## Rekapitulace stavby
Export VZ |  | List obsahuje: |  |  |  |  | 1) Rekapitulace stavby |  |  | 2) Rekapitulace objektů stavby a soupisů prací | [16 empty] | 3.0 | [5 empty] | False | False | {bb6bac55-19a4-4194-8956-3060c97c65e3}
[18 empty] | >> skryté sloupce << | [13 empty] | 0,01 | 21
[32 empty] | 0,01 | 15
|  | REKAPITULACE STAVBY | [16 empty] | v --- níže se nacházejí doplnkové a pomocné údaje k sestavám --- v | [11 empty] | Návod na vyplnění | 0,001
|  | Kód: |  |  |  |  | SEDA16-03ZM240217 | [23 empty] | Měnit lze pouze buňky se žlutým podbarvením! 1) v Rekapitulaci stavby vyplňte údaje o Uchazeči (přenesou se do ostatních sestav i v jiných listech) 2) na vybraných listech vyplňte v sestavě Soupis prací ceny u položek Podrobnosti k vyplnění naleznete na poslední záložce s Pokyny pro vyplnění | 0,01
|  | Stavba: |  |  |  |  | Zateplení MŠ Nejedlého 13, Brno | [24 empty] | 0,1
|  | KSO: | [11 empty] | CC-CZ: | [17 empty] | 1
|  | Místo: |  |  |  |  | Brno, Nejedlého 13 | [6 empty] | Datum: |  | 14. 2. 2017 | [15 empty] | 10
100
|  | Zadavatel: | [11 empty] | IČ: | [17 empty] | 0,1
|  |  | Městská část, Brno - sever | [10 empty] | DIČ: | [17 empty] | 0,1
0,1
|  | Uchazeč: | [11 empty] | IČ: |  | Vyplň údaj | [15 empty] | 0,1
|  |  | Vyplň údaj | [10 empty] | DIČ: |  | Vyplň údaj | [15 empty] | 0,1
False
|  | Projektant: | [11 empty] | IČ: | [17 empty] | False
|  |  | ŠEDA CZ, Brno, Srbská 21 | [10 empty] | DIČ: | [17 empty] | True
0,01
|  | Poznámka: | [29 empty] | 0,01
True
|  | Cena bez DPH | [11 empty] | 0
[8 empty] | Sazba daně |  | Základ daně |  |  |  | Výše daně
|  | DPH |  | základní |  |  |  | 21% |  | 0 |  |  |  | 0
|  |  |  | snížená |  |  |  | 15% |  | 0 |  |  |  | 0
|  |  |  | zákl. přenesená |  |  |  | 21% |  | 0 |  |  |  | 0
|  |  |  | sníž. přenesená |  |  |  | 15% |  | 0 |  |  |  | 0
|  |  |  | nulová |  |  |  | 0% |  | 0 |  |  |  | 0
|  | Cena s DPH | [6 empty] | v |  | CZK |  |  | 0
REKAPITULACE OBJEKTŮ STAVBY A SOUPISŮ PRACÍ
| Kód: | [6 empty] | SEDA16-03ZM240217
| Stavba: | [6 empty] | Zateplení MŠ Nejedlého 13, Brno
| Místo: | [6 empty] | Brno, Nejedlého 13 |  |  |  |  | Datum: |  | 14. 2. 2017
| Zadavatel: | [6 empty] | Městská část, Brno - sever |  |  |  |  | Projektant: |  | ŠEDA CZ, Brno, Srbská 21 |  |  |  | Informatívní údaje z listů zakázek
Uchazeč:
| Kód |  |  |  | Objekt, Soupis prací | [6 empty] | Cena bez DPH [CZK] |  |  |  | Cena s DPH [CZK] | Typ |  | z toho Ostat. náklady [CZK] | DPH [CZK] | Normohodiny [h] | DPH základní [CZK] | DPH snížená [CZK] | DPH základní přenesená [CZK] | DPH snížená přenesená [CZK] | Základna DPH základní | Základna DPH snížená | Základna DPH zákl. přenesená | Základna DPH sníž. přenesená | Základna DPH nulová
| Náklady stavby celkem | [10 empty] | 0 |  |  |  | 0 |  |  | 0 | 0 | 0 | 0 | 0 | 0 | 0 | 0 | 0 | 0 | 0 | 0 |  | D | 0 | ###NOIMPORT### | IMPORT | {bb6bac55-19a4-4194-8956-3060c97c65e3} | {00000000-0000-0000-0000-000000000000}
/ |  | 1 |  |  |  | Zateplení MŠ, Nejedlého 13, Brno - stavební část | [5 empty] | 0 |  |  |  | 0 | STA |  | 0 | 0 | 0 | 0 | 0 | 0 | 0 | 0 | 0 | 0 | 0 | 0 |  |  | 1 |  | IMPORT | {1b0950ac-12c7-464a-9931-4be8f9538151} | {bb6bac55-19a4-4194-8956-3060c97c65e3} | 2
/ |  | 2 |  |  |  | Zateplení MŠ Nejedlého 13, Brno - vytápění | [5 empty] | 0 |  |  |  | 0 | STA |  | 0 | 0 | 0 | 0 | 0 | 0 | 0 | 0 | 0 | 0 | 0 | 0 |  |  | 1 |  | IMPORT | {84b460ad-bce0-43a9-8cb4-35f41fa45811} | {bb6bac55-19a4-4194-8956-3060c97c65e3} | 2
/ |  | 3 |  |  |  | Zateplení MŠ Nejedlého 13, Brno - elektroinstalace a hromosvod , vč. demontáží | [5 empty] | 0 |  |  |  | 0 | STA |  | 0 | 0 | 0 | 0 | 0 | 0 | 0 | 0 | 0 | 0 | 0 | 0 |  |  | 1 |  | IMPORT | {17788906-1d08-4de3-b15e-27c8459280a5} | {bb6bac55-19a4-4194-8956-3060c97c65e3} | 2
/ |  | 4 |  |  |  | Zateplení MŠ Nejedlého 13, Brno - Měření a regulace | [5 empty] | 0 |  |  |  | 0 | STA |  | 0 | 0 | 0 | 0 | 0 | 0 | 0 | 0 | 0 | 0 | 0 | 0 |  |  | 1 |  | IMPORT | {247710dd-cb02-411f-ade2-c77785d0df59} | {bb6bac55-19a4-4194-8956-3060c97c65e3} | 2
/ |  | 5 |  |  |  | Zateplení MŠ Nejedlého 13, Brno - VZT | [5 empty] | 0 |  |  |  | 0 | STA |  | 0 | 0 | 0 | 0 | 0 | 0 | 0 | 0 | 0 | 0 | 0 | 0 |  |  | 1 |  | IMPORT | {f05471da-f9fd-4e9e-b937-e0e2c1878c3d} | {bb6bac55-19a4-4194-8956-3060c97c65e3} | 2

## 1 - Zateplení MŠ, Nejedlé...
| List obsahuje: |  | 1) Krycí list soupisu | 2) Rekapitulace |  |  | 3) Soupis prací | Zpět na list: | Rekapitulace stavby
[9 empty] | >> skryté sloupce << | [9 empty] | {1b0950ac-12c7-464a-9931-4be8f9538151} | [5 empty] | APU_lišty | APU_lišty | 426,01 | 2
[19 empty] | 2 | [5 empty] | dlažba_BD50 | dlažba_BD50 | 31 | 2
| KRYCÍ LIST SOUPISU | [8 empty] | v --- níže se nacházejí doplnkové a pomocné údaje k sestavám --- v | [8 empty] | False | [5 empty] | dlažba_chodník_BD | dlažba_chodník_BD | 15,925 | 2
[25 empty] | dlažba_chodník_ZD | dlažba_chodník_ZD | 8,82 | 2
| Stavba: | [23 empty] | dlažba_terasa | dlažba_terasa | 36,5 | 2
|  | Zateplení MŠ Nejedlého 13, Brno | [22 empty] | lešení | lešení | 695,464 | 2
| Objekt: | [23 empty] | lišta_dilatační | lišta_dilatační | 17,17 | 2
|  | 1 - Zateplení MŠ, Nejedlého 13, Brno - stavební část | [22 empty] | lišta_rohová | lišta_rohová | 353,56 | 2
[25 empty] | lišta_s_okapničkou | lišta_s_okapničkou | 192,03 | 2
| KSO: |  |  |  |  | CC-CZ: | [18 empty] | obklad_vnější | obklad_vnější | 140,184 | 2
| Místo: |  | Brno, Nejedlého 13 |  |  | Datum: | 14. 2. 2017 | [17 empty] | parapetní_profil | parapetní_profil | 167,88 | 2
[25 empty] | pl_střech_nová | pl_střech_nová | 523,98 | 2
| Zadavatel: |  |  |  |  | IČ: | [18 empty] | pl_střech_stávající | pl_střech_stávající | 486,78 | 2
|  | Městská část, Brno - sever |  |  |  | DIČ: | [18 empty] | plocha_římsy | plocha_římsy | 29,28 | 2
[25 empty] | podhled_20 | podhled_20 | 48,699 | 2
| Uchazeč: |  |  |  |  | IČ: | [18 empty] | podhled_nezteplovaný | podhled_nezateplovaný | 13,44 | 2
[6 empty] | DIČ: | [18 empty] | rýha | rýha | 95,746 | 2
[25 empty] | sokl_nad_terénem | sokl_nad_terénem | 37,97 | 2
| Projektant: |  |  |  |  | IČ: | [18 empty] | stěna_nezateplovaná | stěna_nezateplovaná | 6,003 | 2
|  | ŠEDA CZ, Brno, Srbská 21 |  |  |  | DIČ: | [18 empty] | stěny_140 | stěny_140 | 506,654 | 2
[25 empty] | stěny_20 | stěny_20 | 102,653 | 2
| Poznámka: | [23 empty] | stěny_40EPS | stěny_40EPS | 24,63 | 2
[25 empty] | stříšky | stříšky | 7,71 | 2
[25 empty] | zakládací_lišta_143 | zakládací_lišta_143 | 150,31 | 2
[25 empty] | zakládací_lišta_23 | zakládací_lišta_23 | 16,39 | 2
| Cena bez DPH | [5 empty] | 0 | [17 empty] | zakládací_lišta_43 | zakládací_lišta_43 | 7,53 | 2
[25 empty] | zásyp | zásyp | 82,312 | 2
|  |  | Základ daně |  |  | Sazba daně | Výše daně | [17 empty] | zatepl_pod_terénem | zateplení_pod_terénem | 134,373 | 2
| DPH | základní | 0 |  |  | 21% | 0 | [17 empty] | zelené_plochy | zelené_plochy | 4,66 | 2
|  | snížená | 0 |  |  | 15% | 0
|  | zákl. přenesená | 0 |  |  | 21% | 0
|  | sníž. přenesená | 0 |  |  | 15% | 0
|  | nulová | 0 |  |  | 0% | 0
| Cena s DPH |  |  | v | CZK |  | 0
REKAPITULACE ČLENĚNÍ SOUPISU PRACÍ
Stavba:
Zateplení MŠ Nejedlého 13, Brno
Objekt:
1 - Zateplení MŠ, Nejedlého 13, Brno - stavební část
Místo: |  |  | Brno, Nejedlého 13 |  |  | Datum: | 14. 2. 2017
Zadavatel: |  |  | Městská část, Brno - sever |  |  | Projektant: | ŠEDA CZ, Brno, Srbská 21
Uchazeč:
Kód dílu - Popis | [6 empty] | Cena celkem [CZK]
Náklady soupisu celkem | [6 empty] | 0 | [12 empty] | -1
| OST - Ostatní | [5 empty] | 0
| HSV - Práce a dodávky HSV | [5 empty] | 0
| 1 - Zemní práce | [5 empty] | 0
| 2 - Zakládání | [5 empty] | 0
| 3 - Svislé a kompletní konstrukce | [5 empty] | 0
| 4 - Vodorovné konstrukce | [5 empty] | 0
| 5 - Komunikace | [5 empty] | 0
| 6 - Úpravy povrchů, podlahy a osazování výplní | [5 empty] | 0
| 9 - Ostatní konstrukce a práce-bourání | [5 empty] | 0
| PSV - Práce a dodávky PSV | [5 empty] | 0
| 711 - Izolace proti vodě, vlhkosti a plynům | [5 empty] | 0
| 712 - Povlakové krytiny | [5 empty] | 0
| 713 - Izolace tepelné | [5 empty] | 0
| 721 - Zdravotechnika - vnitřní kanalizace | [5 empty] | 0
| 743 - Elektromontáže - hrubá montáž | [5 empty] | 0
| 762 - Konstrukce tesařské | [5 empty] | 0
| 763 - Konstrukce suché výstavby | [5 empty] | 0
| 764 - Konstrukce klempířské | [5 empty] | 0
| 765 - Konstrukce pokrývačské | [5 empty] | 0
| 766 - Konstrukce truhlářské | [5 empty] | 0
| 767 - Konstrukce zámečnické | [5 empty] | 0
| 773 - Podlahy z litého teraca | [5 empty] | 0
| 781 - Dokončovací práce - obklady keramické | [5 empty] | 0
| 782 - Dokončovací práce - obklady z kamene | [5 empty] | 0
| 783 - Dokončovací práce - nátěry | [5 empty] | 0
| 784 - Dokončovací práce - malby a tapety | [5 empty] | 0
| VRN - Vedlejší rozpočtové náklady | [5 empty] | 0
SOUPIS PRACÍ
Stavba:
Zateplení MŠ Nejedlého 13, Brno
Objekt:
1 - Zateplení MŠ, Nejedlého 13, Brno - stavební část
Místo: |  |  | Brno, Nejedlého 13 |  |  | Datum: | 14. 2. 2017
Zadavatel: |  |  | Městská část, Brno - sever |  |  | Projektant: | ŠEDA CZ, Brno, Srbská 21
Uchazeč:
PČ | Typ | Kód | Popis | MJ | Množství | J.cena [CZK] | Cena celkem [CZK] | Cenová soustava |  | Poznámka | DPH | J. Nh [h] | Nh celkem [h] | J. hmotnost [t] | Hmotnost celkem [t] | J. suť [t] | Suť Celkem [t]
Náklady soupisu celkem | [6 empty] | 0 | [5 empty] | 0 |  | 152.8328 |  | 58.8996 |  | D | -1 | [14 empty] | 0
| D | OST | Ostatní |  |  |  | 0 | [5 empty] | 0 |  | 106.1938 |  | 42.7286 | 4 | D | 0 |  |  |  | ROZPOCET | [10 empty] | 0
1 | K | 0001 | Upozornění pro zhotovitele: |  | 0 |  | 0 |  |  |  | základní |  | 0 | 0 | 0 | 0 | 0 | 512 | K | 1 |  |  |  | ROZPOCET |  |  |  |  | 0 | 0 | 0 | 0 | 0 | 1 | 0 | 512 | -1261428714
| D | HSV | Práce a dodávky HSV |  |  |  | 0 | [5 empty] | 0 |  | 0 |  | 0 | 1 | D | 1 |  |  |  | ROZPOCET | [10 empty] | 0
| D | 1 | Zemní práce |  |  |  | 0 | [5 empty] | 0 |  | 0.61401 |  | 26.3236 | 1 | D | 1 |  |  |  | ROZPOCET | [10 empty] | 0
2 | K | 113106121 | Rozebrání dlažeb komunikací pro pěší z betonových nebo kamenných dlaždic | m2 | 52.425 |  | 0 | CS ÚRS 2016 01 |  |  | základní |  | 0 | 0 | 0 | 0.255 | 13.3684 | 4 | K | 2 |  |  |  | ROZPOCET |  |  |  |  | 0 | 0 | 0 | 0 | 0 | 1 | 0 | 4 | -1062073282
| VV | dlažba_terasa | "odstranění dlažby 500/500 na terase - pohled jižní" (55,55-9,45-9,6)*1,0 |  | 36.5 | [13 empty] | VV | 2 | 2 | True | 0 | ROZPOCET
| VV | dlažba_chodník_BD | "odstranění dlažby 300/300 - okolo přístavby s kotelnou" (9,45+0,7+12,6)*0,7 |  | 15.925 | [13 empty] | VV | 2 | 2 | True | 0 | ROZPOCET
| VV |  | Součet |  | 52.425 | [13 empty] | VV | 2 | 4 | True | 1 | ROZPOCET
3 | K | 113106023 | Rozebrání dlažeb při překopech komunikací pro pěší ze zámkových dlaždic plochy do 15 m2 | m2 | 8.82 |  | 0 | CS ÚRS 2016 01 |  |  | základní |  | 0 | 0 | 0 | 0.26 | 2.2932 | 4 | K | 2 |  |  |  | ROZPOCET |  |  |  |  | 0 | 0 | 0 | 0 | 0 | 1 | 0 | 4 | 2034701023
| VV |  | "chodník podél přístavby s kuchyní" (16,95-4,35)*0,7 |  | 8.82 | [13 empty] | VV | 2 | 2 | True | 0 | ROZPOCET
| VV | dlažba_chodník_ZD | Součet |  | 8.82 | [13 empty] | VV | 2 | 4 | True | 1 | ROZPOCET
4 | K | 113107030 | Odstranění podkladu plochy do 15 m2 z betonu prostého tl 100 mm při překopech inž sítí | m2 | 51.976 |  | 0 | CS ÚRS 2016 01 |  |  | základní |  | 0 | 0 | 0 | 0.185 | 9.6156 | 4 | K | 2 |  |  |  | ROZPOCET |  |  |  |  | 0 | 0 | 0 | 0 | 0 | 1 | 0 | 4 | -979848323
| VV |  | "vybourání monolitického okapového chodníku" | [15 empty] | VV | 2 | 1 | True | 0 | ROZPOCET
| VV |  | "okolo přístavby s kotelnou" (4,35+9,475-0,8) *0,7 |  | 9.118 | [13 empty] | VV | 2 | 2 | True | 0 | ROZPOCET
| VV |  | "okolo přístavby s kuchyní" (3,45+9,475-0,8+9,6+3,0)*0,7 |  | 17.308 | [13 empty] | VV | 2 | 2 | True | 0 | ROZPOCET
| VV |  | "MŠ - severní pohled - vedleTisů" 36,5*0,7 |  | 25.55 | [13 empty] | VV | 2 | 2 | True | 0 | ROZPOCET
| VV |  | Součet |  | 51.976 | [13 empty] | VV | 2 | 4 | True | 1 | ROZPOCET
5 | K | 113203111 | Vytrhání obrub z dlažebních kostek | m | 9.1 |  | 0 | CS ÚRS 2016 01 |  |  | základní |  | 0 | 0 | 0 | 0.115 | 1.0465 | 4 | K | 2 |  |  |  | ROZPOCET |  |  |  |  | 0 | 0 | 0 | 0 | 0 | 1 | 0 | 4 | 146177421
| VV |  | " k použití" 9,1 |  | 9.1 | [13 empty] | VV | 2 | 2 | True | 1 | ROZPOCET
6 | K | 132212101 | Hloubení rýh š do 600 mm ručním nebo pneum nářadím v soudržných horninách tř. 3 | m3 | 95.746 |  | 0 | CS ÚRS 2016 01 |  |  | základní |  | 0 | 0 | 0 | 0 | 0 | 4 | K | 2 |  |  |  | ROZPOCET |  |  |  |  | 0 | 0 | 0 | 0 | 0 | 1 | 0 | 4 | -35031475
| VV |  | "rýha pro zateplení pod terénem 700/1000 mm a pro zemnící pásek" | [15 empty] | VV | 2 | 1 | True | 0 | ROZPOCET
| VV |  | "přístavba s kotelnou" (9,45+12,6+9,475+0,7*2)*0,7*(1,0-0,15) |  | 19.59 | [13 empty] | VV | 2 | 2 | True | 0 | ROZPOCET
| VV |  | "přístavba s kuchyní" (9,475+12,6+9,6+3,15+0,7*3)*0,7*(1,0-0,15) |  | 21.97 | [13 empty] | VV | 2 | 2 | True | 0 | ROZPOCET
| VV |  | "objekt MŠ - jižní pohled do zahrady" (4,35*2+36,6)*0,7*(1,0-0,15) |  | 26.954 | [13 empty] | VV | 2 | 2 | True | 0 | ROZPOCET
| VV |  | "objekt MŠ - severní pohled -uliční" (36,5+3,2*2)*0,7*(1,0-0,15) |  | 25.526 | [13 empty] | VV | 2 | 2 | True | 0 | ROZPOCET
| VV |  | "výkop pro zatepelní prahu vstupních dveří na chodbu" 1,5*0,7*0,87 |  | 0.914 | [13 empty] | VV | 2 | 2 | True | 0 | ROZPOCET
| VV |  | "výkop pro úpravu prahu vstupních dveří" 0,3*0,4*1,65*4 |  | 0.792 | [13 empty] | VV | 2 | 2 | True | 0 | ROZPOCET
| VV | rýha | Součet |  | 95.746 | [13 empty] | VV | 2 | 4 | True | 1 | ROZPOCET
7 | K | 132212109 | Příplatek za lepivost u hloubení rýh š do 600 mm ručním nebo pneum nářadím v hornině tř. 3 | m3 | 47.873 |  | 0 | CS ÚRS 2016 01 |  |  | základní |  | 0 | 0 | 0 | 0 | 0 | 4 | K | 2 |  |  |  | ROZPOCET |  |  |  |  | 0 | 0 | 0 | 0 | 0 | 1 | 0 | 4 | -753610792
| VV |  | rýha*0,5 |  | 47.873 | [13 empty] | VV | 2 | 2 | True | 1 | ROZPOCET
8 | K | 162201101 | Vodorovné přemístění do 20 m výkopku/sypaniny z horniny tř. 1 až 4 | m3 | 13.434 |  | 0 | CS ÚRS 2016 01 |  |  | základní |  | 0 | 0 | 0 | 0 | 0 | 4 | K | 2 |  |  |  | ROZPOCET |  |  |  |  | 0 | 0 | 0 | 0 | 0 | 1 | 0 | 4 | -1602653106
| VV |  | "odvoz do kontejneru" (rýha-zásyp) |  | 13.434 | [13 empty] | VV | 2 | 2 | True | 1 | ROZPOCET
9 | K | 162701105 | Vodorovné přemístění do 10000 m výkopku/sypaniny z horniny tř. 1 až 4 | m3 | 13.434 |  | 0 | CS ÚRS 2016 01 |  |  | základní |  | 0 | 0 | 0 | 0 | 0 | 4 | K | 2 |  |  |  | ROZPOCET |  |  |  |  | 0 | 0 | 0 | 0 | 0 | 1 | 0 | 4 | -1091376845
| VV |  | "dovoz na skládku" rýha-zásyp |  | 13.434 | [13 empty] | VV | 2 | 2 | True | 1 | ROZPOCET
10 | K | 171201201 | Uložení sypaniny na skládky | m3 | 13.434 |  | 0 | CS ÚRS 2016 01 |  |  | základní |  | 0 | 0 | 0 | 0 | 0 | 4 | K | 2 |  |  |  | ROZPOCET |  |  |  |  | 0 | 0 | 0 | 0 | 0 | 1 | 0 | 4 | -1982330626
| VV |  | rýha-zásyp |  | 13.434 | [13 empty] | VV | 2 | 2 | True | 1 | ROZPOCET
11 | K | 171201211 | Poplatek za uložení odpadu ze sypaniny na skládce (skládkovné) | t | 21.494 |  | 0 | CS ÚRS 2016 01 |  |  | základní |  | 0 | 0 | 0 | 0 | 0 | 4 | K | 2 |  |  |  | ROZPOCET |  |  |  |  | 0 | 0 | 0 | 0 | 0 | 1 | 0 | 4 | 2121841934
| VV |  | (rýha-zásyp)*1,6 |  | 21.494 | [13 empty] | VV | 2 | 2 | True | 1 | ROZPOCET
12 | K | 174101101 | Zásyp jam, šachet rýh nebo kolem objektů sypaninou se zhutněním | m3 | 82.312 |  | 0 | CS ÚRS 2016 01 |  |  | základní |  | 0 | 0 | 0 | 0 | 0 | 4 | K | 2 |  |  |  | ROZPOCET |  |  |  |  | 0 | 0 | 0 | 0 | 0 | 1 | 0 | 4 | 295471396
| VV |  | "rýha zateplení pod terénem 700/1000 mm" | [15 empty] | VV | 2 | 1 | True | 0 | ROZPOCET
| VV |  | "přístavba s kotelnou" (9,45+12,6+9,475+0,7*2)*0,6*(1,0-0,15) |  | 16.792 | [13 empty] | VV | 2 | 2 | True | 0 | ROZPOCET
| VV |  | "přístavba s kuchyní" (9,475+12,6+9,6+3,15+0,7*3)*0,6*(1,0-0,15) |  | 18.832 | [13 empty] | VV | 2 | 2 | True | 0 | ROZPOCET
| VV |  | "objekt MŠ - jižní pohled do zahrady" (4,35*2+36,6)*0,6*(1,0-0,15) |  | 23.103 | [13 empty] | VV | 2 | 2 | True | 0 | ROZPOCET
| VV |  | "objekt MŠ - severní pohled -uliční" (36,5+3,2*2)*0,6*(1,0-0,15) |  | 21.879 | [13 empty] | VV | 2 | 2 | True | 0 | ROZPOCET
| VV |  | "zásyp pro zatepelní prahu vstupních dveří na chodbu" 1,5*0,7*0,87 |  | 0.914 | [13 empty] | VV | 2 | 2 | True | 0 | ROZPOCET
| VV |  | "zásyp pro úpravu prahu vstupních dveří" 0,3*0,4*1,65*4 |  | 0.792 | [13 empty] | VV | 2 | 2 | True | 0 | ROZPOCET
| VV | zásyp | Součet |  | 82.312 | [13 empty] | VV | 2 | 4 | True | 1 | ROZPOCET
13 | K | 181301101 | Rozprostření ornice tl vrstvy do 100 mm pl do 500 m2 v rovině nebo ve svahu do 1:5 | m2 | 4.66 |  | 0 | CS ÚRS 2016 01 |  |  | základní |  | 0 | 0 | 0 | 0 | 0 | 4 | K | 2 |  |  |  | ROZPOCET |  |  |  |  | 0 | 0 | 0 | 0 | 0 | 1 | 0 | 4 | 1991975667
| VV |  | "vybourání monolitického okapového chodníku" | [15 empty] | VV | 2 | 1 | True | 0 | ROZPOCET
| VV |  | "okolo přístavby s kotelnou" 9,475 *(0,7-0,5) |  | 1.895 | [13 empty] | VV | 2 | 2 | True | 0 | ROZPOCET
| VV |  | "okolo přístavby s kuchyní" (4,35+9,475)*(0,7-0,5) |  | 2.765 | [13 empty] | VV | 2 | 2 | True | 0 | ROZPOCET
| VV |  | Součet |  | 4.66 | [13 empty] | VV | 2 | 4 | True | 1 | ROZPOCET
14 | M | 103715000 | substrát pro trávníky A VL | m3 | 0.466 |  | 0 | CS ÚRS 2016 01 |  |  | základní |  | 0 | 0.21 | 0.09786 | 0 | 0 | 8 | M | 2 |  |  |  | ROZPOCET |  |  |  |  | 0 | 0 | 0 | 0 | 0 | 1 | 0 | 4 | 1917824775
| VV |  | zelené_plochy*0,1 |  | 0.466 | [13 empty] | VV | 2 | 2 | True | 1 | ROZPOCET
15 | K | 181411131 | Založení parkového trávníku výsevem plochy do 1000 m2 v rovině a ve svahu do 1:5 | m2 | 4.66 |  | 0 | CS ÚRS 2016 01 |  |  | základní |  | 0 | 0 | 0 | 0 | 0 | 4 | K | 2 |  |  |  | ROZPOCET |  |  |  |  | 0 | 0 | 0 | 0 | 0 | 1 | 0 | 4 | 1359139338
| VV |  | zelené_plochy |  | 4.66 | [13 empty] | VV | 2 | 2 | True | 1 | ROZPOCET
16 | M | 005724100 | osivo směs travní parková | kg | 0.093 |  | 0 | CS ÚRS 2016 01 |  |  | základní |  | 0 | 0.001 | 9.3e-05 | 0 | 0 | 8 | M | 2 |  |  |  | ROZPOCET |  |  |  |  | 0 | 0 | 0 | 0 | 0 | 1 | 0 | 4 | -1581685447
| VV |  | zelené_plochy*0,02 |  | 0.093 | [13 empty] | VV | 2 | 2 | True | 1 | ROZPOCET
17 | K | 184803112 | Řez a tvarování živých plotů přímých v do 1,5 m a š do 1,0 m s odvozem odpadu do 20 km | m2 | 36.6 |  | 0 | CS ÚRS 2016 01 |  |  | základní |  | 0 | 0 | 0 | 0 | 0 | 4 | K | 2 |  |  |  | ROZPOCET |  |  |  |  | 0 | 0 | 0 | 0 | 0 | 1 | 0 | 4 | -977046099
| VV |  | "zkrácení keřů před prováděním stvebních prací" 36,6*1,0 |  | 36.6 | [13 empty] | VV | 2 | 2 | True | 1 | ROZPOCET
18 | K | 18480R | D+M ochrany keřů geotextilií s jejím odstraněním po ukončení prací. | m2 | 54.9 |  | 0 |  |  |  | základní |  | 0 | 0.0094 | 0.51606 | 0 | 0 | 4 | K | 2 |  |  |  | ROZPOCET |  |  |  |  | 0 | 0 | 0 | 0 | 0 | 1 | 0 | 4 | -1720242503
| VV |  | 36,6*1,5 |  | 54.9 | [13 empty] | VV | 2 | 2 | True | 1 | ROZPOCET
19 | K | 185804215 | Vypletí záhonu trávníku po výsevu s naložením a odvozem odpadu do 20 km v rovině a svahu do 1:5 | m2 | 4.66 |  | 0 | CS ÚRS 2016 01 |  |  | základní |  | 0 | 0 | 0 | 0 | 0 | 4 | K | 2 |  |  |  | ROZPOCET |  |  |  |  | 0 | 0 | 0 | 0 | 0 | 1 | 0 | 4 | 455046197
| VV |  | zelené_plochy |  | 4.66 | [13 empty] | VV | 2 | 2 | True | 1 | ROZPOCET
20 | K | 185804312 | Zalití rostlin vodou plocha přes 20 m2 | m3 | 0.466 |  | 0 | CS ÚRS 2016 01 |  |  | základní |  | 0 | 0 | 0 | 0 | 0 | 4 | K | 2 |  |  |  | ROZPOCET |  |  |  |  | 0 | 0 | 0 | 0 | 0 | 1 | 0 | 4 | 1078559390
| VV |  | zelené_plochy*0,1 |  | 0.466 | [13 empty] | VV | 2 | 2 | True | 1 | ROZPOCET
| D | 2 | Zakládání |  |  |  | 0 | [5 empty] | 0 |  | 5.8132 |  | 0 | 1 | D | 1 |  |  |  | ROZPOCET | [10 empty] | 0
21 | K | 274313711 | Základové pásy z betonu tř. C 20/25 | m3 | 2.36 |  | 0 | CS ÚRS 2016 01 |  |  | základní |  | 0 | 2.4533 | 5.7898 | 0 | 0 | 4 | K | 2 |  |  |  | ROZPOCET |  |  |  |  | 0 | 0 | 0 | 0 | 0 | 1 | 0 | 4 | -1093575838
| VV |  | "úprava prahu vstupních dveří" 1,65*(0,2*0,4+0,38*0,11) |  | 0.201 | [13 empty] | VV | 2 | 2 | True | 0 | ROZPOCET
| VV |  | "další 3 vstupy" 0,201*3 |  | 0.603 | [13 empty] | VV | 2 | 2 | True | 0 | ROZPOCET
| VV |  | "úprava prahu dveří na terasu" 2,6*(0,2*0,54+0,12*0,347) |  | 0.389 | [13 empty] | VV | 2 | 2 | True | 0 | ROZPOCET
| VV |  | "další 3 vstupy" 0,389*3 |  | 1.167 | [13 empty] | VV | 2 | 2 | True | 0 | ROZPOCET
| VV |  | Součet |  | 2.36 | [13 empty] | VV | 2 | 4 | True | 1 | ROZPOCET
22 | K | 274351215 | Zřízení bednění stěn základových pasů | m2 | 5.412 |  | 0 | CS ÚRS 2016 01 |  |  | základní |  | 0 | 0.00103 | 0.0055744 | 0 | 0 | 4 | K | 2 |  |  |  | ROZPOCET |  |  |  |  | 0 | 0 | 0 | 0 | 0 | 1 | 0 | 4 | 821464544
| VV |  | "úprava prahu vstupních dveří" 1,65*0,51+(0,2*0,51+0,18*0,11) |  | 0.963 | [13 empty] | VV | 2 | 2 | True | 0 | ROZPOCET
| VV |  | "další 3 vstupy" 0,963*3 |  | 2.889 | [13 empty] | VV | 2 | 2 | True | 0 | ROZPOCET
| VV |  | "úprava prahu dveří na terasu" 2,6*0,15 |  | 0.39 | [13 empty] | VV | 2 | 2 | True | 0 | ROZPOCET
| VV |  | "další 3 vstupy" 0,39*3 |  | 1.17 | [13 empty] | VV | 2 | 2 | True | 0 | ROZPOCET
| VV |  | Součet |  | 5.412 | [13 empty] | VV | 2 | 4 | True | 1 | ROZPOCET
23 | K | 274351216 | Odstranění bednění stěn základových pasů | m2 | 5.412 |  | 0 | CS ÚRS 2016 01 |  |  | základní |  | 0 | 0 | 0 | 0 | 0 | 4 | K | 2 |  |  |  | ROZPOCET |  |  |  |  | 0 | 0 | 0 | 0 | 0 | 1 | 0 | 4 | 12715297
| VV |  | 5,412 |  | 5.412 | [13 empty] | VV | 2 | 2 | True | 1 | ROZPOCET
24 | K | 274362021 | Výztuž základových pásů svařovanými sítěmi Kari | t | 0.017 |  | 0 | CS ÚRS 2016 01 |  |  | základní |  | 0 | 1.0531 | 0.017902 | 0 | 0 | 4 | K | 2 |  |  |  | ROZPOCET |  |  |  |  | 0 | 0 | 0 | 0 | 0 | 1 | 0 | 4 | 1696906562
| VV |  | "úprava prahu vstupních dveří" 0,0023*4 |  | 0.009 | [13 empty] | VV | 2 | 2 | True | 0 | ROZPOCET
| VV |  | "úprava prahu dveří na terasu" 2,6*0,3*0,00202*1,2*4 |  | 0.008 | [13 empty] | VV | 2 | 2 | True | 0 | ROZPOCET
| VV |  | Součet |  | 0.017 | [13 empty] | VV | 2 | 4 | True | 1 | ROZPOCET
| D | 3 | Svislé a kompletní konstrukce |  |  |  | 0 | [5 empty] | 0 |  | 9.2745 |  | 0 | 1 | D | 1 |  |  |  | ROZPOCET | [10 empty] | 0
25 | K | 31027984R | Zazdívka otvorů pl do 4 m2 ve zdivu nadzákladovém z nepálených tvárnic tl do 450 mm | m3 | 6.804 |  | 0 |  |  |  | základní |  | 0 | 1.0796 | 7.3459 | 0 | 0 | 4 | K | 2 |  |  |  | ROZPOCET |  |  |  |  | 0 | 0 | 0 | 0 | 0 | 1 | 0 | 4 | 1944715087
| VV |  | "zazdívka otvorů v místě vybouraných sklobetonů" 4,2*0,45*0,45*8 |  | 6.804 | [13 empty] | VV | 2 | 2 | True | 1 | ROZPOCET
26 | K | 311273323 | Zdivo nosné tl 300 mm z pórobetonových přesných tvárnic hmotnosti 500 kg/m3 | m3 | 0.54 |  | 0 | CS ÚRS 2016 01 |  |  | základní |  | 0 | 0.69737 | 0.37658 | 0 | 0 | 4 | K | 2 |  |  |  | ROZPOCET |  |  |  |  | 0 | 0 | 0 | 0 | 0 | 1 | 0 | 4 | 219390415
| VV |  | "dozdívka pilířů pod střechu" | [15 empty] | VV | 2 | 1 | True | 0 | ROZPOCET
| VV |  | "členění fasady jižní" 1,0*0,6*0,3*3 |  | 0.54 | [13 empty] | VV | 2 | 2 | True | 1 | ROZPOCET
27 | K | 341311711 | Stěny nosné z betonu tř. C 20/25 | m3 | 0.34 |  | 0 | CS ÚRS 2016 01 |  |  | základní |  | 0 | 2.4533 | 0.83412 | 0 | 0 | 4 | K | 2 |  |  |  | ROZPOCET |  |  |  |  | 0 | 0 | 0 | 0 | 0 | 1 | 0 | 4 | -1289433190
| VV |  | "beton zídek na terase" | [15 empty] | VV | 2 | 1 | True | 0 | ROZPOCET
| VV |  | "pro 1 zídku"(1,6*2+0,3)*0,47*0,04+1,6*0,3*0,04 |  | 0.085 | [13 empty] | VV | 2 | 2 | True | 0 | ROZPOCET
| VV |  | "pro další 3 zídky" 3*0,085 |  | 0.255 | [13 empty] | VV | 2 | 2 | True | 0 | ROZPOCET
| VV |  | Součet |  | 0.34 | [13 empty] | VV | 2 | 4 | True | 1 | ROZPOCET
28 | K | 34131171R | Stěny z betonu prostého tř. C 25/30 XC4,XF3 | m3 | 0.139 |  | 0 |  |  |  | základní |  | 0 | 2.4533 | 0.34101 | 0 | 0 | 4 | K | 2 |  |  |  | ROZPOCET |  |  |  |  | 0 | 0 | 0 | 0 | 0 | 1 | 0 | 4 | 431050583
| VV |  | "zídka anglického dvorku" (0,56*2+1,19)*0,2*0,3 |  | 0.139 | [13 empty] | VV | 2 | 2 | True | 1 | ROZPOCET
29 | K | 341351105 | Zřízení bednění oboustranného stěn nosných | m2 | 7.945 |  | 0 | CS ÚRS 2016 01 |  |  | základní |  | 0 | 0.00449 | 0.035673 | 0 | 0 | 4 | K | 2 |  |  |  | ROZPOCET |  |  |  |  | 0 | 0 | 0 | 0 | 0 | 1 | 0 | 4 | -933494473
| VV |  | "zídka anglického dvorku" (0,56*2+1,55)*0,3+(0,375*2+1,13)*0,3 |  | 1.365 | [13 empty] | VV | 2 | 2 | True | 0 | ROZPOCET
| VV |  | "beton zídek na terase" | [15 empty] | VV | 2 | 1 | True | 0 | ROZPOCET
| VV |  | "pro 1 zídku"(1,6*2+0,3)*0,47 |  | 1.645 | [13 empty] | VV | 2 | 2 | True | 0 | ROZPOCET
| VV |  | "pro další 3 zídky" 3*1,645 |  | 4.935 | [13 empty] | VV | 2 | 2 | True | 0 | ROZPOCET
| VV |  | Součet |  | 7.945 | [13 empty] | VV | 2 | 4 | True | 1 | ROZPOCET
30 | K | 341351106 | Odstranění bednění oboustranného stěn nosných | m2 | 7.945 |  | 0 | CS ÚRS 2016 01 |  |  | základní |  | 0 | 0 | 0 | 0 | 0 | 4 | K | 2 |  |  |  | ROZPOCET |  |  |  |  | 0 | 0 | 0 | 0 | 0 | 1 | 0 | 4 | 310860295
| VV |  | 7,945 |  | 7.945 | [13 empty] | VV | 2 | 2 | True | 1 | ROZPOCET
31 | K | 341361821 | Výztuž stěn betonářskou ocelí 10 505 | t | 0.009 |  | 0 | CS ÚRS 2016 01 |  |  | základní |  | 0 | 1.0461 | 0.0094153 | 0 | 0 | 4 | K | 2 |  |  |  | ROZPOCET |  |  |  |  | 0 | 0 | 0 | 0 | 0 | 1 | 0 | 4 | -355790358
| VV |  | "kotvičky pro kotvení stěny anglického dvorku" 0,001 |  | 0.001 | [13 empty] | VV | 2 | 2 | True | 0 | ROZPOCET
| VV |  | "kotvičky pro kotvení stěny zídek na terase" 0,008 |  | 0.008 | [13 empty] | VV | 2 | 2 | True | 0 | ROZPOCET
| VV |  | Součet |  | 0.009 | [13 empty] | VV | 2 | 4 | True | 1 | ROZPOCET
32 | K | 341362021 | Výztuž stěn svařovanými sítěmi Kari | t | 0.026 |  | 0 | CS ÚRS 2016 01 |  |  | základní |  | 0 | 1.0531 | 0.02738 | 0 | 0 | 4 | K | 2 |  |  |  | ROZPOCET |  |  |  |  | 0 | 0 | 0 | 0 | 0 | 1 | 0 | 4 | -1812432461
| VV |  | "konstrukční výztuž stěn anglického dvorku - síť 4/100x4/100" (0,56*2+1,19)*0,3*1,4*0,00202 |  | 0.002 | [13 empty] | VV | 2 | 2 | True | 0 | ROZPOCET
| VV |  | "konstrukční výztuž stěnzídek na terase - síť 4/100x4/100" 0,0238 |  | 0.024 | [13 empty] | VV | 2 | 2 | True | 0 | ROZPOCET
| VV |  | Součet |  | 0.026 | [13 empty] | VV | 2 | 4 | True | 1 | ROZPOCET
33 | K | 346244371 | Zazdívka o tl 140 mm rýh, nik nebo kapes z cihel pálených | m2 | 1.2 |  | 0 | CS ÚRS 2016 01 |  |  | základní |  | 0 | 0.25365 | 0.30438 | 0 | 0 | 4 | K | 2 |  |  |  | ROZPOCET |  |  |  |  | 0 | 0 | 0 | 0 | 0 | 1 | 0 | 4 | 1673505789
| VV |  | "zazdívka rýh v místě překládaných dešťových svodů - fasáda jižní" 3,0*2*0,2 |  | 1.2 | [13 empty] | VV | 2 | 2 | True | 1 | ROZPOCET
| D | 4 | Vodorovné konstrukce |  |  |  | 0 | [5 empty] | 0 |  | 0 |  | 0 | 1 | D | 1 |  |  |  | ROZPOCET | [10 empty] | 0
34 | K | 451577777 | Podklad nebo lože pod dlažbu vodorovný nebo do sklonu 1:5 z kameniva těženého tl do 100 mm | m2 | 92.245 |  | 0 | CS ÚRS 2016 01 |  |  | základní |  | 0 | 0 | 0 | 0 | 0 | 4 | K | 2 |  |  |  | ROZPOCET |  |  |  |  | 0 | 0 | 0 | 0 | 0 | 1 | 0 | 4 | -770676703
| VV |  | dlažba_chodník_BD |  | 15.925 | [13 empty] | VV | 2 | 2 | True | 0 | ROZPOCET
| VV |  | dlažba_chodník_ZD |  | 8.82 | [13 empty] | VV | 2 | 2 | True | 0 | ROZPOCET
| VV |  | dlažba_terasa |  | 36.5 | [13 empty] | VV | 2 | 2 | True | 0 | ROZPOCET
| VV |  | dlažba_BD50 |  | 31 | [13 empty] | VV | 2 | 2 | True | 0 | ROZPOCET
| VV |  | Součet |  | 92.245 | [13 empty] | VV | 2 | 4 | True | 1 | ROZPOCET
| D | 5 | Komunikace |  |  |  | 0 | [5 empty] | 0 |  | 13.3714 |  | 0 | 1 | D | 1 |  |  |  | ROZPOCET | [10 empty] | 0
35 | K | 596211110 | Kladení zámkové dlažby komunikací pro pěší tl 60 mm skupiny A pl do 50 m2 | m2 | 8.82 |  | 0 | CS ÚRS 2016 01 |  |  | základní |  | 0 | 0.08425 | 0.74309 | 0 | 0 | 4 | K | 2 |  |  |  | ROZPOCET |  |  |  |  | 0 | 0 | 0 | 0 | 0 | 1 | 0 | 4 | -258251948
| VV |  | "použije se 90 % stávající očištěné dlažby" | [15 empty] | VV | 2 | 1 | True | 0 | ROZPOCET
| VV |  | dlažba_chodník_ZD |  | 8.82 | [13 empty] | VV | 2 | 2 | True | 1 | ROZPOCET
36 | M | 59245038R | dlažba zámková 20x16,5x6 cm přírodní | m2 | 0.917 |  | 0 |  |  |  | základní |  | 0 | 0.14 | 0.12838 | 0 | 0 | 8 | M | 2 |  |  |  | ROZPOCET |  |  |  |  | 0 | 0 | 0 | 0 | 0 | 1 | 0 | 4 | -399465790
| VV |  | "použije se 90 % stávající očištěné dlažby" | [15 empty] | VV | 2 | 1 | True | 0 | ROZPOCET
| VV |  | dlažba_chodník_ZD*0,1*1,04 |  | 0.917 | [13 empty] | VV | 2 | 2 | True | 1 | ROZPOCET
37 | K | 596811120 | Kladení betonové dlažby komunikací pro pěší do lože z kameniva vel do 0,09 m2 plochy do 50 m2 | m2 | 15.925 |  | 0 | CS ÚRS 2016 01 |  |  | základní |  | 0 | 0.101 | 1.6084 | 0 | 0 | 4 | K | 2 |  |  |  | ROZPOCET |  |  |  |  | 0 | 0 | 0 | 0 | 0 | 1 | 0 | 4 | -781300782
| VV |  | "použije se 90 % stávající očištěné dlažby" | [15 empty] | VV | 2 | 1 | True | 0 | ROZPOCET
| VV |  | dlažba_chodník_BD |  | 15.925 | [13 empty] | VV | 2 | 2 | True | 1 | ROZPOCET
38 | M | 592453150 | dlažba desková betonová 30x30x3,5 cm sedá | m2 | 1.656 |  | 0 | CS ÚRS 2016 01 |  |  | základní |  | 0 | 0.11 | 0.18216 | 0 | 0 | 8 | M | 2 |  |  |  | ROZPOCET |  |  |  |  | 0 | 0 | 0 | 0 | 0 | 1 | 0 | 4 | 75126018
| VV |  | "použije se 90 % stávající očištěné dlažby" | [15 empty] | VV | 2 | 1 | True | 0 | ROZPOCET
| VV |  | dlažba_chodník_BD*0,1*1,04 |  | 1.656 | [13 empty] | VV | 2 | 2 | True | 1 | ROZPOCET
39 | K | 596811220 | Kladení betonové dlažby komunikací pro pěší do lože z kameniva vel do 0,25 m2 plochy do 50 m2 | m2 | 67.5 |  | 0 | CS ÚRS 2016 01 |  |  | základní |  | 0 | 0.101 | 6.8175 | 0 | 0 | 4 | K | 2 |  |  |  | ROZPOCET |  |  |  |  | 0 | 0 | 0 | 0 | 0 | 1 | 0 | 4 | 497950538
| VV |  | "dlažba v místě vybouraného betonového okapového chodníku " | [15 empty] | VV | 2 | 1 | True | 0 | ROZPOCET
| VV |  | " viz. výpis P/01" 0,5*0,5*124 |  | 31 | [13 empty] | VV | 2 | 2 | True | 0 | ROZPOCET
| VV | dlažba_BD50 | Mezisoučet |  | 31 | [13 empty] | VV | 2 | 3 | True | 0 | ROZPOCET
| VV |  | "použije se 90 % stávající dlažby "dlažba_terasa |  | 36.5 | [13 empty] | VV | 2 | 2 | True | 0 | ROZPOCET
| VV |  | Součet |  | 67.5 | [13 empty] | VV | 2 | 4 | True | 1 | ROZPOCET
40 | M | 59245600R | dlažba desková betonová 50x50x5 cm | m2 | 36.036 |  | 0 |  |  |  | základní |  | 0 | 0.108 | 3.8919 | 0 | 0 | 8 | M | 2 |  |  |  | ROZPOCET |  |  |  |  | 0 | 0 | 0 | 0 | 0 | 1 | 0 | 4 | 1722373165
| VV |  | dlažba_BD50*1,04 |  | 32.24 | [13 empty] | VV | 2 | 2 | True | 0 | ROZPOCET
| VV |  | "dlažba - terasa ,použije se 90 % stávající dlažby "dlažba_terasa*0,1*1,04 |  | 3.796 | [13 empty] | VV | 2 | 2 | True | 0 | ROZPOCET
| VV |  | Součet |  | 36.036 | [13 empty] | VV | 2 | 4 | True | 1 | ROZPOCET
| D | 6 | Úpravy povrchů, podlahy a osazování výplní |  |  |  | 0 | [5 empty] | 0 |  | 69.1291 |  | 1.3682 | 1 | D | 1 |  |  |  | ROZPOCET | [10 empty] | 0
41 | K | 611325122 | Vápenocementová štuková omítka rýh ve stropech šířky do 300 mm | m2 | 0.28 |  | 0 | CS ÚRS 2016 01 |  |  | základní |  | 0 | 0.04153 | 0.011628 | 0 | 0 | 4 | K | 2 |  |  |  | ROZPOCET |  |  |  |  | 0 | 0 | 0 | 0 | 0 | 1 | 0 | 4 | -534842049
| VV |  | "oprava omítky v místě vybourané příčky m.č. 0,03" 1,4*0,2 |  | 0.28 | [13 empty] | VV | 2 | 2 | True | 1 | ROZPOCET
42 | K | 612142001 | Potažení vnitřních stěn sklovláknitým pletivem vtlačeným do tenkovrstvé hmoty | m2 | 20.88 |  | 0 | CS ÚRS 2016 01 |  |  | základní |  | 0 | 0.00489 | 0.1021 | 0 | 0 | 4 | K | 2 |  |  |  | ROZPOCET |  |  |  |  | 0 | 0 | 0 | 0 | 0 | 1 | 0 | 4 | 990859344
| VV |  | "v místě zazdívky sklobetonových oken" 8,7*0,6*4 |  | 20.88 | [13 empty] | VV | 2 | 2 | True | 1 | ROZPOCET
43 | K | 612325122 | Vápenocementová štuková omítka rýh ve stěnách šířky do 300 mm | m2 | 1 |  | 0 | CS ÚRS 2016 01 |  |  | základní |  | 0 | 0.04153 | 0.04153 | 0 | 0 | 4 | K | 2 |  |  |  | ROZPOCET |  |  |  |  | 0 | 0 | 0 | 0 | 0 | 1 | 0 | 4 | 2116816077
| VV |  | "oprava omítky v místě vybourané příčky m.č. 0.03" 2,5*0,2*2 |  | 1 | [13 empty] | VV | 2 | 2 | True | 1 | ROZPOCET
44 | K | 612381011 | Tenkovrstvá minerální zrnitá omítka tl. 1,5 mm včetně penetrace vnitřních stěn | m2 | 20.88 |  | 0 | CS ÚRS 2016 01 |  |  | základní |  | 0 | 0.00228 | 0.047606 | 0 | 0 | 4 | K | 2 |  |  |  | ROZPOCET |  |  |  |  | 0 | 0 | 0 | 0 | 0 | 1 | 0 | 4 | 507196852
| VV |  | "v místě zazdívky sklobetonových oken" 8,7*0,6*4 |  | 20.88 | [13 empty] | VV | 2 | 2 | True | 1 | ROZPOCET
45 | K | 619991001 | Zakrytí podlah fólií přilepenou lepící páskou | m2 | 34.8 |  | 0 | CS ÚRS 2016 01 |  |  | základní |  | 0 | 0.00012 | 0.004176 | 0 | 0 | 4 | K | 2 |  |  |  | ROZPOCET |  |  |  |  | 0 | 0 | 0 | 0 | 0 | 1 | 0 | 4 | -1434604261
| VV |  | " v místnostech zazdění sklobetonových oken" 8,7*1,0*4 |  | 34.8 | [13 empty] | VV | 2 | 2 | True | 1 | ROZPOCET
46 | K | 619991011 | Obalení konstrukcí a prvků fólií přilepenou lepící páskou | m2 | 69.51 |  | 0 | CS ÚRS 2016 01 |  |  | základní |  | 0 | 0.00024 | 0.016682 | 0 | 0 | 4 | K | 2 |  |  |  | ROZPOCET |  |  |  |  | 0 | 0 | 0 | 0 | 0 | 1 | 0 | 4 | -1784298764
| VV |  | "zakrytí oken a dveří v místnostech zazdívek sklobetonů" | [15 empty] | VV | 2 | 1 | True | 0 | ROZPOCET
| VV |  | "okna" (4,2*2,0+(2,1+1,05)*2,0)*4 |  | 58.8 | [13 empty] | VV | 2 | 2 | True | 0 | ROZPOCET
| VV |  | " dveře" 1,05*2,55*4 |  | 10.71 | [13 empty] | VV | 2 | 2 | True | 0 | ROZPOCET
| VV |  | Součet |  | 69.51 | [13 empty] | VV | 2 | 4 | True | 1 | ROZPOCET
47 | K | 62121100R | Montáž zateplení vnějších podhledů z polystyrénových desek tl do 20 mm, vč. penetrace | m2 | 48.699 |  | 0 |  |  |  | základní |  | 0 | 0.00414 | 0.20161 | 0 | 0 | 4 | K | 2 |  |  |  | ROZPOCET |  |  |  |  | 0 | 0 | 0 | 0 | 0 | 1 | 0 | 4 | 542135435
| VV |  | "pohled jižní" | [15 empty] | VV | 2 | 1 | True | 0 | ROZPOCET
| VV |  | "přístavba s kotelnou " 4,2*0,23-0,3*0,1*2 |  | 0.906 | [13 empty] | VV | 2 | 2 | True | 0 | ROZPOCET
| VV |  | "objekt MŠ" (8,7*0,17-0,3*0,17)*4+4,2*0,3*8 |  | 15.792 | [13 empty] | VV | 2 | 2 | True | 0 | ROZPOCET
| VV |  | "přístavba s kuchyní " 4,2*0,27-0,3*0,12*2 |  | 1.062 | [13 empty] | VV | 2 | 2 | True | 0 | ROZPOCET
| VV |  | "pohled západní" | [15 empty] | VV | 2 | 1 | True | 0 | ROZPOCET
| VV |  | "přístavba s kuchyní "( 2,7*0,27-0,3*0,15)*2*4 |  | 5.472 | [13 empty] | VV | 2 | 2 | True | 0 | ROZPOCET
| VV |  | "pohled východní" | [15 empty] | VV | 2 | 1 | True | 0 | ROZPOCET
| VV |  | "přístavba s kotelnou " (2,7*0,25+0,3*0,14)*3 |  | 2.151 | [13 empty] | VV | 2 | 2 | True | 0 | ROZPOCET
| VV |  | "pohled severní" | [15 empty] | VV | 2 | 1 | True | 0 | ROZPOCET
| VV |  | "přístavba s kuchyní - okna" 1,05*0,12*2+1,5*0,45 |  | 0.927 | [13 empty] | VV | 2 | 2 | True | 0 | ROZPOCET
| VV |  | "objekt MŠ " 4,2*0,31*8*2 |  | 20.832 | [13 empty] | VV | 2 | 2 | True | 0 | ROZPOCET
| VV |  | "boční stěny s ulice nezachycené na pohledech" | [15 empty] | VV | 2 | 1 | True | 0 | ROZPOCET
| VV |  | "přístavba s kuchyní - okno " 1,18*0,12 |  | 0.142 | [13 empty] | VV | 2 | 2 | True | 0 | ROZPOCET
| VV |  | "závětří přístavby s kotelnou - vstupní stěna, dveře, okno" 2,46*0,31+1,2*0,15+1,05*0,45 |  | 1.415 | [13 empty] | VV | 2 | 2 | True | 0 | ROZPOCET
| VV | podhled_20 | Součet |  | 48.699 | [13 empty] | VV | 2 | 4 | True | 1 | ROZPOCET
48 | M | 28376360R | polystyren extrudovaný 1250 x 600 x 20 mm | m2 | 49.673 |  | 0 |  |  |  | základní |  | 0 | 0.0006 | 0.029804 | 0 | 0 | 8 | M | 2 |  |  |  | ROZPOCET |  |  |  |  | 0 | 0 | 0 | 0 | 0 | 1 | 0 | 4 | -615322375
| VV |  | podhled_20*1,02 |  | 49.673 | [13 empty] | VV | 2 | 2 | True | 1 | ROZPOCET
49 | K | 621142001 | Potažení vnějších podhledů sklovláknitým pletivem vtlačeným do tenkovrstvé hmoty | m2 | 13.44 |  | 0 | CS ÚRS 2016 01 |  |  | základní |  | 0 | 0.00489 | 0.065722 | 0 | 0 | 4 | K | 2 |  |  |  | ROZPOCET |  |  |  |  | 0 | 0 | 0 | 0 | 0 | 1 | 0 | 4 | -112771647
| VV |  | "přístavba s kotelnou - závětří + podhled průvlaku" 4,2*2,7+(4,2+2,8)*0,3 |  | 13.44 | [13 empty] | VV | 2 | 2 | True | 0 | ROZPOCET
| VV | podhled_nezteplovaný | Součet |  | 13.44 | [13 empty] | VV | 2 | 4 | True | 1 | ROZPOCET
50 | K | 621221101 | Montáž kontaktního zateplení vnějších podhledů z minerální vlny s kolmou orientací tl do 40 mm, vč. penetrace | m2 | 29.28 |  | 0 | CS ÚRS 2016 01 |  |  | základní |  | 0 | 0.01131 | 0.33116 | 0 | 0 | 4 | K | 2 |  |  |  | ROZPOCET |  |  |  |  | 0 | 0 | 0 | 0 | 0 | 1 | 0 | 4 | 1252200286
| VV |  | plocha_římsy |  | 29.28 | [13 empty] | VV | 2 | 2 | True | 1 | ROZPOCET
51 | M | 63151505R | deska minerální izolační tl. 20 mm | m2 | 29.866 |  | 0 |  |  |  | základní |  | 0 | 0.002 | 0.059732 | 0 | 0 | 8 | M | 2 |  |  |  | ROZPOCET |  |  |  |  | 0 | 0 | 0 | 0 | 0 | 1 | 0 | 4 | -1336364458
| VV |  | plocha_římsy*1,02 |  | 29.866 | [13 empty] | VV | 2 | 2 | True | 1 | ROZPOCET
52 | K | 622142001 | Potažení vnějších stěn sklovláknitým pletivem vtlačeným do tenkovrstvé hmoty | m2 | 6.003 |  | 0 | CS ÚRS 2016 01 |  |  | základní |  | 0 | 0.00489 | 0.029355 | 0 | 0 | 4 | K | 2 |  |  |  | ROZPOCET |  |  |  |  | 0 | 0 | 0 | 0 | 0 | 1 | 0 | 4 | 1471029237
| VV |  | "přístavba s kotelnou" | [15 empty] | VV | 2 | 1 | True | 0 | ROZPOCET
| VV |  | "potažení sloupu závětří" 3,14*0,3*2,5 |  | 2.355 | [13 empty] | VV | 2 | 2 | True | 0 | ROZPOCET
| VV |  | "sokl + profilace fasády" 0,11*0,3*8 |  | 0.264 | [13 empty] | VV | 2 | 2 | True | 0 | ROZPOCET
| VV |  | "potažení nezateplovaného soklu bočních stěn pilířů" | [15 empty] | VV | 2 | 1 | True | 0 | ROZPOCET
| VV |  | "objekt MŠ jižní pohled" 0,8*0,3*8+0,06*0,3*8 |  | 2.064 | [13 empty] | VV | 2 | 2 | True | 0 | ROZPOCET
| VV |  | "objekt MŠ severní pohled" 0,2*0,3*16 |  | 0.96 | [13 empty] | VV | 2 | 2 | True | 0 | ROZPOCET
| VV |  | "přístavba s kuchyní" | [15 empty] | VV | 2 | 1 | True | 0 | ROZPOCET
| VV |  | "profilace fasády" 0,12*0,3*10 |  | 0.36 | [13 empty] | VV | 2 | 2 | True | 0 | ROZPOCET
| VV | stěna_nezateplovaná | Součet |  | 6.003 | [13 empty] | VV | 2 | 4 | True | 1 | ROZPOCET
53 | K | 622142001R | Potažení vnějších stěn sklovláknitým pletivem vtlačeným do tenkovrstvé hmoty | m2 | 101.904 |  | 0 |  |  |  | základní |  | 0 | 0.00489 | 0.49831 | 0 | 0 | 4 | K | 2 |  |  |  | ROZPOCET |  |  |  |  | 0 | 0 | 0 | 0 | 0 | 1 | 0 | 4 | -975613127
| VV |  | "Potažení proti mechanickémů poškození do v. 2,0 m - druhá vrstva perlinky" | [15 empty] | VV | 2 | 1 | True | 0 | ROZPOCET
| VV |  | "pohled jižní" | [15 empty] | VV | 2 | 1 | True | 0 | ROZPOCET
| VV |  | "přístavba s kotelnou" 5,2*2 |  | 10.4 | [13 empty] | VV | 2 | 2 | True | 0 | ROZPOCET
| VV |  | "objekt MŠ" 1,0*8+2,0+(0,45*2+0,3*3)*2,0 |  | 13.6 | [13 empty] | VV | 2 | 2 | True | 0 | ROZPOCET
| VV |  | "přístavba s kuchyní" 5,2*2,0 |  | 10.4 | [13 empty] | VV | 2 | 2 | True | 0 | ROZPOCET
| VV |  | "pohled západní" | [15 empty] | VV | 2 | 1 | True | 0 | ROZPOCET
| VV |  | "přístavba s kuchyní" 4,35*2,0 |  | 8.7 | [13 empty] | VV | 2 | 2 | True | 0 | ROZPOCET
| VV |  | "pohled východní" | [15 empty] | VV | 2 | 1 | True | 0 | ROZPOCET
| VV |  | "přístavba s kotelnou"4,35*2,0 |  | 8.7 | [13 empty] | VV | 2 | 2 | True | 0 | ROZPOCET
| VV |  | "pohled severní" | [15 empty] | VV | 2 | 1 | True | 0 | ROZPOCET
| VV |  | "přístavba s kuchyní" (9,6+0,14*2-1,5)*2,0 |  | 16.76 | [13 empty] | VV | 2 | 2 | True | 0 | ROZPOCET
| VV |  | "objekt MŠ" (0,2*2+0,3)*9*2,0 |  | 12.6 | [13 empty] | VV | 2 | 2 | True | 0 | ROZPOCET
| VV |  | "boční stěny s ulice nezachycené na pohledech" | [15 empty] | VV | 2 | 1 | True | 0 | ROZPOCET
| VV |  | "přístavba s kuchyní" (3,2+0,14)*2,0 |  | 6.68 | [13 empty] | VV | 2 | 2 | True | 0 | ROZPOCET
| VV |  | "závětří" (3,45-1,05)*2,0 |  | 4.8 | [13 empty] | VV | 2 | 2 | True | 0 | ROZPOCET
| VV |  | Mezisoučet |  | 92.64 | [13 empty] | VV | 2 | 3 | True | 0 | ROZPOCET
| VV |  | "rezerva 10% " 92,64*0,1 |  | 9.264 | [13 empty] | VV | 2 | 2 | True | 0 | ROZPOCET
| VV |  | Součet |  | 101.904 | [13 empty] | VV | 2 | 4 | True | 1 | ROZPOCET
54 | K | 622143004 | Montáž omítkových samolepících začišťovacích profilů (APU lišt) | m | 426.01 |  | 0 | CS ÚRS 2016 01 |  |  | základní |  | 0 | 0 | 0 | 0 | 0 | 4 | K | 2 |  |  |  | ROZPOCET |  |  |  |  | 0 | 0 | 0 | 0 | 0 | 1 | 0 | 4 | -469762779
| VV |  | "pohled jižní" | [15 empty] | VV | 2 | 1 | True | 0 | ROZPOCET
| VV |  | "přístavba s kotelnou - okna" (1,2+1,54*2)*3 |  | 12.84 | [13 empty] | VV | 2 | 2 | True | 0 | ROZPOCET
| VV |  | "objekt MŠ - okna" (4,2+2,0*2)*4+(2,1+2,0*2)*4+(1,05+2,0*2)*4+(4,2+0,5*2)*8 |  | 119 | [13 empty] | VV | 2 | 2 | True | 0 | ROZPOCET
| VV |  | "objekt MŠ - dveře" (1,05+2,55*2)*4 |  | 24.6 | [13 empty] | VV | 2 | 2 | True | 0 | ROZPOCET
| VV |  | "přístavba s kuchyní - okna"(1,2+1,62*2)*3+(1,2+0,55*2)*3 |  | 20.22 | [13 empty] | VV | 2 | 2 | True | 0 | ROZPOCET
| VV |  | Mezisoučet |  | 176.66 | [13 empty] | VV | 2 | 3 | True | 0 | ROZPOCET
| VV |  | "pohled západní" | [15 empty] | VV | 2 | 1 | True | 0 | ROZPOCET
| VV |  | "přístavba s kuchyní -okna" (1,2+1,6*2)*8+(1,2+0,55*2)*8 |  | 53.6 | [13 empty] | VV | 2 | 2 | True | 0 | ROZPOCET
| VV |  | Mezisoučet |  | 53.6 | [13 empty] | VV | 2 | 3 | True | 0 | ROZPOCET
| VV |  | "pohled východní" | [15 empty] | VV | 2 | 1 | True | 0 | ROZPOCET
| VV |  | "přístavba s kotelnou - okna" (1,2+1,54*2)*6 |  | 25.68 | [13 empty] | VV | 2 | 2 | True | 0 | ROZPOCET
| VV |  | Mezisoučet |  | 25.68 | [13 empty] | VV | 2 | 3 | True | 0 | ROZPOCET
| VV |  | "pohled severní" | [15 empty] | VV | 2 | 1 | True | 0 | ROZPOCET
| VV |  | "přístavba s kuchyní - okna" (1,05+0,55*2)*2 |  | 4.3 | [13 empty] | VV | 2 | 2 | True | 0 | ROZPOCET
| VV |  | "přístavba s kotelnou - dveře" (1,5+2,53*2)*1 |  | 6.56 | [13 empty] | VV | 2 | 2 | True | 0 | ROZPOCET
| VV |  | "objekt MŠ - okna" (4,2+1,54*2)*4+(3,2+1,54*2)*4+(4,2+1,62*2)*8 |  | 113.76 | [13 empty] | VV | 2 | 2 | True | 0 | ROZPOCET
| VV |  | " objekt MŠ - dveře" (1,0+2,46*2)*4 |  | 23.68 | [13 empty] | VV | 2 | 2 | True | 0 | ROZPOCET
| VV |  | Mezisoučet |  | 148.3 | [13 empty] | VV | 2 | 3 | True | 0 | ROZPOCET
| VV |  | "boční stěny s ulice nezachycené na pohledech" | [15 empty] | VV | 2 | 1 | True | 0 | ROZPOCET
| VV |  | "přístavba s kuchyní - okno " (1,18+1,6*2)*1 |  | 4.38 | [13 empty] | VV | 2 | 2 | True | 0 | ROZPOCET
| VV |  | "závětří přístavby s kotelnou - vstupní stěna, dveře, okno" (4,2+2,46*2)*1+(1,05+2,46*2)*1+(1,2+0,55*2)*1 |  | 17.39 | [13 empty] | VV | 2 | 2 | True | 0 | ROZPOCET
| VV |  | Mezisoučet |  | 21.77 | [13 empty] | VV | 2 | 3 | True | 0 | ROZPOCET
| VV | APU_lišty | Součet |  | 426.01 | [13 empty] | VV | 2 | 4 | True | 1 | ROZPOCET
55 | M | 59051476R | profil okenní začišťovací s tkaninou 9 mm/2,4 m | m | 447.311 |  | 0 |  |  |  | základní |  | 0 | 4e-05 | 0.017892 | 0 | 0 | 8 | M | 2 |  |  |  | ROZPOCET |  |  |  |  | 0 | 0 | 0 | 0 | 0 | 1 | 0 | 4 | -2005011007
| VV |  | APU_lišty*1,05 |  | 447.311 | [13 empty] | VV | 2 | 2 | True | 1 | ROZPOCET
56 | K | 62221100R | Montáž zateplení vnějších stěn z polystyrénových desek tl do 20 mm, vč. penetrace | m2 | 102.653 |  | 0 |  |  |  | základní |  | 0 | 0.00825 | 0.84689 | 0 | 0 | 4 | K | 2 |  |  |  | ROZPOCET |  |  |  |  | 0 | 0 | 0 | 0 | 0 | 1 | 0 | 4 | 1722912402
| VV |  | "zateplení ostění, pilastrů a meziokenních pilířků" | [15 empty] | VV | 2 | 1 | True | 0 | ROZPOCET
| VV |  | "pohled jižní" | [15 empty] | VV | 2 | 1 | True | 0 | ROZPOCET
| VV |  | "přístavba s kotelnou - okna" (0,23*4,0-0,1*1,2)*2+1,54*0,1*4 |  | 2.216 | [13 empty] | VV | 2 | 2 | True | 0 | ROZPOCET
| VV |  | "objekt MŠ -stěny a čela pilastrůí" (0,9*4,2-0,11*1,2)*8+(0,45*2+0,3*3)*4,2 |  | 36.744 | [13 empty] | VV | 2 | 2 | True | 0 | ROZPOCET
| VV |  | "objekt MŠ meziokenní pilířky+ zdivo u dveří" (0,17*3,1-0,11*1,2)*8+0,11*1,2*2*4+0,3*0,5*16 |  | 6.616 | [13 empty] | VV | 2 | 2 | True | 0 | ROZPOCET
| VV |  | "přístavba s kuchyní okna" (0,27*4,8-0,12*(1,62+0,5))*2+0,12*(1,62+0,5)*4 |  | 3.101 | [13 empty] | VV | 2 | 2 | True | 0 | ROZPOCET
| VV |  | "pohled západní" | [15 empty] | VV | 2 | 1 | True | 0 | ROZPOCET
| VV |  | "přístavba s kuchyní " (0,27*3,6-0,15*(1,2+0,5))*8+0,15*(1,62+0,5)*8 |  | 8.28 | [13 empty] | VV | 2 | 2 | True | 0 | ROZPOCET
| VV |  | "pohled východní" | [15 empty] | VV | 2 | 1 | True | 0 | ROZPOCET
| VV |  | "přístavba s kotelnou " (0,25*3,6-0,14*1,2)*6+0,14*1,54*6 |  | 5.686 | [13 empty] | VV | 2 | 2 | True | 0 | ROZPOCET
| VV |  | "pohled severní" | [15 empty] | VV | 2 | 1 | True | 0 | ROZPOCET
| VV |  | "přístavba s kuchyní " 0,12*0,55*4+2,53*0,45*2 |  | 2.541 | [13 empty] | VV | 2 | 2 | True | 0 | ROZPOCET
| VV |  | "objekt MŠ " (0,31*5,3-0,11*(1,2+1,0))*16+0,11*1,0*2*4 |  | 23.296 | [13 empty] | VV | 2 | 2 | True | 0 | ROZPOCET
| VV |  | "boční stěny s ulice nezachycené na pohledech" | [15 empty] | VV | 2 | 1 | True | 0 | ROZPOCET
| VV |  | "přístavba s kuchyní - okno " 0,15*1,6*2 |  | 0.48 | [13 empty] | VV | 2 | 2 | True | 0 | ROZPOCET
| VV |  | "přístavba s kotelnou ostění dveří a vstupní stěny závětří" 0,12*0,55*2+0,4*2,46*2+0,3*2,46*2 |  | 3.576 | [13 empty] | VV | 2 | 2 | True | 0 | ROZPOCET
| VV |  | "stěna kotelny v závětří" 3,3*3,2-1,05*2,46-1,2*0,55 |  | 7.317 | [13 empty] | VV | 2 | 2 | True | 0 | ROZPOCET
| VV |  | "potažení vnitřních stěn průvlaku závětří" (4,2+2,8)*0,4 |  | 2.8 | [13 empty] | VV | 2 | 2 | True | 0 | ROZPOCET
| VV | stěny_20 | Součet |  | 102.653 | [13 empty] | VV | 2 | 4 | True | 1 | ROZPOCET
57 | M | 28376360R | polystyren extrudovaný 1250 x 600 x 20 mm | m2 | 104.706 |  | 0 |  |  |  | základní |  | 0 | 0.0006 | 0.062824 | 0 | 0 | 8 | M | 2 |  |  |  | ROZPOCET |  |  |  |  | 0 | 0 | 0 | 0 | 0 | 1 | 0 | 4 | 693928225
| VV |  | stěny_20*1,02 |  | 104.706 | [13 empty] | VV | 2 | 2 | True | 1 | ROZPOCET
58 | K | 622211001 | Montáž kontaktního zateplení vnějších stěn z polystyrénových desek tl do 40 mm, vč. penetrace | m2 | 24.63 |  | 0 | CS ÚRS 2016 01 |  |  | základní |  | 0 | 0.00825 | 0.2032 | 0 | 0 | 4 | K | 2 |  |  |  | ROZPOCET |  |  |  |  | 0 | 0 | 0 | 0 | 0 | 1 | 0 | 4 | -878622520
| VV |  | "pohled severní - polystyren EPS " | [15 empty] | VV | 2 | 1 | True | 0 | ROZPOCET
| VV |  | "přístavba s kotelnou" 4,95*2,7+9,45*1,4 |  | 26.595 | [13 empty] | VV | 2 | 2 | True | 0 | ROZPOCET
| VV |  | "odpočet rozvaděče" -0,8*0,6 |  | -0.48 | [13 empty] | VV | 2 | 2 | True | 0 | ROZPOCET
| VV |  | "odpočet soklu" -4,95*0,3 |  | -1.485 | [13 empty] | VV | 2 | 2 | True | 0 | ROZPOCET
| VV | stěny_40EPS | Mezisoučet |  | 24.63 | [13 empty] | VV | 2 | 3 | True | 0 | ROZPOCET
| VV |  | Součet |  | 24.63 | [13 empty] | VV | 2 | 4 | True | 1 | ROZPOCET
59 | M | 283759440 | deska fasádní polystyrénová EPS 100 F 1000 x 500 x 40 mm | m2 | 25.123 |  | 0 | CS ÚRS 2016 01 |  |  | základní |  | 0 | 0.00092 | 0.023113 | 0 | 0 | 8 | M | 2 |  |  |  | ROZPOCET |  |  |  |  | 0 | 0 | 0 | 0 | 0 | 1 | 0 | 4 | 1032242940
| VV |  | stěny_40EPS*1,02 |  | 25.123 | [13 empty] | VV | 2 | 2 | True | 1 | ROZPOCET
60 | K | 622211021 | Montáž kontaktního zateplení vnějších stěn z polystyrénových desek tl do 120 mm, vč. penetrace. | m2 | 37.97 |  | 0 | CS ÚRS 2016 01 |  |  | základní |  | 0 | 0.00832 | 0.31591 | 0 | 0 | 4 | K | 2 |  |  |  | ROZPOCET |  |  |  |  | 0 | 0 | 0 | 0 | 0 | 1 | 0 | 4 | -1457900391
| VV |  | "zateplení soklu - měřeno v pohledech" | [15 empty] | VV | 2 | 1 | True | 0 | ROZPOCET
| VV |  | "pohled východní" 5,52 |  | 5.52 | [13 empty] | VV | 2 | 2 | True | 0 | ROZPOCET
| VV |  | "pohled západní" 9,38 |  | 9.38 | [13 empty] | VV | 2 | 2 | True | 0 | ROZPOCET
| VV |  | "pohled jižní" 4,07+1,13*4+0,43*4+2,83 |  | 13.14 | [13 empty] | VV | 2 | 2 | True | 0 | ROZPOCET
| VV |  | "pohled severní" 0,62+1,44*3+0,9+1,23+2,22 |  | 9.29 | [13 empty] | VV | 2 | 2 | True | 0 | ROZPOCET
| VV |  | "boční stěny s ulice nezachycené na pohledech" | [15 empty] | VV | 2 | 1 | True | 0 | ROZPOCET
| VV |  | "přístavba s kuchyní" 3,2*0,2 |  | 0.64 | [13 empty] | VV | 2 | 2 | True | 0 | ROZPOCET
| VV | sokl_nad_terénem | Součet |  | 37.97 | [13 empty] | VV | 2 | 4 | True | 1 | ROZPOCET
61 | M | 28376354R | deska fasádní polystyrénová izolační (EPS P) 1250 x 600 x 100 mm | m2 | 38.729 |  | 0 |  |  |  | základní |  | 0 | 0.0035 | 0.13555 | 0 | 0 | 8 | M | 2 |  |  |  | ROZPOCET |  |  |  |  | 0 | 0 | 0 | 0 | 0 | 1 | 0 | 4 | -989406214
| VV |  | sokl_nad_terénem*1,02 |  | 38.729 | [13 empty] | VV | 2 | 2 | True | 1 | ROZPOCET
62 | K | 622211031 | Montáž kontaktního zateplení vnějších stěn z polystyrénových desek tl do 160 mm, vč. penetrace | m2 | 506.654 |  | 0 | CS ÚRS 2016 01 |  |  | základní |  | 0 | 0.0085 | 4.3066 | 0 | 0 | 4 | K | 2 |  |  |  | ROZPOCET |  |  |  |  | 0 | 0 | 0 | 0 | 0 | 1 | 0 | 4 | -323836747
| VV |  | "pohled jižní" | [15 empty] | VV | 2 | 1 | True | 0 | ROZPOCET
| VV |  | "přístavba s kotelnou" (9,475+0,14)*(3,82+(0,47+0,18)/2) |  | 39.854 | [13 empty] | VV | 2 | 2 | True | 0 | ROZPOCET
| VV |  | "odpočet oken" -1,2*1,54*3 |  | -5.544 | [13 empty] | VV | 2 | 2 | True | 0 | ROZPOCET
| VV |  | "objekt MŠ" (36,6+0,14*2)*(3,66+0,47)+(36,6+0,14*2)*1,62 |  | 212.06 | [13 empty] | VV | 2 | 2 | True | 0 | ROZPOCET
| VV |  | "odpočet čel pilastrů" -(0,45*2+0,3*3)*(3,66+0,47-0,3) |  | -6.894 | [13 empty] | VV | 2 | 2 | True | 0 | ROZPOCET
| VV |  | "odpočet oken" -(4,2*2,0+(2,1+1,05)*2,0)*4-4,2*0,5*8 |  | -75.6 | [13 empty] | VV | 2 | 2 | True | 0 | ROZPOCET
| VV |  | "odpočet dveří" -1,05*2,55*4 |  | -10.71 | [13 empty] | VV | 2 | 2 | True | 0 | ROZPOCET
| VV |  | "přístavba s kuchyní" (9,475+0,14)*(3,82+(1,32+1,51)/2) |  | 50.335 | [13 empty] | VV | 2 | 2 | True | 0 | ROZPOCET
| VV |  | "odpočet oken" -1,2*1,62*3-1,2*0,55*3 |  | -7.812 | [13 empty] | VV | 2 | 2 | True | 0 | ROZPOCET
| VV |  | Mezisoučet |  | 195.689 | [13 empty] | VV | 2 | 3 | True | 0 | ROZPOCET
| VV |  | "pohled západní" | [15 empty] | VV | 2 | 1 | True | 0 | ROZPOCET
| VV |  | "přístavba s kuchyní" 12,6*(3,82+(1,32+1,51)/2) |  | 65.961 | [13 empty] | VV | 2 | 2 | True | 0 | ROZPOCET
| VV |  | "odpočet oken" -1,2*1,6*8-1,2*0,55*8 |  | -20.64 | [13 empty] | VV | 2 | 2 | True | 0 | ROZPOCET
| VV |  | "štíty objektu MŠ" 4,35*(5,17+6,15)/2+2,8*(1,73+0,78)/2+6,6*(1,93+3,35)/2 |  | 45.559 | [13 empty] | VV | 2 | 2 | True | 0 | ROZPOCET
| VV |  | Mezisoučet |  | 90.88 | [13 empty] | VV | 2 | 3 | True | 0 | ROZPOCET
| VV |  | "pohled východní" | [15 empty] | VV | 2 | 1 | True | 0 | ROZPOCET
| VV |  | "přístavba s kotelnou" 12,6*(3,82+(0,18+0,47)/2) |  | 52.227 | [13 empty] | VV | 2 | 2 | True | 0 | ROZPOCET
| VV |  | "odpočet oken" -1,2*1,54*6 |  | -11.088 | [13 empty] | VV | 2 | 2 | True | 0 | ROZPOCET
| VV |  | "štíty objektu MŠ" 4,35*(5,17+6,15)/2+2,8*(1,73+0,78)/2+6,6*(1,93+3,35)/2 |  | 45.559 | [13 empty] | VV | 2 | 2 | True | 0 | ROZPOCET
| VV |  | Mezisoučet |  | 86.698 | [13 empty] | VV | 2 | 3 | True | 0 | ROZPOCET
| VV |  | "pohled severní" | [15 empty] | VV | 2 | 1 | True | 0 | ROZPOCET
| VV |  | "přístavba s kuchyní" (9,6+0,14*2)*(3,82+0,18)+(3,0+0,14)*1,14/2 |  | 41.31 | [13 empty] | VV | 2 | 2 | True | 0 | ROZPOCET
| VV |  | "odpočet oken" -1,05*0,55*2 |  | -1.155 | [13 empty] | VV | 2 | 2 | True | 0 | ROZPOCET
| VV |  | "odpočet dveří" -1,5*2,53 |  | -3.795 | [13 empty] | VV | 2 | 2 | True | 0 | ROZPOCET
| VV |  | "objekt MŠ" (36,5+0,14*2)*(5,75+0,18) |  | 218.105 | [13 empty] | VV | 2 | 2 | True | 0 | ROZPOCET
| VV |  | "odpočet oken" -(4,2*1,54*4+3,2*1,54*4+4,2*1,62*8) |  | -100.016 | [13 empty] | VV | 2 | 2 | True | 0 | ROZPOCET
| VV |  | "odpočet dveří" -1,0*2,46*4 |  | -9.84 | [13 empty] | VV | 2 | 2 | True | 0 | ROZPOCET
| VV |  | Mezisoučet |  | 144.609 | [13 empty] | VV | 2 | 3 | True | 0 | ROZPOCET
| VV |  | "boční stěny s ulice nezachycené na pohledech" | [15 empty] | VV | 2 | 1 | True | 0 | ROZPOCET
| VV |  | "přístavba s kuchyní" (3,2+0,14)*(3,82+0,18) |  | 13.36 | [13 empty] | VV | 2 | 2 | True | 0 | ROZPOCET
| VV |  | "odpočet okna" -1,6*1,18 |  | -1.888 | [13 empty] | VV | 2 | 2 | True | 0 | ROZPOCET
| VV |  | "přístavba s kotelnou" 3,2*1,3 |  | 4.16 | [13 empty] | VV | 2 | 2 | True | 0 | ROZPOCET
| VV |  | "závětří - okolo vstupní stěny" 4,5*2,9-4,2*2,46 |  | 2.718 | [13 empty] | VV | 2 | 2 | True | 0 | ROZPOCET
| VV |  | Mezisoučet |  | 18.35 | [13 empty] | VV | 2 | 3 | True | 0 | ROZPOCET
| VV |  | "odpočet plochy soklu" -sokl_nad_terénem |  | -37.97 | [13 empty] | VV | 2 | 2 | True | 0 | ROZPOCET
| VV |  | "zateplení pro VZT na střeše" 1,255*2*(2,203+2,4)/2+(1,51-0,16*2)*2,203 |  | 8.398 | [13 empty] | VV | 2 | 2 | True | 0 | ROZPOCET
| VV | stěny_140 | Součet |  | 506.654 | [13 empty] | VV | 2 | 4 | True | 1 | ROZPOCET
63 | M | 283759810 | deska fasádní polystyrénová EPS 100 F 1000 x 500 x 140 mm | m2 | 501.854 |  | 0 | CS ÚRS 2016 01 |  |  | základní |  | 0 | 0.00322 | 1.616 | 0 | 0 | 8 | M | 2 |  |  |  | ROZPOCET |  |  |  |  | 0 | 0 | 0 | 0 | 0 | 1 | 0 | 4 | 1762294290
| VV |  | stěny_140*1,02 |  | 516.787 | [13 empty] | VV | 2 | 2 | True | 0 | ROZPOCET
| VV |  | "odečet plochy desky z fenolické pěny" - 36,6*0,4*1,02 |  | -14.933 | [13 empty] | VV | 2 | 2 | True | 0 | ROZPOCET
| VV |  | Součet |  | 501.854 | [13 empty] | VV | 2 | 4 | True | 1 | ROZPOCET
64 | M | 28375R | deska fasádní z fenolické pěny tl. 50 mm | m2 | 14.933 |  | 0 |  |  |  | základní |  | 0 | 0.00322 | 0.048084 | 0 | 0 | 8 | M | 2 |  |  |  | ROZPOCET |  |  |  |  | 0 | 0 | 0 | 0 | 0 | 1 | 0 | 4 | 1773790615
| VV |  | "zateplení vytažení na stěnu nad střechou" 36,6*0,4*1,02 |  | 14.933 | [13 empty] | VV | 2 | 2 | True | 1 | ROZPOCET
65 | K | 62221202R | Montáž zateplení vnitřního ostění hl. špalety do 200 mm z polystyrénových desek tl do 120 mm, vč. penetrace | m | 69.8 |  | 0 |  |  |  | základní |  | 0 | 0.00168 | 0.11726 | 0 | 0 | 4 | K | 2 |  |  |  | ROZPOCET |  |  |  |  | 0 | 0 | 0 | 0 | 0 | 1 | 0 | 4 | 604346695
| VV |  | "vyrovnání stávajících zešikmených parapetů polystyrenovým klínem" | [15 empty] | VV | 2 | 1 | True | 0 | ROZPOCET
| VV |  | "pohled západní" 0 |  | 0 | [13 empty] | VV | 2 | 2 | True | 0 | ROZPOCET
| VV |  | "pohled východní"1,2*6 |  | 7.2 | [13 empty] | VV | 2 | 2 | True | 0 | ROZPOCET
| VV |  | "pohled jižní"1,2*3+(2,1+4,2+1,05)*4 |  | 33 | [13 empty] | VV | 2 | 2 | True | 0 | ROZPOCET
| VV |  | "pohled severní" (3,2+4,2)*4 |  | 29.6 | [13 empty] | VV | 2 | 2 | True | 0 | ROZPOCET
| VV |  | Součet |  | 69.8 | [13 empty] | VV | 2 | 4 | True | 1 | ROZPOCET
66 | M | 283759810 | deska fasádní polystyrénová EPS 100 F 1000 x 500 x 140 mm | m2 | 10.679 |  | 0 | CS ÚRS 2016 01 |  |  | základní |  | 0 | 0.00322 | 0.034386 | 0 | 0 | 8 | M | 2 |  |  |  | ROZPOCET |  |  |  |  | 0 | 0 | 0 | 0 | 0 | 1 | 0 | 4 | -842618207
| VV |  | 69,8*0,15*1,02 |  | 10.679 | [13 empty] | VV | 2 | 2 | True | 1 | ROZPOCET
67 | K | 622251001 | Příplatek k cenám kontaktního zateplení vnějších stěn za montáž pod keramický obklad | m2 | 140.184 |  | 0 | CS ÚRS 2016 01 |  |  | základní |  | 0 | 0.003 | 0.42055 | 0 | 0 | 4 | K | 2 |  |  |  | ROZPOCET |  |  |  |  | 0 | 0 | 0 | 0 | 0 | 1 | 0 | 4 | -1487679670
| VV |  | "viz. obklady vnější" 140,184 |  | 140.184 | [13 empty] | VV | 2 | 2 | True | 1 | ROZPOCET
68 | K | 622252001 | Montáž zakládacích soklových lišt kontaktního zateplení | m | 174.23 |  | 0 | CS ÚRS 2016 01 |  |  | základní |  | 0 | 6e-05 | 0.010454 | 0 | 0 | 4 | K | 2 |  |  |  | ROZPOCET |  |  |  |  | 0 | 0 | 0 | 0 | 0 | 1 | 0 | 4 | -438559706
| VV |  | "pohled jižní" | [15 empty] | VV | 2 | 1 | True | 0 | ROZPOCET
| VV |  | "přístavba s kotelnou" 9,475+0,14 |  | 9.615 | [13 empty] | VV | 2 | 2 | True | 0 | ROZPOCET
| VV |  | "objekt MŠ" 36,6-1,05*4+0,14*2 |  | 32.68 | [13 empty] | VV | 2 | 2 | True | 0 | ROZPOCET
| VV |  | "přístavba s kuchyní " 9,475+0,14 |  | 9.615 | [13 empty] | VV | 2 | 2 | True | 0 | ROZPOCET
| VV |  | "pohled západní" | [15 empty] | VV | 2 | 1 | True | 0 | ROZPOCET
| VV |  | "přístavba s kuchyní " 12,6+0,14*2 |  | 12.88 | [13 empty] | VV | 2 | 2 | True | 0 | ROZPOCET
| VV |  | "objekt MŠ " 4,35+2,8+6,6+0,14*2 |  | 14.03 | [13 empty] | VV | 2 | 2 | True | 0 | ROZPOCET
| VV |  | "pohled východní" | [15 empty] | VV | 2 | 1 | True | 0 | ROZPOCET
| VV |  | "přístavba s kotelnou"12,6+0,14+0,04 |  | 12.78 | [13 empty] | VV | 2 | 2 | True | 0 | ROZPOCET
| VV |  | "objekt MŠ " 4,35+2,8+6,6+0,14*2 |  | 14.03 | [13 empty] | VV | 2 | 2 | True | 0 | ROZPOCET
| VV |  | "pohled severní" | [15 empty] | VV | 2 | 1 | True | 0 | ROZPOCET
| VV |  | "přístavba s kuchyní " 9,6-1,5+0,14*2 |  | 8.38 | [13 empty] | VV | 2 | 2 | True | 0 | ROZPOCET
| VV |  | "přístavba s kotelnou " 0,3+0,02 |  | 0.32 | [13 empty] | VV | 2 | 2 | True | 0 | ROZPOCET
| VV |  | "objekt MŠ " 36,5-1,0*4 |  | 32.5 | [13 empty] | VV | 2 | 2 | True | 0 | ROZPOCET
| VV |  | "boční stěny s ulice nezachycené na pohledech" | [15 empty] | VV | 2 | 1 | True | 0 | ROZPOCET
| VV |  | "přístavba s kuchyní " 3,2+0,14*2 |  | 3.48 | [13 empty] | VV | 2 | 2 | True | 0 | ROZPOCET
| VV | zakládací_lišta_143 | Mezisoučet |  | 150.31 | [13 empty] | VV | 2 | 3 | True | 0 | ROZPOCET
| VV |  | "lišta zakládací pro KZS tl. 40 mm" | [15 empty] | VV | 2 | 1 | True | 0 | ROZPOCET
| VV |  | "pohled severní" | [15 empty] | VV | 2 | 1 | True | 0 | ROZPOCET
| VV |  | "přístavba s kotelnou " 4,95+0,14+0,04 |  | 5.13 | [13 empty] | VV | 2 | 2 | True | 0 | ROZPOCET
| VV |  | "závětří přístavby s kotelnou - závětří" 3,45-1,05 |  | 2.4 | [13 empty] | VV | 2 | 2 | True | 0 | ROZPOCET
| VV | zakládací_lišta_43 | Mezisoučet |  | 7.53 | [13 empty] | VV | 2 | 3 | True | 0 | ROZPOCET
| VV |  | "lišta zakládací pro KZS tl. 20 mm" | [15 empty] | VV | 2 | 1 | True | 0 | ROZPOCET
| VV |  | "pohled jižní" | [15 empty] | VV | 2 | 1 | True | 0 | ROZPOCET
| VV |  | "přístavba s kotelnou"0,13*2 |  | 0.26 | [13 empty] | VV | 2 | 2 | True | 0 | ROZPOCET
| VV |  | "objekt MŠ" 0,06*8+0,8*8 |  | 6.88 | [13 empty] | VV | 2 | 2 | True | 0 | ROZPOCET
| VV |  | "přístavba s kuchyní "0,15*2 |  | 0.3 | [13 empty] | VV | 2 | 2 | True | 0 | ROZPOCET
| VV |  | "pohled západní" | [15 empty] | VV | 2 | 1 | True | 0 | ROZPOCET
| VV |  | "přístavba s kuchyní " 0,12*28 |  | 3.36 | [13 empty] | VV | 2 | 2 | True | 0 | ROZPOCET
| VV |  | "pohled východní" | [15 empty] | VV | 2 | 1 | True | 0 | ROZPOCET
| VV |  | "přístavba s kotelnou"0,11*4 |  | 0.44 | [13 empty] | VV | 2 | 2 | True | 0 | ROZPOCET
| VV |  | "pohled severní" | [15 empty] | VV | 2 | 1 | True | 0 | ROZPOCET
| VV |  | "přístavba s kuchyní " 0,45*2 |  | 0.9 | [13 empty] | VV | 2 | 2 | True | 0 | ROZPOCET
| VV |  | "objekt MŠ " 0,20*16 |  | 3.2 | [13 empty] | VV | 2 | 2 | True | 0 | ROZPOCET
| VV |  | "boční stěny s ulice nezachycené na pohledech" | [15 empty] | VV | 2 | 1 | True | 0 | ROZPOCET
| VV |  | "přístavba s kotelnou - závětří " 0,4*2+0,25 |  | 1.05 | [13 empty] | VV | 2 | 2 | True | 0 | ROZPOCET
| VV | zakládací_lišta_23 | Mezisoučet |  | 16.39 | [13 empty] | VV | 2 | 3 | True | 0 | ROZPOCET
| VV |  | Součet |  | 174.23 | [13 empty] | VV | 2 | 4 | True | 1 | ROZPOCET
69 | M | 590516220 | lišta zakládací LO 23 mm tl 1,0 mm | m | 17.21 |  | 0 | CS ÚRS 2016 01 |  |  | základní |  | 0 | 0.00026 | 0.0044746 | 0 | 0 | 8 | M | 2 |  |  |  | ROZPOCET |  |  |  |  | 0 | 0 | 0 | 0 | 0 | 1 | 0 | 4 | -1772980524
| VV |  | zakládací_lišta_23*1,05 |  | 17.21 | [13 empty] | VV | 2 | 2 | True | 1 | ROZPOCET
70 | M | 590516260 | lišta zakládací LO 43 mm tl 1,0 mm | m | 7.907 |  | 0 | CS ÚRS 2016 01 |  |  | základní |  | 0 | 0.0003 | 0.0023721 | 0 | 0 | 8 | M | 2 |  |  |  | ROZPOCET |  |  |  |  | 0 | 0 | 0 | 0 | 0 | 1 | 0 | 4 | -1083816379
| VV |  | zakládací_lišta_43*1,05 |  | 7.907 | [13 empty] | VV | 2 | 2 | True | 1 | ROZPOCET
71 | M | 590516340 | lišta zakládací LO 143 mm tl.1,0mm | m | 157.826 |  | 0 | CS ÚRS 2016 01 |  |  | základní |  | 0 | 0.00052 | 0.08207 | 0 | 0 | 8 | M | 2 |  |  |  | ROZPOCET |  |  |  |  | 0 | 0 | 0 | 0 | 0 | 1 | 0 | 4 | 2138397372
| VV |  | zakládací_lišta_143*1,05 |  | 157.826 | [13 empty] | VV | 2 | 2 | True | 1 | ROZPOCET
72 | K | 622252002 | Montáž ostatních lišt kontaktního zateplení | m | 730.64 |  | 0 | CS ÚRS 2016 01 |  |  | základní |  | 0 | 0.00025 | 0.18266 | 0 | 0 | 4 | K | 2 |  |  |  | ROZPOCET |  |  |  |  | 0 | 0 | 0 | 0 | 0 | 1 | 0 | 4 | 1823691223
| VV |  | "lišta rohová - rohy budov" | [15 empty] | VV | 2 | 1 | True | 0 | ROZPOCET
| VV |  | "pohled jižní" (3,66+0,47)*3+1,7*2+(3,82+1,51)*1 |  | 21.12 | [13 empty] | VV | 2 | 2 | True | 0 | ROZPOCET
| VV |  | "pohled severní" (3,82+1,32)*1+(3,82+0,18)*3+1,93*2 |  | 21 | [13 empty] | VV | 2 | 2 | True | 0 | ROZPOCET
| VV |  | "rohové lišty profilace na fasádě - vodorovné" | [15 empty] | VV | 2 | 1 | True | 0 | ROZPOCET
| VV |  | "pohled jižní" | [15 empty] | VV | 2 | 1 | True | 0 | ROZPOCET
| VV |  | "přístavba s kotelnou" 9,475+0,14 |  | 9.615 | [13 empty] | VV | 2 | 2 | True | 0 | ROZPOCET
| VV |  | "objekt MŠ"4,2*8 |  | 33.6 | [13 empty] | VV | 2 | 2 | True | 0 | ROZPOCET
| VV |  | "přístavba s kuchyní " 9,475+0,14 |  | 9.615 | [13 empty] | VV | 2 | 2 | True | 0 | ROZPOCET
| VV |  | "pohled západní" | [15 empty] | VV | 2 | 1 | True | 0 | ROZPOCET
| VV |  | "přístavba s kuchyní " 12,6+0,14*2 |  | 12.88 | [13 empty] | VV | 2 | 2 | True | 0 | ROZPOCET
| VV |  | "pohled východní" | [15 empty] | VV | 2 | 1 | True | 0 | ROZPOCET
| VV |  | "přístavba s kotelnou"12,6+0,14+0,04 |  | 12.78 | [13 empty] | VV | 2 | 2 | True | 0 | ROZPOCET
| VV |  | "pohled severní" | [15 empty] | VV | 2 | 1 | True | 0 | ROZPOCET
| VV |  | "přístavba s kuchyní " 9,6+0,14*2 |  | 9.88 | [13 empty] | VV | 2 | 2 | True | 0 | ROZPOCET
| VV |  | "objekt MŠ " 36,5 |  | 36.5 | [13 empty] | VV | 2 | 2 | True | 0 | ROZPOCET
| VV |  | "přístavba s kotelnou " 9,45+0,14*2 |  | 9.73 | [13 empty] | VV | 2 | 2 | True | 0 | ROZPOCET
| VV |  | "boční stěny s ulice nezachycené na pohledech" | [15 empty] | VV | 2 | 1 | True | 0 | ROZPOCET
| VV |  | "přístavba s kuchyní " 3,2+0,14 |  | 3.34 | [13 empty] | VV | 2 | 2 | True | 0 | ROZPOCET
| VV |  | "přístavba s kotelnou " 3,2+0,04 |  | 3.24 | [13 empty] | VV | 2 | 2 | True | 0 | ROZPOCET
| VV |  | "rohové lišty profilace na fasádě a pilíře - svislé" | [15 empty] | VV | 2 | 1 | True | 0 | ROZPOCET
| VV |  | "pohled jižní" | [15 empty] | VV | 2 | 1 | True | 0 | ROZPOCET
| VV |  | "přístavba s kotelnou" (3,66+0,47)*2 |  | 8.26 | [13 empty] | VV | 2 | 2 | True | 0 | ROZPOCET
| VV |  | "objekt MŠ" (3,66+0,47)*8+3,2*8 |  | 58.64 | [13 empty] | VV | 2 | 2 | True | 0 | ROZPOCET
| VV |  | "přístavba s kuchyní " (3,82+1,32)*2 |  | 10.28 | [13 empty] | VV | 2 | 2 | True | 0 | ROZPOCET
| VV |  | "pohled západní" | [15 empty] | VV | 2 | 1 | True | 0 | ROZPOCET
| VV |  | "přístavba s kuchyní " 3,6*8 |  | 28.8 | [13 empty] | VV | 2 | 2 | True | 0 | ROZPOCET
| VV |  | "pohled východní" | [15 empty] | VV | 2 | 1 | True | 0 | ROZPOCET
| VV |  | "přístavba s kotelnou"2,4*6 |  | 14.4 | [13 empty] | VV | 2 | 2 | True | 0 | ROZPOCET
| VV |  | "pohled severní" | [15 empty] | VV | 2 | 1 | True | 0 | ROZPOCET
| VV |  | "objekt MŠ " 5,4*16 |  | 86.4 | [13 empty] | VV | 2 | 2 | True | 0 | ROZPOCET
| VV |  | "rohové lišty oken a dveří - svislé" | [15 empty] | VV | 2 | 1 | True | 0 | ROZPOCET
| VV |  | "pohled jižní" | [15 empty] | VV | 2 | 1 | True | 0 | ROZPOCET
| VV |  | "přístavba s kotelnou" 1,54*4 |  | 6.16 | [13 empty] | VV | 2 | 2 | True | 0 | ROZPOCET
| VV |  | "objekt MŠ - parapetní zdivo u dveří" 0,8*2*4 |  | 6.4 | [13 empty] | VV | 2 | 2 | True | 0 | ROZPOCET
| VV |  | "přístavba s kuchyní " (1,62+0,55)*4 |  | 8.68 | [13 empty] | VV | 2 | 2 | True | 0 | ROZPOCET
| VV |  | "pohled západní" | [15 empty] | VV | 2 | 1 | True | 0 | ROZPOCET
| VV |  | "přístavba s kuchyní " (1,6+0,55)*8 |  | 17.2 | [13 empty] | VV | 2 | 2 | True | 0 | ROZPOCET
| VV |  | "pohled východní" | [15 empty] | VV | 2 | 1 | True | 0 | ROZPOCET
| VV |  | "přístavba s kotelnou" 1,54*6 |  | 9.24 | [13 empty] | VV | 2 | 2 | True | 0 | ROZPOCET
| VV |  | "pohled severní" | [15 empty] | VV | 2 | 1 | True | 0 | ROZPOCET
| VV |  | "objekt MŠ - parapetní zdivo u dveří" 0,9*4 |  | 3.6 | [13 empty] | VV | 2 | 2 | True | 0 | ROZPOCET
| VV |  | "boční stěny s ulice nezachycené na pohledech" | [15 empty] | VV | 2 | 1 | True | 0 | ROZPOCET
| VV |  | "přístavba s kuchyní " 1,6*2 |  | 3.2 | [13 empty] | VV | 2 | 2 | True | 0 | ROZPOCET
| VV |  | "přístavba s kotelnou - závětří " 0,55*2+2,46*3 |  | 8.48 | [13 empty] | VV | 2 | 2 | True | 0 | ROZPOCET
| VV |  | "rohové lišty oken a dveří - vodorovné - zbývající nadpraží" | [15 empty] | VV | 2 | 1 | True | 0 | ROZPOCET
| VV |  | "pohled jižní" | [15 empty] | VV | 2 | 1 | True | 0 | ROZPOCET
| VV |  | "objekt MŠ - okna 1.NP" 4,2*8 |  | 33.6 | [13 empty] | VV | 2 | 2 | True | 0 | ROZPOCET
| VV |  | "přístavba s kuchyní - okna suterén "1,2*3 |  | 3.6 | [13 empty] | VV | 2 | 2 | True | 0 | ROZPOCET
| VV |  | "pohled západní" | [15 empty] | VV | 2 | 1 | True | 0 | ROZPOCET
| VV |  | "přístavba s kuchyní - okna suterén " 1,2*8 |  | 9.6 | [13 empty] | VV | 2 | 2 | True | 0 | ROZPOCET
| VV |  | "pohled severní" | [15 empty] | VV | 2 | 1 | True | 0 | ROZPOCET
| VV |  | "objekt MŠ - okna a dveře 1. NP" 4,2*8 |  | 33.6 | [13 empty] | VV | 2 | 2 | True | 0 | ROZPOCET
| VV |  | "boční stěny s ulice nezachycené na pohledech" | [15 empty] | VV | 2 | 1 | True | 0 | ROZPOCET
| VV |  | "přístavba s kuchyní " 1,18 |  | 1.18 | [13 empty] | VV | 2 | 2 | True | 0 | ROZPOCET
| VV |  | "přístavba s kotelnou - závětří okno, dveře, vstupní stěna, průvlak" 1,2+1,05+2,46+2,46+3,8 |  | 10.97 | [13 empty] | VV | 2 | 2 | True | 0 | ROZPOCET
| VV |  | " odpočet lišt s okapničkou" -lišta_s_okapničkou |  | -192.03 | [13 empty] | VV | 2 | 2 | True | 0 | ROZPOCET
| VV | lišta_rohová | Mezisoučet |  | 353.56 | [13 empty] | VV | 2 | 3 | True | 0 | ROZPOCET
| VV |  | "rohové lišty profilace na fasádě - vodorovné" | [15 empty] | VV | 2 | 1 | True | 0 | ROZPOCET
| VV |  | "pohled jižní" | [15 empty] | VV | 2 | 1 | True | 0 | ROZPOCET
| VV |  | "přístavba s kotelnou - nad okny" 4,2 |  | 4.2 | [13 empty] | VV | 2 | 2 | True | 0 | ROZPOCET
| VV |  | "objekt MŠ " 4,2*8 |  | 33.6 | [13 empty] | VV | 2 | 2 | True | 0 | ROZPOCET
| VV |  | "přístavba s kuchyní na okny " 4,2 |  | 4.2 | [13 empty] | VV | 2 | 2 | True | 0 | ROZPOCET
| VV |  | "pohled západní" | [15 empty] | VV | 2 | 1 | True | 0 | ROZPOCET
| VV |  | "přístavba s kuchyní " 12,6+0,14*2 |  | 12.88 | [13 empty] | VV | 2 | 2 | True | 0 | ROZPOCET
| VV |  | "pohled východní" | [15 empty] | VV | 2 | 1 | True | 0 | ROZPOCET
| VV |  | "přístavba s kotelnou nad okny"2,7*3 |  | 8.1 | [13 empty] | VV | 2 | 2 | True | 0 | ROZPOCET
| VV |  | "pohled severní" | [15 empty] | VV | 2 | 1 | True | 0 | ROZPOCET
| VV |  | "objekt MŠ " 36,5 |  | 36.5 | [13 empty] | VV | 2 | 2 | True | 0 | ROZPOCET
| VV |  | "rohové lišty oken a dveří - vodorovné - zbývající nadpraží" | [15 empty] | VV | 2 | 1 | True | 0 | ROZPOCET
| VV |  | "pohled jižní" | [15 empty] | VV | 2 | 1 | True | 0 | ROZPOCET
| VV |  | "objekt MŠ - okna 1.NP" 4,2*8 |  | 33.6 | [13 empty] | VV | 2 | 2 | True | 0 | ROZPOCET
| VV |  | "přístavba s kuchyní - okna suterén "1,2*3 |  | 3.6 | [13 empty] | VV | 2 | 2 | True | 0 | ROZPOCET
| VV |  | "pohled západní" | [15 empty] | VV | 2 | 1 | True | 0 | ROZPOCET
| VV |  | "přístavba s kuchyní - okna suterén " 1,2*8 |  | 9.6 | [13 empty] | VV | 2 | 2 | True | 0 | ROZPOCET
| VV |  | "pohled severní" | [15 empty] | VV | 2 | 1 | True | 0 | ROZPOCET
| VV |  | "objekt MŠ - okna a dveře 1. NP" 4,2*8 |  | 33.6 | [13 empty] | VV | 2 | 2 | True | 0 | ROZPOCET
| VV |  | "boční stěny s ulice nezachycené na pohledech" | [15 empty] | VV | 2 | 1 | True | 0 | ROZPOCET
| VV |  | "přístavba s kuchyní " 1,18 |  | 1.18 | [13 empty] | VV | 2 | 2 | True | 0 | ROZPOCET
| VV |  | "přístavba s kotelnou - závětří okno, dveře, vstupní stěna, průvlak" 1,2+1,05+2,46+2,46+3,8 |  | 10.97 | [13 empty] | VV | 2 | 2 | True | 0 | ROZPOCET
| VV | lišta_s_okapničkou | Mezisoučet |  | 192.03 | [13 empty] | VV | 2 | 3 | True | 0 | ROZPOCET
| VV |  | "dilatační koutová" | [15 empty] | VV | 2 | 1 | True | 0 | ROZPOCET
| VV |  | 4,0*3+5,17 |  | 17.17 | [13 empty] | VV | 2 | 2 | True | 0 | ROZPOCET
| VV | lišta_dilatační | Mezisoučet |  | 17.17 | [13 empty] | VV | 2 | 3 | True | 0 | ROZPOCET
| VV |  | "parapetní profil" | [15 empty] | VV | 2 | 1 | True | 0 | ROZPOCET
| VV |  | "pohled jižní" | [15 empty] | VV | 2 | 1 | True | 0 | ROZPOCET
| VV |  | "přístavba s kotelnou - okna" 1,2*3 |  | 3.6 | [13 empty] | VV | 2 | 2 | True | 0 | ROZPOCET
| VV |  | "objekt MŠ - okna" (4,2+2,1+1,05)*4+4,2*8 |  | 63 | [13 empty] | VV | 2 | 2 | True | 0 | ROZPOCET
| VV |  | "přístavba s kuchyní - okna"1,2*6 |  | 7.2 | [13 empty] | VV | 2 | 2 | True | 0 | ROZPOCET
| VV |  | "pohled západní" | [15 empty] | VV | 2 | 1 | True | 0 | ROZPOCET
| VV |  | "přístavba s kuchyní -okna" 1,2*16 |  | 19.2 | [13 empty] | VV | 2 | 2 | True | 0 | ROZPOCET
| VV |  | "pohled východní" | [15 empty] | VV | 2 | 1 | True | 0 | ROZPOCET
| VV |  | "přístavba s kotelnou - okna" 1,2*6 |  | 7.2 | [13 empty] | VV | 2 | 2 | True | 0 | ROZPOCET
| VV |  | "pohled severní" | [15 empty] | VV | 2 | 1 | True | 0 | ROZPOCET
| VV |  | "přístavba s kuchyní - okna" 1,05*2 |  | 2.1 | [13 empty] | VV | 2 | 2 | True | 0 | ROZPOCET
| VV |  | "objekt MŠ - okna" 4,2*4+3,2*4+4,2*8 |  | 63.2 | [13 empty] | VV | 2 | 2 | True | 0 | ROZPOCET
| VV |  | "boční stěny s ulice nezachycené na pohledech" | [15 empty] | VV | 2 | 1 | True | 0 | ROZPOCET
| VV |  | "přístavba s kuchyní - okno " 1,18 |  | 1.18 | [13 empty] | VV | 2 | 2 | True | 0 | ROZPOCET
| VV |  | "závětří přístavby s kotelnou - okno" 1,2 |  | 1.2 | [13 empty] | VV | 2 | 2 | True | 0 | ROZPOCET
| VV | parapetní_profil | Mezisoučet |  | 167.88 | [13 empty] | VV | 2 | 3 | True | 0 | ROZPOCET
| VV |  | Součet |  | 730.64 | [13 empty] | VV | 2 | 4 | True | 1 | ROZPOCET
73 | M | 59051492R | profil zakončovací s okapničkou a tkaninou 100/150 mm, délka 2 m | m | 201.632 |  | 0 |  |  |  | základní |  | 0 | 0.0004 | 0.080653 | 0 | 0 | 8 | M | 2 |  |  |  | ROZPOCET |  |  |  |  | 0 | 0 | 0 | 0 | 0 | 1 | 0 | 4 | -1554112640
| VV |  | lišta_s_okapničkou*1,05 |  | 201.632 | [13 empty] | VV | 2 | 2 | True | 1 | ROZPOCET
74 | M | 590514860 | lišta rohová PVC 10/15 cm s tkaninou 2,5 m | m | 371.238 |  | 0 | CS ÚRS 2016 01 |  |  | základní |  | 0 | 3e-05 | 0.011137 | 0 | 0 | 8 | M | 2 |  |  |  | ROZPOCET |  |  |  |  | 0 | 0 | 0 | 0 | 0 | 1 | 0 | 4 | 1795088860
| VV |  | lišta_rohová*1,05 |  | 371.238 | [13 empty] | VV | 2 | 2 | True | 1 | ROZPOCET
75 | M | 590515020 | profil dilatační rohový , dl. 2,5 m | m | 18.029 |  | 0 | CS ÚRS 2016 01 |  |  | základní |  | 0 | 0.0005 | 0.0090145 | 0 | 0 | 8 | M | 2 |  |  |  | ROZPOCET |  |  |  |  | 0 | 0 | 0 | 0 | 0 | 1 | 0 | 4 | 1202101179
| VV |  | lišta_dilatační*1,05 |  | 18.029 | [13 empty] | VV | 2 | 2 | True | 1 | ROZPOCET
76 | M | 59051494R | připojovací profil parapetní variabilní s tkaninou, výška pěnové pásky 4 mm, délka 2 m | m | 176.274 |  | 0 |  |  |  | základní |  | 0 | 0.0004 | 0.07051 | 0 | 0 | 8 | M | 2 |  |  |  | ROZPOCET |  |  |  |  | 0 | 0 | 0 | 0 | 0 | 1 | 0 | 4 | 1744606853
| VV |  | parapetní_profil*1,05 |  | 176.274 | [13 empty] | VV | 2 | 2 | True | 1 | ROZPOCET
77 | K | 621531021 | Tenkovrstvá silikonová zrnitá omítka tl. 2,0 mm včetně penetrace vnějších podhledů | m2 | 91.419 |  | 0 | CS ÚRS 2016 01 |  |  | základní |  | 0 | 0.00348 | 0.31814 | 0 | 0 | 4 | K | 2 |  |  |  | ROZPOCET |  |  |  |  | 0 | 0 | 0 | 0 | 0 | 1 | 0 | 4 | -796181565
| VV |  | podhled_20 |  | 48.699 | [13 empty] | VV | 2 | 2 | True | 0 | ROZPOCET
| VV |  | podhled_nezteplovaný |  | 13.44 | [13 empty] | VV | 2 | 2 | True | 0 | ROZPOCET
| VV |  | plocha_římsy |  | 29.28 | [13 empty] | VV | 2 | 2 | True | 0 | ROZPOCET
| VV |  | Součet |  | 91.419 | [13 empty] | VV | 2 | 4 | True | 1 | ROZPOCET
78 | K | 622531021 | Tenkovrstvá silikonová zrnitá omítka tl. 2,0 mm včetně penetrace vnějších stěn | m2 | 496.108 |  | 0 | CS ÚRS 2016 01 |  |  | základní |  | 0 | 0.00348 | 1.7265 | 0 | 0 | 4 | K | 2 |  |  |  | ROZPOCET |  |  |  |  | 0 | 0 | 0 | 0 | 0 | 1 | 0 | 4 | 1034498914
| VV |  | "sloup závětří" 3,14*0,3*2,5 |  | 2.355 | [13 empty] | VV | 2 | 2 | True | 0 | ROZPOCET
| VV |  | stěny_140 |  | 506.654 | [13 empty] | VV | 2 | 2 | True | 0 | ROZPOCET
| VV |  | stěny_20 |  | 102.653 | [13 empty] | VV | 2 | 2 | True | 0 | ROZPOCET
| VV |  | stěny_40EPS |  | 24.63 | [13 empty] | VV | 2 | 2 | True | 0 | ROZPOCET
| VV |  | -obklad_vnější |  | -140.184 | [13 empty] | VV | 2 | 2 | True | 0 | ROZPOCET
| VV |  | Součet |  | 496.108 | [13 empty] | VV | 2 | 4 | True | 1 | ROZPOCET
79 | K | 622135R01 | Vyspravení povrchu břízolitové omítky pod zateplovací systém ( odstanění poškozené omítky, vyspravení a vyrovnání celé plochy) - předpokládaný rozsah do 20 % | m2 | 543.9 |  | 0 |  |  |  | základní |  | 0 | 0.02048 | 11.1391 | 0.002 | 1.0878 | 4 | K | 2 |  |  |  | ROZPOCET |  |  |  |  | 0 | 0 | 0 | 0 | 0 | 1 | 0 | 4 | 1172573622
| VV |  | "je uvedena celá plocha KZS, % opravy je zohledněno v jednotkové ceně" | [15 empty] | VV | 2 | 1 | True | 0 | ROZPOCET
| VV |  | podhled_20 |  | 48.699 | [13 empty] | VV | 2 | 2 | True | 0 | ROZPOCET
| VV |  | podhled_nezteplovaný |  | 13.44 | [13 empty] | VV | 2 | 2 | True | 0 | ROZPOCET
| VV |  | stěna_nezateplovaná |  | 6.003 | [13 empty] | VV | 2 | 2 | True | 0 | ROZPOCET
| VV |  | stěny_140 |  | 506.654 | [13 empty] | VV | 2 | 2 | True | 0 | ROZPOCET
| VV |  | sokl_nad_terénem |  | 37.97 | [13 empty] | VV | 2 | 2 | True | 0 | ROZPOCET
| VV |  | stěny_20 |  | 102.653 | [13 empty] | VV | 2 | 2 | True | 0 | ROZPOCET
| VV |  | stěny_40EPS |  | 24.63 | [13 empty] | VV | 2 | 2 | True | 0 | ROZPOCET
| VV |  | "odpočet plochy kabřince" -140,184 |  | -140.184 | [13 empty] | VV | 2 | 2 | True | 0 | ROZPOCET
| VV |  | "odpočet plochy omítky opravované ze 100 %" -26,685 |  | -26.685 | [13 empty] | VV | 2 | 2 | True | 0 | ROZPOCET
| VV |  | -plocha_římsy |  | -29.28 | [13 empty] | VV | 2 | 2 | True | 0 | ROZPOCET
| VV |  | Součet |  | 543.9 | [13 empty] | VV | 2 | 4 | True | 1 | ROZPOCET
80 | K | 622135R02 | Vyspravení povrchu kabřincových obkladů pod zateplovací systém - přetmelení spar a vyrovnání | m2 | 140.184 |  | 0 |  |  |  | základní |  | 0 | 0.02048 | 2.871 | 0.002 | 0.28037 | 4 | K | 2 |  |  |  | ROZPOCET |  |  |  |  | 0 | 0 | 0 | 0 | 0 | 1 | 0 | 4 | -958872198
| VV |  | "pohled jižní" 4,2*0,9*4+(4,2-1,05+0,11*2)*0,9*4+4,2*0,8+4,2*1,4 |  | 36.492 | [13 empty] | VV | 2 | 2 | True | 0 | ROZPOCET
| VV |  | "pohled severní" 4,2*1,4*8+4,2*1,15*4+(4,2-1,0+0,11*2)*1,15*4 |  | 82.092 | [13 empty] | VV | 2 | 2 | True | 0 | ROZPOCET
| VV |  | "pohled západní" 2,7*1,4*4 |  | 15.12 | [13 empty] | VV | 2 | 2 | True | 0 | ROZPOCET
| VV |  | "pohled východní" 2,7*0,8*3 |  | 6.48 | [13 empty] | VV | 2 | 2 | True | 0 | ROZPOCET
| VV |  | Součet |  | 140.184 | [13 empty] | VV | 2 | 4 | True | 1 | ROZPOCET
81 | K | 622321111 | Vápenocementová omítka hrubá jednovrstvá zatřená vnějších stěn nanášená ručně | m2 | 26.685 |  | 0 | CS ÚRS 2016 01 |  |  | základní |  | 0 | 0.02363 | 0.63057 | 0 | 0 | 4 | K | 2 |  |  |  | ROZPOCET |  |  |  |  | 0 | 0 | 0 | 0 | 0 | 1 | 0 | 4 | -1304550481
| VV |  | "nová omítka pilířů u dveří - pohled severní" 0,31*5,2*4 |  | 6.448 | [13 empty] | VV | 2 | 2 | True | 0 | ROZPOCET
| VV |  | "nová omítka u svodů - pohled jižní" (1,0*2+0,45)*4,13*2 |  | 20.237 | [13 empty] | VV | 2 | 2 | True | 0 | ROZPOCET
| VV |  | Součet |  | 26.685 | [13 empty] | VV | 2 | 4 | True | 1 | ROZPOCET
82 | K | 6225R | Omítka vnějšího soklu - soklová tenkovrstvá mozaiková organická omítkovina s kamínkovou strukturou - kompletní provedení vč. penetrace. | m2 | 61.813 |  | 0 |  |  |  | základní |  | 0 | 0.00968 | 0.59835 | 0 | 0 | 4 | K | 2 |  |  |  | ROZPOCET |  |  |  |  | 0 | 0 | 0 | 0 | 0 | 1 | 0 | 4 | 1644981309
| VV |  | "zateplení soklu - měřeno v pohledech" | [15 empty] | VV | 2 | 1 | True | 0 | ROZPOCET
| VV |  | "pohled východní + profilování na fasádě" 5,52+0,11*0,2*6 |  | 5.652 | [13 empty] | VV | 2 | 2 | True | 0 | ROZPOCET
| VV |  | "pohled západní" 9,38 |  | 9.38 | [13 empty] | VV | 2 | 2 | True | 0 | ROZPOCET
| VV |  | "pohled jižní" 4,07+1,13*4+0,43*4+2,83+0,08*4 |  | 13.46 | [13 empty] | VV | 2 | 2 | True | 0 | ROZPOCET
| VV |  | "pohled jižní - boční stěny profilování a pilastrů, vč. čel" 0,13*0,2*2+0,9*0,2*8+0,3*0,2*4 |  | 1.732 | [13 empty] | VV | 2 | 2 | True | 0 | ROZPOCET
| VV |  | "pohled severní" 0,62+1,44*3+0,9+1,23+2,22+1,11 |  | 10.4 | [13 empty] | VV | 2 | 2 | True | 0 | ROZPOCET
| VV |  | "pohled severní - boční stěny ostění a pilastrů" 0,45*2+02*0,2*16 |  | 7.3 | [13 empty] | VV | 2 | 2 | True | 0 | ROZPOCET
| VV |  | "boční stěny s ulice nezachycené na pohledech" | [15 empty] | VV | 2 | 1 | True | 0 | ROZPOCET
| VV |  | "přístavba s kuchyní" 3,2*0,2 |  | 0.64 | [13 empty] | VV | 2 | 2 | True | 0 | ROZPOCET
| VV |  | "zavětří"((3,45+4,2)*1,05-4,2+0,4*2+0,3*2)*0,1 |  | 0.523 | [13 empty] | VV | 2 | 2 | True | 0 | ROZPOCET
| VV |  | "zatažení 100mm pod terén" | [15 empty] | VV | 2 | 1 | True | 0 | ROZPOCET
| VV |  | "přístavba s kotelnou" (4,95+12,6+9,475)*0,1 |  | 2.703 | [13 empty] | VV | 2 | 2 | True | 0 | ROZPOCET
| VV |  | "přístavba s kuchyní" (9,475+12,6+9,6+3,15-1,0)*0,1 |  | 3.383 | [13 empty] | VV | 2 | 2 | True | 0 | ROZPOCET
| VV |  | "objekt MŠ - jižní pohled do zahrady" (4,35*2+(8,7-2,6)*4)*0,1 |  | 3.31 | [13 empty] | VV | 2 | 2 | True | 0 | ROZPOCET
| VV |  | "objekt MŠ - severní pohled -uliční" (55,55-9,45-9,6-1,6*4+0,2*16)*0,1 |  | 3.33 | [13 empty] | VV | 2 | 2 | True | 0 | ROZPOCET
| VV |  | Součet |  | 61.813 | [13 empty] | VV | 2 | 4 | True | 1 | ROZPOCET
83 | K | 62261812R | Antigraffiti nátěr dvojnásobný trvalý do 30 cyklů transparentní vnějších stěn provedený ručně | m2 | 292.66 |  | 0 |  |  |  | základní |  | 0 | 0.0002 | 0.058532 | 0 | 0 | 4 | K | 2 |  |  |  | ROZPOCET |  |  |  |  | 0 | 0 | 0 | 0 | 0 | 1 | 0 | 4 | 320492651
| VV |  | "předpokládaná plocha ošetření 40 % - určit . dle skutečnosti " 731,651*0,4 |  | 292.66 | [13 empty] | VV | 2 | 2 | True | 1 | ROZPOCET
84 | K | 624631211 | Tmelení akrylátovým tmelem spar prefabrikovaných dílců š do 15 mm včetně penetrace | m | 35.7 |  | 0 | CS ÚRS 2016 01 |  |  | základní |  | 0 | 0.00023 | 0.008211 | 0 | 0 | 4 | K | 2 |  |  |  | ROZPOCET |  |  |  |  | 0 | 0 | 0 | 0 | 0 | 1 | 0 | 4 | 1670117805
| VV |  | "kontakt parapetního plechu + ostění" | [15 empty] | VV | 2 | 1 | True | 0 | ROZPOCET
| VV |  | "pohled západní" 0,25*2*16 |  | 8 | [13 empty] | VV | 2 | 2 | True | 0 | ROZPOCET
| VV |  | "pohled východní" 0,25*2*6 |  | 3 | [13 empty] | VV | 2 | 2 | True | 0 | ROZPOCET
| VV |  | "pohled jižní" 0,4*2*8+0,3*2*8+0,25*2*9 |  | 15.7 | [13 empty] | VV | 2 | 2 | True | 0 | ROZPOCET
| VV |  | "pohled severní" 0,25*2*2+0,25*7*4+0,25*2+0,25*2 |  | 9 | [13 empty] | VV | 2 | 2 | True | 0 | ROZPOCET
| VV |  | Součet |  | 35.7 | [13 empty] | VV | 2 | 4 | True | 1 | ROZPOCET
85 | K | 629991011 | Zakrytí výplní otvorů a svislých ploch fólií přilepenou lepící páskou | m2 | 261.663 |  | 0 | CS ÚRS 2016 01 |  |  | základní |  | 0 | 0.00012 | 0.0314 | 0 | 0 | 4 | K | 2 |  |  |  | ROZPOCET |  |  |  |  | 0 | 0 | 0 | 0 | 0 | 1 | 0 | 4 | 2089734156
| VV |  | "pohled jižní" | [15 empty] | VV | 2 | 1 | True | 0 | ROZPOCET
| VV |  | "přístavba s kotelnou - okna" 1,2*1,54*3 |  | 5.544 | [13 empty] | VV | 2 | 2 | True | 0 | ROZPOCET
| VV |  | "objekt MŠ - okna" (4,2*2,0+(2,1+1,05)*2,0)*4+4,2*0,5*8 |  | 75.6 | [13 empty] | VV | 2 | 2 | True | 0 | ROZPOCET
| VV |  | "objekt MŠ - dveře" 1,05*2,55*4 |  | 10.71 | [13 empty] | VV | 2 | 2 | True | 0 | ROZPOCET
| VV |  | "přístavba s kuchyní - okna"1,2*1,62*3+1,2*0,55*3 |  | 7.812 | [13 empty] | VV | 2 | 2 | True | 0 | ROZPOCET
| VV |  | Mezisoučet |  | 99.666 | [13 empty] | VV | 2 | 3 | True | 0 | ROZPOCET
| VV |  | "pohled západní" | [15 empty] | VV | 2 | 1 | True | 0 | ROZPOCET
| VV |  | "přístavba s kuchyní -okna" 1,2*1,6*8+1,2*0,55*8 |  | 20.64 | [13 empty] | VV | 2 | 2 | True | 0 | ROZPOCET
| VV |  | Mezisoučet |  | 20.64 | [13 empty] | VV | 2 | 3 | True | 0 | ROZPOCET
| VV |  | "pohled východní" | [15 empty] | VV | 2 | 1 | True | 0 | ROZPOCET
| VV |  | "přístavba s kotelnou - okna" 1,2*1,54*6 |  | 11.088 | [13 empty] | VV | 2 | 2 | True | 0 | ROZPOCET
| VV |  | Mezisoučet |  | 11.088 | [13 empty] | VV | 2 | 3 | True | 0 | ROZPOCET
| VV |  | "pohled severní" | [15 empty] | VV | 2 | 1 | True | 0 | ROZPOCET
| VV |  | "přístavba s kuchyní - okna" 1,05*0,55*2 |  | 1.155 | [13 empty] | VV | 2 | 2 | True | 0 | ROZPOCET
| VV |  | "přístavba s kotelnou - dveře" 1,5*2,53 |  | 3.795 | [13 empty] | VV | 2 | 2 | True | 0 | ROZPOCET
| VV |  | "objekt MŠ - okna" 4,2*1,54*4+3,2*1,54*4+4,2*1,62*8 |  | 100.016 | [13 empty] | VV | 2 | 2 | True | 0 | ROZPOCET
| VV |  | " objekt MŠ - dveře" 1,0*2,46*4 |  | 9.84 | [13 empty] | VV | 2 | 2 | True | 0 | ROZPOCET
| VV |  | Mezisoučet |  | 114.806 | [13 empty] | VV | 2 | 3 | True | 0 | ROZPOCET
| VV |  | "boční stěny s ulice nezachycené na pohledech" | [15 empty] | VV | 2 | 1 | True | 0 | ROZPOCET
| VV |  | "přístavba s kuchyní - okno " 1,18*1,6 |  | 1.888 | [13 empty] | VV | 2 | 2 | True | 0 | ROZPOCET
| VV |  | "závětří přístavby s kotelnou - vstupní stěna, dveře, okno" 4,2*2,46+1,05*2,46+1,2*0,55 |  | 13.575 | [13 empty] | VV | 2 | 2 | True | 0 | ROZPOCET
| VV |  | Mezisoučet |  | 15.463 | [13 empty] | VV | 2 | 3 | True | 0 | ROZPOCET
| VV |  | Součet |  | 261.663 | [13 empty] | VV | 2 | 4 | True | 1 | ROZPOCET
86 | K | 629995101 | Očištění vnějších ploch tlakovou vodou | m2 | 740.049 |  | 0 | CS ÚRS 2016 01 |  |  | základní |  | 0 | 0 | 0 | 0 | 0 | 4 | K | 2 |  |  |  | ROZPOCET |  |  |  |  | 0 | 0 | 0 | 0 | 0 | 1 | 0 | 4 | -192093055
| VV |  | "omytí celé fasády - výpočet výměr viz. KZS" | [15 empty] | VV | 2 | 1 | True | 0 | ROZPOCET
| VV |  | podhled_20 |  | 48.699 | [13 empty] | VV | 2 | 2 | True | 0 | ROZPOCET
| VV |  | podhled_nezteplovaný |  | 13.44 | [13 empty] | VV | 2 | 2 | True | 0 | ROZPOCET
| VV |  | stěna_nezateplovaná |  | 6.003 | [13 empty] | VV | 2 | 2 | True | 0 | ROZPOCET
| VV |  | stěny_140 |  | 506.654 | [13 empty] | VV | 2 | 2 | True | 0 | ROZPOCET
| VV |  | sokl_nad_terénem |  | 37.97 | [13 empty] | VV | 2 | 2 | True | 0 | ROZPOCET
| VV |  | stěny_20 |  | 102.653 | [13 empty] | VV | 2 | 2 | True | 0 | ROZPOCET
| VV |  | stěny_40EPS |  | 24.63 | [13 empty] | VV | 2 | 2 | True | 0 | ROZPOCET
| VV |  | Součet |  | 740.049 | [13 empty] | VV | 2 | 4 | True | 1 | ROZPOCET
87 | K | 631342122 | Mazanina tl do 120 mm z betonu lehčeného tepelně-izolačního polystyrenového objem hmot 500 kg/m3 | m3 | 5.475 |  | 0 | CS ÚRS 2016 01 |  |  | základní |  | 0 | 0.505 | 2.7649 | 0 | 0 | 4 | K | 2 |  |  |  | ROZPOCET |  |  |  |  | 0 | 0 | 0 | 0 | 0 | 1 | 0 | 4 | 352778700
| VV |  | " dobetonování klínu u věnce na šikmé střeše" | [15 empty] | VV | 2 | 1 | True | 0 | ROZPOCET
| VV |  | 36,5*1,0*0,3*0,5 |  | 5.475 | [13 empty] | VV | 2 | 2 | True | 1 | ROZPOCET
88 | K | 632451032 | Vyrovnávací potěr tl do 30 mm z MC 15 provedený v ploše | m2 | 523.98 |  | 0 | CS ÚRS 2016 01 |  |  | základní |  | 0 | 0.07426 | 38.9108 | 0 | 0 | 4 | K | 2 |  |  |  | ROZPOCET |  |  |  |  | 0 | 0 | 0 | 0 | 0 | 1 | 0 | 4 | -1368601054
| VV |  | "potěr na střeše" pl_střech_nová |  | 523.98 | [13 empty] | VV | 2 | 2 | True | 1 | ROZPOCET
89 | K | 632452441 | Doplnění cementového potěru hlazeného pl do 4 m2 tl do 40 mm | m2 | 0.28 |  | 0 | CS ÚRS 2016 01 |  |  | základní |  | 0 | 0.09336 | 0.026141 | 0 | 0 | 4 | K | 2 |  |  |  | ROZPOCET |  |  |  |  | 0 | 0 | 0 | 0 | 0 | 1 | 0 | 4 | -659496617
| VV |  | "vyspravení podlahy v m.č. 0.02 v místě vybourané příčky" 1,4*0,2 |  | 0.28 | [13 empty] | VV | 2 | 2 | True | 1 | ROZPOCET
90 | K | 644941111 | Osazování ventilačních mřížek velikosti do 150 x 150 mm | kus | 42 |  | 0 | CS ÚRS 2016 01 |  |  | základní |  | 0 | 0 | 0 | 0 | 0 | 4 | K | 2 |  |  |  | ROZPOCET |  |  |  |  | 0 | 0 | 0 | 0 | 0 | 1 | 0 | 4 | 1490904630
| VV |  | "mřížky pro odvětrání střechy PL/3" 42 |  | 42 | [13 empty] | VV | 2 | 2 | True | 1 | ROZPOCET
91 | M | 562456530 | mřížka větrací plast VM 50 B bílá se síťovinou | kus | 42 |  | 0 | CS ÚRS 2016 01 |  |  | základní |  | 0 | 3e-05 | 0.00126 | 0 | 0 | 8 | M | 2 |  |  |  | ROZPOCET |  |  |  |  | 0 | 0 | 0 | 0 | 0 | 1 | 0 | 4 | -766858364
| VV |  | 42 |  | 42 | [13 empty] | VV | 2 | 2 | True | 1 | ROZPOCET
92 | K | 644941112 | Osazování ventilačních mřížek velikosti do 300 x 300 mm | kus | 3 |  | 0 | CS ÚRS 2016 01 |  |  | základní |  | 0 | 0 | 0 | 0 | 0 | 4 | K | 2 |  |  |  | ROZPOCET |  |  |  |  | 0 | 0 | 0 | 0 | 0 | 1 | 0 | 4 | 463479096
| VV |  | "PL/4" 3 |  | 3 | [13 empty] | VV | 2 | 2 | True | 1 | ROZPOCET
93 | M | 562456R | mřížka větrací plast VM 290x190 B bílá se síťovinou | kus | 3 |  | 0 |  |  |  | základní |  | 0 | 0.000375 | 0.001125 | 0 | 0 | 8 | M | 2 |  |  |  | ROZPOCET |  |  |  |  | 0 | 0 | 0 | 0 | 0 | 1 | 0 | 4 | -165415547
| VV |  | 3 |  | 3 | [13 empty] | VV | 2 | 2 | True | 1 | ROZPOCET
94 | K | 644941121 | Montáž průchodky k větrací mřížce se zhotovením otvoru v tepelné izolaci | kus | 45 |  | 0 | CS ÚRS 2016 01 |  |  | základní |  | 0 | 0 | 0 | 0 | 0 | 4 | K | 2 |  |  |  | ROZPOCET |  |  |  |  | 0 | 0 | 0 | 0 | 0 | 1 | 0 | 4 | -732138135
| VV |  | 42+3 |  | 45 | [13 empty] | VV | 2 | 2 | True | 1 | ROZPOCET
95 | M | 28377R | Dodávka průchodky pro odvětrání střechy v KZS | kus | 42 |  | 0 |  |  |  | základní |  | 0 | 5e-05 | 0.0021 | 0 | 0 | 8 | M | 2 |  |  |  | ROZPOCET |  |  |  |  | 0 | 0 | 0 | 0 | 0 | 1 | 0 | 4 | 804958129
| VV |  | 42 |  | 42 | [13 empty] | VV | 2 | 2 | True | 1 | ROZPOCET
96 | M | 28378R | Dodávka průchodky pro větrací otvory s mřížkou 190/290mm | kus | 3 |  | 0 |  |  |  | základní |  | 0 | 5e-05 | 0.00015 | 0 | 0 | 8 | M | 2 |  |  |  | ROZPOCET |  |  |  |  | 0 | 0 | 0 | 0 | 0 | 1 | 0 | 4 | 2136966298
| VV |  | 3 |  | 3 | [13 empty] | VV | 2 | 2 | True | 1 | ROZPOCET
97 | K | 600R01 | Zatěsnění prostupu a oprava omítky ve stropě nad 1.PP v místě VZT | kus | 2 |  | 0 |  |  |  | základní |  | 0 | 0 | 0 | 0 | 0 | 4 | K | 2 |  |  |  | ROZPOCET |  |  |  |  | 0 | 0 | 0 | 0 | 0 | 1 | 0 | 4 | 515058193
| VV |  | 2 |  | 2 | [13 empty] | VV | 2 | 2 | True | 1 | ROZPOCET
98 | K | 600R02 | Zatěsnění prostupu a oprava omítky ve stropě nad 1.NP v místě VZT | kus | 2 |  | 0 |  |  |  | základní |  | 0 | 0 | 0 | 0 | 0 | 4 | K | 2 |  |  |  | ROZPOCET |  |  |  |  | 0 | 0 | 0 | 0 | 0 | 1 | 0 | 4 | -1381646542
| VV |  | 2 |  | 2 | [13 empty] | VV | 2 | 2 | True | 1 | ROZPOCET
| D | 9 | Ostatní konstrukce a práce-bourání |  |  |  | 0 | [5 empty] | 0 |  | 7.9916 |  | 15.0368 | 1 | D | 1 |  |  |  | ROZPOCET | [10 empty] | 0
99 | K | 916111113 | Osazení obruby z velkých kostek s boční opěrou do lože z betonu prostého | m | 9.1 |  | 0 | CS ÚRS 2016 01 |  |  | základní |  | 0 | 0.10988 | 0.99991 | 0 | 0 | 4 | K | 2 |  |  |  | ROZPOCET |  |  |  |  | 0 | 0 | 0 | 0 | 0 | 1 | 0 | 4 | 63420151
| VV |  | 9,1 |  | 9.1 | [13 empty] | VV | 2 | 2 | True | 1 | ROZPOCET
100 | M | 583801590 | kostka dlažební velká, žula velikost 15/17 třída II šedá | t | 0.091 |  | 0 | CS ÚRS 2016 01 |  |  | základní |  | 0 | 1 | 0.091 | 0 | 0 | 8 | M | 2 |  |  |  | ROZPOCET |  |  |  |  | 0 | 0 | 0 | 0 | 0 | 1 | 0 | 4 | 123951315
| VV |  | "doplnění 20 % poškozených prvků - přepočet 1 t = 3,0 m2" | [15 empty] | VV | 2 | 1 | True | 0 | ROZPOCET
| VV |  | 9,1*0,15*0,2*(1/3) |  | 0.091 | [13 empty] | VV | 2 | 2 | True | 1 | ROZPOCET
101 | K | 916331112 | Osazení zahradního obrubníku betonového do lože z betonu s boční opěrou | m | 52.5 |  | 0 | CS ÚRS 2016 01 |  |  | základní |  | 0 | 0.10095 | 5.2999 | 0 | 0 | 4 | K | 2 |  |  |  | ROZPOCET |  |  |  |  | 0 | 0 | 0 | 0 | 0 | 1 | 0 | 4 | -1902059033
| VV |  | 52,5 |  | 52.5 | [13 empty] | VV | 2 | 2 | True | 1 | ROZPOCET
102 | M | 592172140 | obrubník betonový záhonový šedý(přírodní) 50 x 5 x 25 cm | kus | 106.05 |  | 0 | CS ÚRS 2016 01 |  |  | základní |  | 0 | 0.014 | 1.4847 | 0 | 0 | 8 | M | 2 |  |  |  | ROZPOCET |  |  |  |  | 0 | 0 | 0 | 0 | 0 | 1 | 0 | 4 | -1513971052
| VV |  | 52,5*2*1,01 |  | 106.05 | [13 empty] | VV | 2 | 2 | True | 1 | ROZPOCET
103 | K | 941211112 | Montáž lešení řadového rámového lehkého zatížení do 200 kg/m2 š do 0,9 m v do 25 m | m2 | 695.464 |  | 0 | CS ÚRS 2016 01 |  |  | základní |  | 0 | 0 | 0 | 0 | 0 | 4 | K | 2 |  |  |  | ROZPOCET |  |  |  |  | 0 | 0 | 0 | 0 | 0 | 1 | 0 | 4 | -1509916830
| VV |  | (9,6+3,3+36,5+3,3+9,45+1,0+12,6+9,475+4,35+1,0+36,5)*4,05+(4,35+9,475+1,0+12,6+1,0)*5,2 |  | 662.464 | [13 empty] | VV | 2 | 2 | True | 0 | ROZPOCET
| VV |  | "štítynad střecjou - vyšší části" 6,6*2,5*2 |  | 33 | [13 empty] | VV | 2 | 2 | True | 0 | ROZPOCET
| VV | lešení | Součet |  | 695.464 | [13 empty] | VV | 2 | 4 | True | 1 | ROZPOCET
104 | K | 941211211 | Příplatek k lešení řadovému rámovému lehkému š 0,9 m v do 25 m za první a ZKD den použití | m2 | 27818.56 |  | 0 | CS ÚRS 2016 01 |  |  | základní |  | 0 | 0 | 0 | 0 | 0 | 4 | K | 2 |  |  |  | ROZPOCET |  |  |  |  | 0 | 0 | 0 | 0 | 0 | 1 | 0 | 4 | 412047099
| VV |  | "předpokládaná doba použití 40 dnů" lešení*40 |  | 27818.56 | [13 empty] | VV | 2 | 2 | True | 1 | ROZPOCET
105 | K | 941211811 | Demontáž lešení řadového rámového lehkého zatížení do 200 kg/m2 š do 0,9 m v do 10 m | m2 | 695.464 |  | 0 | CS ÚRS 2016 01 |  |  | základní |  | 0 | 0 | 0 | 0 | 0 | 4 | K | 2 |  |  |  | ROZPOCET |  |  |  |  | 0 | 0 | 0 | 0 | 0 | 1 | 0 | 4 | -10182646
| VV |  | lešení |  | 695.464 | [13 empty] | VV | 2 | 2 | True | 1 | ROZPOCET
106 | K | 949101111 | Lešení pomocné pro objekty pozemních staveb s lešeňovou podlahou v do 1,9 m zatížení do 150 kg/m2 | m2 | 34.8 |  | 0 | CS ÚRS 2016 01 |  |  | základní |  | 0 | 0.00013 | 0.004524 | 0 | 0 | 4 | K | 2 |  |  |  | ROZPOCET |  |  |  |  | 0 | 0 | 0 | 0 | 0 | 1 | 0 | 4 | 1429809575
| VV |  | " š. 1,0 m u zazdívek sklobetonových oken - uvnitř budovy " 8,7*1,0*4 |  | 34.8 | [13 empty] | VV | 2 | 2 | True | 1 | ROZPOCET
107 | K | 951R01 | Demontáž konzolky pro vlajky. | kus | 1 |  | 0 |  |  |  | základní |  | 0 | 0 | 0 | 0 | 0 | 4 | K | 2 |  |  |  | ROZPOCET |  |  |  |  | 0 | 0 | 0 | 0 | 0 | 1 | 0 | 4 | -115261321
| VV |  | 1 |  | 1 | [13 empty] | VV | 2 | 2 | True | 1 | ROZPOCET
108 | K | 951R02 | Demontáž konzoly čidla na topení , její uložení pro pozdější použití, její očištění, nátěr a zpětná montáž po ukončení KSZ. | kus | 1 |  | 0 |  |  |  | základní |  | 0 | 0 | 0 | 0 | 0 | 4 | K | 2 |  |  |  | ROZPOCET |  |  |  |  | 0 | 0 | 0 | 0 | 0 | 1 | 0 | 4 | -238572757
| VV |  | 1 |  | 1 | [13 empty] | VV | 2 | 2 | True | 1 | ROZPOCET
109 | K | 951R03 | Demontáž tabulek označení školky, jejích uložení pro pozdější použití a zpětná montáž po ukončení KSZ. | kus | 4 |  | 0 |  |  |  | základní |  | 0 | 0 | 0 | 0 | 0 | 4 | K | 2 |  |  |  | ROZPOCET |  |  |  |  | 0 | 0 | 0 | 0 | 0 | 1 | 0 | 4 | -95213293
| VV |  | "nápis školka, čísla popisná a orientační" 4 |  | 4 | [13 empty] | VV | 2 | 2 | True | 1 | ROZPOCET
110 | K | 951R04 | Demontáž poštovní schránky, její uložení pro pozdější použití a zpětná montáž po ukončení KSZ. | kus | 1 |  | 0 |  |  |  | základní |  | 0 | 0 | 0 | 0 | 0 | 4 | K | 2 |  |  |  | ROZPOCET |  |  |  |  | 0 | 0 | 0 | 0 | 0 | 1 | 0 | 4 | 1682972256
| VV |  | 1 |  | 1 | [13 empty] | VV | 2 | 2 | True | 1 | ROZPOCET
111 | K | 951R05 | Demontáž výtokového ventilu na fasádě, úprava rozvodů a D+M nového ventilu v nové pozici. | kus | 2 |  | 0 |  |  |  | základní |  | 0 | 0 | 0 | 0 | 0 | 4 | K | 2 |  |  |  | ROZPOCET |  |  |  |  | 0 | 0 | 0 | 0 | 0 | 1 | 0 | 4 | 1366869554
| VV |  | 2 |  | 2 | [13 empty] | VV | 2 | 2 | True | 1 | ROZPOCET
112 | K | 951R06 | Demontáž maket kamerového systému, jejích uložení pro pozdější použití a zpětná montáž po ukončení KSZ. | kus | 2 |  | 0 |  |  |  | základní |  | 0 | 0 | 0 | 0 | 0 | 4 | K | 2 |  |  |  | ROZPOCET |  |  |  |  | 0 | 0 | 0 | 0 | 0 | 1 | 0 | 4 | -1934588944
| VV |  | 2 |  | 2 | [13 empty] | VV | 2 | 2 | True | 1 | ROZPOCET
113 | K | 951R07 | D+M makety kamerového systému. | kus | 6 |  | 0 |  |  |  | základní |  | 0 | 0 | 0 | 0 | 0 | 4 | K | 2 |  |  |  | ROZPOCET |  |  |  |  | 0 | 0 | 0 | 0 | 0 | 1 | 0 | 4 | 480030696
| VV |  | "doplnění počtu" 6 |  | 6 | [13 empty] | VV | 2 | 2 | True | 1 | ROZPOCET
114 | K | 951R08 | Demontáž stávajících skříněk slaboproudu, jejich uložení pro pozdější použití a zpětná montáž po ukončení KSZ. | kus | 2 |  | 0 |  |  |  | základní |  | 0 | 0 | 0 | 0 | 0 | 4 | K | 2 |  |  |  | ROZPOCET |  |  |  |  | 0 | 0 | 0 | 0 | 0 | 1 | 0 | 4 | -2033455201
| VV |  | "telefon, internet" 2 |  | 2 | [13 empty] | VV | 2 | 2 | True | 1 | ROZPOCET
115 | K | 951R09 | Demontáž stávajících zvonkových tlačítek, jejich uložení pro pozdější použití a zpětná montáž po ukončení KSZ. | kus | 5 |  | 0 |  |  |  | základní |  | 0 | 0 | 0 | 0 | 0 | 4 | K | 2 |  |  |  | ROZPOCET |  |  |  |  | 0 | 0 | 0 | 0 | 0 | 1 | 0 | 4 | -1629496599
| VV |  | "zvonky u venkovních vchodů" 4 |  | 4 | [13 empty] | VV | 2 | 2 | True | 0 | ROZPOCET
| VV |  | "zvonky u kuchyně" 1 |  | 1 | [13 empty] | VV | 2 | 2 | True | 0 | ROZPOCET
| VV |  | Součet |  | 5 | [13 empty] | VV | 2 | 4 | True | 1 | ROZPOCET
116 | K | 951R10 | Demontáž krycích mřížek na fasádě do suti | kus | 45 |  | 0 |  |  |  | základní |  | 0 | 0.0001 | 0.0045 | 0 | 0 | 4 | K | 2 |  |  |  | ROZPOCET |  |  |  |  | 0 | 0 | 0 | 0 | 0 | 1 | 0 | 4 | 762257617
| VV |  | " kruhová mřížka prům 50 mm"42 |  | 42 | [13 empty] | VV | 2 | 2 | True | 0 | ROZPOCET
| VV |  | " mřížka 290/290 mm"3 |  | 3 | [13 empty] | VV | 2 | 2 | True | 0 | ROZPOCET
| VV |  | Součet |  | 45 | [13 empty] | VV | 2 | 4 | True | 1 | ROZPOCET
117 | K | 951R11 | D+M montážní krabice elektrinstalační pro zateplení, včetně zvonku. | kus | 5 |  | 0 |  |  |  | základní |  | 0 | 0.0001 | 0.0005 | 0 | 0 | 4 | K | 2 |  |  |  | ROZPOCET |  |  |  |  | 0 | 0 | 0 | 0 | 0 | 1 | 0 | 4 | 567939087
| VV |  | " zvonky - viz. PL/06" 5 |  | 5 | [13 empty] | VV | 2 | 2 | True | 1 | ROZPOCET
118 | K | 951R12 | D+M montážní desky do zateplení | kus | 9 |  | 0 |  |  |  | základní |  | 0 | 0.0001 | 0.0009 | 0 | 0 | 4 | K | 2 |  |  |  | ROZPOCET |  |  |  |  | 0 | 0 | 0 | 0 | 0 | 1 | 0 | 4 | -1961752682
| VV |  | " pro uchycení kamer" 9 |  | 9 | [13 empty] | VV | 2 | 2 | True | 1 | ROZPOCET
119 | K | 951R13 | Demontáž stávající teploměru , jeho uložení pro pozdější použití a zpětná montáž po ukončení KSZ. | kus | 1 |  | 0 |  |  |  | základní |  | 0 | 0 | 0 | 0 | 0 | 4 | K | 2 |  |  |  | ROZPOCET |  |  |  |  | 0 | 0 | 0 | 0 | 0 | 1 | 0 | 4 | 1275902604
| VV |  | 1 |  | 1 | [13 empty] | VV | 2 | 2 | True | 1 | ROZPOCET
120 | K | 951R14 | D+M plastové krabice pro svorkovnice do zateplení | kus | 3 |  | 0 |  |  |  | základní |  | 0 | 0.0001 | 0.0003 | 0 | 0 | 4 | K | 2 |  |  |  | ROZPOCET |  |  |  |  | 0 | 0 | 0 | 0 | 0 | 1 | 0 | 4 | 136651353
| VV |  | "PL/7"3 |  | 3 | [13 empty] | VV | 2 | 2 | True | 1 | ROZPOCET
121 | K | 951R15 | Přemístění stávající hydrantové skříně o cca 150 mm . Kompletní provedení - vybourání zazdění a zapravení, vč. odvozu sutí na skládku s poplatkem a přesunu hmot. | kus | 1 |  | 0 |  |  |  | základní |  | 0 | 0.0001 | 0.0001 | 0 | 0 | 4 | K | 2 |  |  |  | ROZPOCET |  |  |  |  | 0 | 0 | 0 | 0 | 0 | 1 | 0 | 4 | -1549500771
| VV |  | 1 |  | 1 | [13 empty] | VV | 2 | 2 | True | 1 | ROZPOCET
122 | K | 951R16 | D+M nové elektroskříně 540x840 mm - viz. PL/08 | kus | 1 |  | 0 |  |  |  | základní |  | 0 | 0.0001 | 0.0001 | 0 | 0 | 4 | K | 2 |  |  |  | ROZPOCET |  |  |  |  | 0 | 0 | 0 | 0 | 0 | 1 | 0 | 4 | -280234910
| VV |  | "PL/8"1 |  | 1 | [13 empty] | VV | 2 | 2 | True | 1 | ROZPOCET
123 | K | 951R17 | Demontáž stávajícího zakrytí anglického dvorku, vč. odvozu do šrotu. | kus | 1 |  | 0 |  |  |  | základní |  | 0 | 0.0001 | 0.0001 | 0 | 0 | 4 | K | 2 |  |  |  | ROZPOCET |  |  |  |  | 0 | 0 | 0 | 0 | 0 | 1 | 0 | 4 | -8616700
| VV |  | "rozměr 1,2*0,35" 1 |  | 1 | [13 empty] | VV | 2 | 2 | True | 1 | ROZPOCET
124 | K | 951R18 | Vyříznutí souvrství střechy ( povlaková krytina +EPS 50+140+65mm) a původní souvrství střechy v místě provedení prostupu VZT DN 400 | kus | 2 |  | 0 |  |  |  | základní |  | 0 | 0 | 0 | 0.003 | 0.006 | 4 | K | 2 |  |  |  | ROZPOCET |  |  |  |  | 0 | 0 | 0 | 0 | 0 | 1 | 0 | 4 | -1730581028
| VV |  | 2 |  | 2 | [13 empty] | VV | 2 | 2 | True | 1 | ROZPOCET
125 | K | 952901111 | Vyčištění budov bytové a občanské výstavby při výšce podlaží do 4 m | m2 | 34.8 |  | 0 | CS ÚRS 2016 01 |  |  | základní |  | 0 | 4e-05 | 0.001392 | 0 | 0 | 4 | K | 2 |  |  |  | ROZPOCET |  |  |  |  | 0 | 0 | 0 | 0 | 0 | 1 | 0 | 4 | -1768942294
| VV |  | " v místě zazdění sklobetonových oken" 8,7*1,0*4 |  | 34.8 | [13 empty] | VV | 2 | 2 | True | 1 | ROZPOCET
126 | K | 9539451R1 | D+M Průvleková kotva M 12x180/85/105 s vyvrtáním otvoru | kus | 120 |  | 0 |  |  |  | základní |  | 0 | 0.00033 | 0.0396 | 0 | 0 | 4 | K | 2 |  |  |  | ROZPOCET |  |  |  |  | 0 | 0 | 0 | 0 | 0 | 1 | 0 | 4 | -1162540808
| VV |  | "přikotvení dřevěného roštu na střeše" 120 |  | 120 | [13 empty] | VV | 2 | 2 | True | 1 | ROZPOCET
127 | K | 9539451R2 | D+M Průvleková kotva M 12x240/145/165 s vyvrtáním otvoru | kus | 40 |  | 0 |  |  |  | základní |  | 0 | 0.0005 | 0.02 | 0 | 0 | 4 | K | 2 |  |  |  | ROZPOCET |  |  |  |  | 0 | 0 | 0 | 0 | 0 | 1 | 0 | 4 | -1273331970
| VV |  | "přikotvení dřevěného roštu na střeše" 40 |  | 40 | [13 empty] | VV | 2 | 2 | True | 1 | ROZPOCET
128 | K | 961044111 | Bourání základů z betonu prostého | m3 | 2.932 |  | 0 | CS ÚRS 2016 01 |  |  | základní |  | 0 | 0 | 0 | 2 | 5.864 | 4 | K | 2 |  |  |  | ROZPOCET |  |  |  |  | 0 | 0 | 0 | 0 | 0 | 1 | 0 | 4 | -1374156827
| VV |  | "ubourání základů pro úpravu prahu vstupních dveří - 1 ks" 1,65*(0,3*0,4+0,4*0,2) |  | 0.33 | [13 empty] | VV | 2 | 2 | True | 0 | ROZPOCET
| VV |  | "další 3 vstupy" 0,33*3 |  | 0.99 | [13 empty] | VV | 2 | 2 | True | 0 | ROZPOCET
| VV |  | "ubourání základů pro úpravu prahu dveří na terasu - 1 ks" 2,6*(0,378*0,3+0,12*0,347) |  | 0.403 | [13 empty] | VV | 2 | 2 | True | 0 | ROZPOCET
| VV |  | "další 3 vstupy" 0,403*3 |  | 1.209 | [13 empty] | VV | 2 | 2 | True | 0 | ROZPOCET
| VV |  | Součet |  | 2.932 | [13 empty] | VV | 2 | 4 | True | 1 | ROZPOCET
129 | K | 962031133 | Bourání příček z cihel pálených na MVC tl do 150 mm | m2 | 3.5 |  | 0 | CS ÚRS 2016 01 |  |  | základní |  | 0 | 0 | 0 | 0.261 | 0.9135 | 4 | K | 2 |  |  |  | ROZPOCET |  |  |  |  | 0 | 0 | 0 | 0 | 0 | 1 | 0 | 4 | -59020586
| VV |  | "bourání příčky v technické místnosti" 1,4*2,5 |  | 3.5 | [13 empty] | VV | 2 | 2 | True | 1 | ROZPOCET
130 | K | 962042320 | Bourání zdiva nadzákladového z betonu prostého do 1 m3 | m3 | 0.139 |  | 0 | CS ÚRS 2016 01 |  |  | základní |  | 0 | 0 | 0 | 2.2 | 0.3058 | 4 | K | 2 |  |  |  | ROZPOCET |  |  |  |  | 0 | 0 | 0 | 0 | 0 | 1 | 0 | 4 | -227459719
| VV |  | "ubourání zhlaví stávajícího anglického dvorku" (0,56*2+1,19)*0,2*0,3 |  | 0.139 | [13 empty] | VV | 2 | 2 | True | 1 | ROZPOCET
131 | K | 962081131 | Bourání příček ze skleněných tvárnic tl do 100 mm | m2 | 15.12 |  | 0 | CS ÚRS 2016 01 |  |  | základní |  | 0 | 0 | 0 | 0.055 | 0.8316 | 4 | K | 2 |  |  |  | ROZPOCET |  |  |  |  | 0 | 0 | 0 | 0 | 0 | 1 | 0 | 4 | 297180924
| VV |  | "vybourání sklobetonových oken" 4,2*0,45*8 |  | 15.12 | [13 empty] | VV | 2 | 2 | True | 1 | ROZPOCET
132 | K | 965081212 | Bourání podlah z dlaždic keramických nebo xylolitových tl do 10 mm plochy do 1 m2 | m2 | 1 |  | 0 | CS ÚRS 2016 01 |  |  | základní |  | 0 | 0 | 0 | 0.035 | 0.035 | 4 | K | 2 |  |  |  | ROZPOCET |  |  |  |  | 0 | 0 | 0 | 0 | 0 | 1 | 0 | 4 | 811646127
| VV |  | "odstranění dlaždic v místě prostupů VZT" 0,5*1,0*2 |  | 1 | [13 empty] | VV | 2 | 2 | True | 1 | ROZPOCET
133 | K | 968072455 | Vybourání kovových dveřních zárubní pl do 2 m2 | m2 | 3.2 |  | 0 | CS ÚRS 2016 01 |  |  | základní |  | 0 | 0 | 0 | 0.076 | 0.2432 | 4 | K | 2 |  |  |  | ROZPOCET |  |  |  |  | 0 | 0 | 0 | 0 | 0 | 1 | 0 | 4 | -1185778397
| VV |  | "dveře mč.0.02 a 0.03" 0,8*2,0*2 |  | 3.2 | [13 empty] | VV | 2 | 2 | True | 1 | ROZPOCET
134 | K | 97103326R | Vybourání otvorů ve zdivu cihelném pro osazení litinových trub dešťových svodů | kus | 2 |  | 0 |  |  |  | základní |  | 0 | 0 | 0 | 0.016 | 0.032 | 4 | K | 2 |  |  |  | ROZPOCET |  |  |  |  | 0 | 0 | 0 | 0 | 0 | 1 | 0 | 4 | 1916219116
| VV |  | "fasáda jižní" 2 |  | 2 | [13 empty] | VV | 2 | 2 | True | 1 | ROZPOCET
135 | K | 977151131 | Jádrové vrty diamantovými korunkami do D 400 mm do stavebních materiálů | m | 3.48 |  | 0 | CS ÚRS 2016 01 |  |  | základní |  | 0 | 0.00672 | 0.023386 | 0.502 | 1.747 | 4 | K | 2 |  |  |  | ROZPOCET |  |  |  |  | 0 | 0 | 0 | 0 | 0 | 1 | 0 | 4 | -915774729
| VV |  | "vrt pro potrubí VZT ve stropní kci nad 1.PP" 0,27*2 |  | 0.54 | [13 empty] | VV | 2 | 2 | True | 0 | ROZPOCET
| VV |  | "vrt pro potrubí VZT ve stropní kci nad 1.NP- střecha: poval 160 mm + násyp + mazanina 65 mm" (0,18+0,065)*2 |  | 0.49 | [13 empty] | VV | 2 | 2 | True | 0 | ROZPOCET
| VV |  | "vrty do příčných stěn tl. 300 mm" 0,325*2+ 0,3*3*2 |  | 2.45 | [13 empty] | VV | 2 | 2 | True | 0 | ROZPOCET
| VV |  | Součet |  | 3.48 | [13 empty] | VV | 2 | 4 | True | 1 | ROZPOCET
136 | K | 978015391 | Otlučení vnější vápenné nebo vápenocementové vnější omítky stupně členitosti 1 a 2 rozsahu do 100% | m2 | 26.685 |  | 0 | CS ÚRS 2016 01 |  |  | základní |  | 0 | 0 | 0 | 0.059 | 1.5744 | 4 | K | 2 |  |  |  | ROZPOCET |  |  |  |  | 0 | 0 | 0 | 0 | 0 | 1 | 0 | 4 | -634341981
| VV |  | "otlučení omítky pilířů u dveří - pohled severní" 0,31*5,2*4 |  | 6.448 | [13 empty] | VV | 2 | 2 | True | 0 | ROZPOCET
| VV |  | "otlučení poškozené omítky u svodů - pohled jižní" (1,0*2+0,45)*4,13*2 |  | 20.237 | [13 empty] | VV | 2 | 2 | True | 0 | ROZPOCET
| VV |  | Součet |  | 26.685 | [13 empty] | VV | 2 | 4 | True | 1 | ROZPOCET
137 | K | 978057R | Odsekání obkladů z litého teraca | m2 | 31.334 |  | 0 |  |  |  | základní |  | 0 | 0 | 0 | 0.0602 | 1.8863 | 4 | K | 2 |  |  |  | ROZPOCET |  |  |  |  | 0 | 0 | 0 | 0 | 0 | 1 | 0 | 4 | 523860132
| VV |  | "viz. nové teraco" | [15 empty] | VV | 2 | 1 | True | 0 | ROZPOCET
| VV |  | 21,464+9,87 |  | 31.334 | [13 empty] | VV | 2 | 2 | True | 0 | ROZPOCET
| VV |  | Součet |  | 31.334 | [13 empty] | VV | 2 | 4 | True | 1 | ROZPOCET
138 | K | 979054441 | Očištění vybouraných z desek nebo dlaždic s původním spárováním z kameniva těženého | m2 | 47.183 |  | 0 | CS ÚRS 2016 01 |  |  | základní |  | 0 | 0 | 0 | 0 | 0 | 4 | K | 2 |  |  |  | ROZPOCET |  |  |  |  | 0 | 0 | 0 | 0 | 0 | 1 | 0 | 4 | -297471239
| VV |  | dlažba_chodník_BD*0,9 |  | 14.333 | [13 empty] | VV | 2 | 2 | True | 0 | ROZPOCET
| VV |  | dlažba_terasa*0,9 |  | 32.85 | [13 empty] | VV | 2 | 2 | True | 0 | ROZPOCET
| VV |  | Součet |  | 47.183 | [13 empty] | VV | 2 | 4 | True | 1 | ROZPOCET
139 | K | 979054451 | Očištění vybouraných zámkových dlaždic s původním spárováním z kameniva těženého | m2 | 7.938 |  | 0 | CS ÚRS 2016 01 |  |  | základní |  | 0 | 0 | 0 | 0 | 0 | 4 | K | 2 |  |  |  | ROZPOCET |  |  |  |  | 0 | 0 | 0 | 0 | 0 | 1 | 0 | 4 | 980808251
| VV |  | dlažba_chodník_ZD*0,9 |  | 7.938 | [13 empty] | VV | 2 | 2 | True | 1 | ROZPOCET
140 | K | 979071111 | Očištění dlažebních kostek velkých s původním spárováním kamenivem těženým | m2 | 1.274 |  | 0 | CS ÚRS 2016 01 |  |  | základní |  | 0 | 0 | 0 | 0 | 0 | 4 | K | 2 |  |  |  | ROZPOCET |  |  |  |  | 0 | 0 | 0 | 0 | 0 | 1 | 0 | 4 | -1192183069
| VV |  | 9,1*0,14 |  | 1.274 | [13 empty] | VV | 2 | 2 | True | 1 | ROZPOCET
141 | K | 985111211 | Odsekání betonu stěn tl do 80 mm | m2 | 8.5 |  | 0 | CS ÚRS 2016 01 |  |  | základní |  | 0 | 0 | 0 | 0.188 | 1.598 | 4 | K | 2 |  |  |  | ROZPOCET |  |  |  |  | 0 | 0 | 0 | 0 | 0 | 1 | 0 | 4 | -1454623
| VV |  | "pro 1 zídku"(1,6*2+0,3)*0,47+1,6*0,3 |  | 2.125 | [13 empty] | VV | 2 | 2 | True | 0 | ROZPOCET
| VV |  | "pro další 3 zídky" 3*2,125 |  | 6.375 | [13 empty] | VV | 2 | 2 | True | 0 | ROZPOCET
| VV |  | Součet |  | 8.5 | [13 empty] | VV | 2 | 4 | True | 1 | ROZPOCET
142 | K | 985331212 | Dodatečné vlepování betonářské výztuže D 10 mm do chemické malty včetně vyvrtání otvoru | m | 11.85 |  | 0 | CS ÚRS 2016 01 |  |  | základní |  | 0 | 0.00024 | 0.002844 | 0 | 0 | 4 | K | 2 |  |  |  | ROZPOCET |  |  |  |  | 0 | 0 | 0 | 0 | 0 | 1 | 0 | 4 | -1777810481
| VV |  | "kotvení nadbetonování anglického dvorku" 7*0,15 |  | 1.05 | [13 empty] | VV | 2 | 2 | True | 0 | ROZPOCET
| VV |  | "kotvení přibetonování zídek terasy" 72*0,15 |  | 10.8 | [13 empty] | VV | 2 | 2 | True | 0 | ROZPOCET
| VV |  | Součet |  | 11.85 | [13 empty] | VV | 2 | 4 | True | 1 | ROZPOCET
143 | K | 98542R | Sešití trhlin ve zdivu výztužnými pruty a injektážní maltou. Podrobný popis viz. TZ str. 5. | m | 1.9 |  | 0 |  |  |  | základní |  | 0 | 0.00938 | 0.017822 | 0 | 0 | 4 | K | 2 |  |  |  | ROZPOCET |  |  |  |  | 0 | 0 | 0 | 0 | 0 | 1 | 0 | 4 | -1987256569
| VV |  | "trhlina u západního štítu" 1,9 |  | 1.9 | [13 empty] | VV | 2 | 2 | True | 1 | ROZPOCET
144 | K | 997013114 | Vnitrostaveništní doprava suti a vybouraných hmot pro budovy v do 15 m s použitím mechanizace | t | 58.9 |  | 0 | CS ÚRS 2016 01 |  |  | základní |  | 0 | 0 | 0 | 0 | 0 | 4 | K | 2 |  |  |  | ROZPOCET |  |  |  |  | 0 | 0 | 0 | 0 | 0 | 1 | 0 | 4 | -335393249
145 | K | 997013501 | Odvoz suti a vybouraných hmot na skládku nebo meziskládku do 1 km se složením | t | 58.9 |  | 0 | CS ÚRS 2016 01 |  |  | základní |  | 0 | 0 | 0 | 0 | 0 | 4 | K | 2 |  |  |  | ROZPOCET |  |  |  |  | 0 | 0 | 0 | 0 | 0 | 1 | 0 | 4 | -768595884
146 | K | 997013509 | Příplatek k odvozu suti a vybouraných hmot na skládku ZKD 1 km přes 1 km | t | 530.1 |  | 0 | CS ÚRS 2016 01 |  |  | základní |  | 0 | 0 | 0 | 0 | 0 | 4 | K | 2 |  |  |  | ROZPOCET |  |  |  |  | 0 | 0 | 0 | 0 | 0 | 1 | 0 | 4 | -533311966
| VV |  | 58,9*9 'Přepočtené koeficientem množství |  | 530.1 | [13 empty] | VV | 2 | 2 | False | 1 | ROZPOCET
147 | K | 997013801 | Poplatek za uložení stavebního betonového odpadu na skládce (skládkovné) | t | 12.66 |  | 0 | CS ÚRS 2016 01 |  |  | základní |  | 0 | 0 | 0 | 0 | 0 | 4 | K | 2 |  |  |  | ROZPOCET |  |  |  |  | 0 | 0 | 0 | 0 | 0 | 1 | 0 | 4 | -1747342556
| VV |  | "betonové dlaždice" | [15 empty] | VV | 2 | 1 | True | 0 | ROZPOCET
| VV |  | dlažba_chodník_BD*0,255*0,1 |  | 0.406 | [13 empty] | VV | 2 | 2 | True | 0 | ROZPOCET
| VV |  | dlažba_chodník_ZD*0,26*0,1 |  | 0.229 | [13 empty] | VV | 2 | 2 | True | 0 | ROZPOCET
| VV |  | dlažba_terasa*0,255*0,1 |  | 0.931 | [13 empty] | VV | 2 | 2 | True | 0 | ROZPOCET
| VV |  | "bouraný monolitický okapový chodník" 10,989 |  | 10.989 | [13 empty] | VV | 2 | 2 | True | 0 | ROZPOCET
| VV |  | "dlažební kostky" 1,047*0,1 |  | 0.105 | [13 empty] | VV | 2 | 2 | True | 0 | ROZPOCET
| VV |  | Součet |  | 12.66 | [13 empty] | VV | 2 | 4 | True | 1 | ROZPOCET
148 | K | 997013803 | Poplatek za uložení stavebního odpadu z keramických materiálů na skládce (skládkovné) | t | 13.208 |  | 0 | CS ÚRS 2016 01 |  |  | základní |  | 0 | 0 | 0 | 0 | 0 | 4 | K | 2 |  |  |  | ROZPOCET |  |  |  |  | 0 | 0 | 0 | 0 | 0 | 1 | 0 | 4 | -847316612
| VV |  | "odpad celkem" 58,9 |  | 58.9 | [13 empty] | VV | 2 | 2 | True | 0 | ROZPOCET
| VV |  | "odpočet odpadu ze skla" -0,832 |  | -0.832 | [13 empty] | VV | 2 | 2 | True | 0 | ROZPOCET
| VV |  | "odpočet dřevěného odpadu " -3,816 |  | -3.816 | [13 empty] | VV | 2 | 2 | True | 0 | ROZPOCET
| VV |  | "odpočet izolačních hmot " -3,797 |  | -3.797 | [13 empty] | VV | 2 | 2 | True | 0 | ROZPOCET
| VV |  | "odpočet krytiny " -7,462 |  | -7.462 | [13 empty] | VV | 2 | 2 | True | 0 | ROZPOCET
| VV |  | "odpočet obalového materiálu" -1 |  | -1 | [13 empty] | VV | 2 | 2 | True | 0 | ROZPOCET
| VV |  | "odpočet šrotu" -1,087 |  | -1.087 | [13 empty] | VV | 2 | 2 | True | 0 | ROZPOCET
| VV |  | "betonové dlaždice" | [15 empty] | VV | 2 | 1 | True | 0 | ROZPOCET
| VV |  | -dlažba_chodník_BD*0,255 |  | -4.061 | [13 empty] | VV | 2 | 2 | True | 0 | ROZPOCET
| VV |  | -dlažba_chodník_ZD*0,26 |  | -2.293 | [13 empty] | VV | 2 | 2 | True | 0 | ROZPOCET
| VV |  | -dlažba_terasa*0,255 |  | -9.308 | [13 empty] | VV | 2 | 2 | True | 0 | ROZPOCET
| VV |  | "bouraný monolitický okapový chodník" -10,989 |  | -10.989 | [13 empty] | VV | 2 | 2 | True | 0 | ROZPOCET
| VV |  | "dlažební kostky" -1,047 |  | -1.047 | [13 empty] | VV | 2 | 2 | True | 0 | ROZPOCET
| VV |  | Součet |  | 13.208 | [13 empty] | VV | 2 | 4 | True | 1 | ROZPOCET
149 | K | 997013804 | Poplatek za uložení stavebního odpadu ze skla na skládce (skládkovné) | t | 0.832 |  | 0 | CS ÚRS 2016 01 |  |  | základní |  | 0 | 0 | 0 | 0 | 0 | 4 | K | 2 |  |  |  | ROZPOCET |  |  |  |  | 0 | 0 | 0 | 0 | 0 | 1 | 0 | 4 | 502313376
| VV |  | "vybourané sklobetony" 0,832 |  | 0.832 | [13 empty] | VV | 2 | 2 | True | 1 | ROZPOCET
150 | K | 997013811 | Poplatek za uložení stavebního dřevěného odpadu na skládce (skládkovné) | t | 3.816 |  | 0 | CS ÚRS 2016 01 |  |  | základní |  | 0 | 0 | 0 | 0 | 0 | 4 | K | 2 |  |  |  | ROZPOCET |  |  |  |  | 0 | 0 | 0 | 0 | 0 | 1 | 0 | 4 | -1974331041
| VV |  | "dřevo z krovu" 3,816 |  | 3.816 | [13 empty] | VV | 2 | 2 | True | 1 | ROZPOCET
151 | K | 997013814 | Poplatek za uložení stavebního odpadu z izolačních hmot na skládce (skládkovné) | t | 3.797 |  | 0 | CS ÚRS 2016 01 |  |  | základní |  | 0 | 0 | 0 | 0 | 0 | 4 | K | 2 |  |  |  | ROZPOCET |  |  |  |  | 0 | 0 | 0 | 0 | 0 | 1 | 0 | 4 | 142604443
| VV |  | "izolace povlakové + izolace tepelné" 2,921+0,876 |  | 3.797 | [13 empty] | VV | 2 | 2 | True | 1 | ROZPOCET
152 | K | 997013821 | Poplatek za uložení stavebního odpadu s azbestem na skládce (skládkovné) | t | 7.462 |  | 0 | CS ÚRS 2016 01 |  |  | základní |  | 0 | 0 | 0 | 0 | 0 | 4 | K | 2 |  |  |  | ROZPOCET |  |  |  |  | 0 | 0 | 0 | 0 | 0 | 1 | 0 | 4 | -1157139526
| VV |  | "střešní krytina" 7,462 |  | 7.462 | [13 empty] | VV | 2 | 2 | True | 1 | ROZPOCET
153 | K | 997013831 | Poplatek za uložení stavebního směsného odpadu na skládce (skládkovné) | t | 1 |  | 0 | CS ÚRS 2016 01 |  |  | základní |  | 0 | 0 | 0 | 0 | 0 | 4 | K | 2 |  |  |  | ROZPOCET |  |  |  |  | 0 | 0 | 0 | 0 | 0 | 1 | 0 | 4 | -959523062
| VV |  | "obalový materiál - předpoklad" 1 |  | 1 | [13 empty] | VV | 2 | 2 | True | 1 | ROZPOCET
154 | K | 99701383R | Poplatek za uložení kovového odpadu na skládce (skládkovné) - bez poplatku | t | 1.087 |  | 0 |  |  |  | základní |  | 0 | 0 | 0 | 0 | 0 | 4 | K | 2 |  |  |  | ROZPOCET |  |  |  |  | 0 | 0 | 0 | 0 | 0 | 1 | 0 | 4 | -1457444086
| VV |  | 0,413+0,647+0,027 |  | 1.087 | [13 empty] | VV | 2 | 2 | True | 1 | ROZPOCET
155 | K | 998017002 | Přesun hmot s omezením mechanizace pro budovy v do 12 m | t | 106.194 |  | 0 | CS ÚRS 2016 01 |  |  | základní |  | 0 | 0 | 0 | 0 | 0 | 4 | K | 2 |  |  |  | ROZPOCET |  |  |  |  | 0 | 0 | 0 | 0 | 0 | 1 | 0 | 4 | -1207674605
| D | PSV | Práce a dodávky PSV |  |  |  | 0 | [5 empty] | 0 |  | 46.639 |  | 16.171 | 2 | D | 0 |  |  |  | ROZPOCET | [10 empty] | 0
| D | 711 | Izolace proti vodě, vlhkosti a plynům |  |  |  | 0 | [5 empty] | 0 |  | 0.075078 |  | 0 | 2 | D | 1 |  |  |  | ROZPOCET | [10 empty] | 0
156 | K | 711161302 | Izolace proti zemní vlhkosti stěn foliemi nopovými pro běžné podmínky tl. 0,4 mm šířky 1,0 m | m2 | 127.25 |  | 0 | CS ÚRS 2016 01 |  |  | základní |  | 0 | 0.00059 | 0.075078 | 0 | 0 | 16 | K | 2 |  |  |  | ROZPOCET |  |  |  |  | 0 | 0 | 0 | 0 | 0 | 1 | 0 | 16 | -850279487
| VV |  | "ochrana zateplení pod terénem" | [15 empty] | VV | 2 | 1 | True | 0 | ROZPOCET
| VV |  | "přístavba s kotelnou" (4,95+12,6+9,475)*1,0 |  | 27.025 | [13 empty] | VV | 2 | 2 | True | 0 | ROZPOCET
| VV |  | "přístavba s kuchyní" (9,475+12,6+9,6+3,15-1,0)*1,0 |  | 33.825 | [13 empty] | VV | 2 | 2 | True | 0 | ROZPOCET
| VV |  | "objekt MŠ - jižní pohled do zahrady" (4,35*2+(8,7-2,6)*4)*1,0 |  | 33.1 | [13 empty] | VV | 2 | 2 | True | 0 | ROZPOCET
| VV |  | "objekt MŠ - severní pohled -uliční" (55,55-9,45-9,6-1,6*4+0,2*16)*1,0 |  | 33.3 | [13 empty] | VV | 2 | 2 | True | 0 | ROZPOCET
| VV |  | Součet |  | 127.25 | [13 empty] | VV | 2 | 4 | True | 1 | ROZPOCET
157 | K | 998711102 | Přesun hmot tonážní pro izolace proti vodě, vlhkosti a plynům v objektech výšky do 12 m | t | 0.075 |  | 0 | CS ÚRS 2016 01 |  |  | základní |  | 0 | 0 | 0 | 0 | 0 | 16 | K | 2 |  |  |  | ROZPOCET |  |  |  |  | 0 | 0 | 0 | 0 | 0 | 1 | 0 | 16 | -1044765716
| D | 712 | Povlakové krytiny |  |  |  | 0 | [5 empty] | 0 |  | 3.5924 |  | 2.9207 | 2 | D | 1 |  |  |  | ROZPOCET | [10 empty] | 0
158 | K | 712400831 | Odstranění povlakové krytiny střech do 30° jednovrstvé | m2 | 486.78 |  | 0 | CS ÚRS 2016 01 |  |  | základní |  | 0 | 0 | 0 | 0.006 | 2.9207 | 16 | K | 2 |  |  |  | ROZPOCET |  |  |  |  | 0 | 0 | 0 | 0 | 0 | 1 | 0 | 16 | -1745240735
| VV |  | "odstranění izolace střechy" pl_střech_stávající |  | 486.78 | [13 empty] | VV | 2 | 2 | True | 1 | ROZPOCET
159 | K | 712411101 | Provedení povlakové krytiny střech do 30° za studena nátěrem penetračním | m2 | 523.98 |  | 0 | CS ÚRS 2016 01 |  |  | základní |  | 0 | 0 | 0 | 0 | 0 | 16 | K | 2 |  |  |  | ROZPOCET |  |  |  |  | 0 | 0 | 0 | 0 | 0 | 1 | 0 | 16 | -1037819003
| VV |  | pl_střech_nová |  | 523.98 | [13 empty] | VV | 2 | 2 | True | 1 | ROZPOCET
160 | M | 11163R | Penetrace | kg | 183.393 |  | 0 |  |  |  | základní |  | 0 | 0.001 | 0.18339 | 0 | 0 | 32 | M | 2 |  |  |  | ROZPOCET |  |  |  |  | 0 | 0 | 0 | 0 | 0 | 1 | 0 | 16 | 1989664538
| VV |  | "pod parozábranu" | [15 empty] | VV | 2 | 1 | True | 0 | ROZPOCET
| VV |  | pl_střech_nová*0,35 |  | 183.393 | [13 empty] | VV | 2 | 2 | True | 1 | ROZPOCET
161 | K | 712431101 | Provedení povlakové krytiny střech do 30° pásy na sucho AIP nebo NAIP | m2 | 523.98 |  | 0 | CS ÚRS 2016 01 |  |  | základní |  | 0 | 0 | 0 | 0 | 0 | 16 | K | 2 |  |  |  | ROZPOCET |  |  |  |  | 0 | 0 | 0 | 0 | 0 | 1 | 0 | 16 | -1381226243
| VV |  | "podkladní lepenka pod krytinu - pojistná hydroizolace pří montáži" pl_střech_nová |  | 523.98 | [13 empty] | VV | 2 | 2 | True | 1 | ROZPOCET
162 | M | 628111500 | pás asfaltovaný A500 H | m2 | 602.577 |  | 0 | CS ÚRS 2016 01 |  |  | základní |  | 0 | 0.00096 | 0.57847 | 0 | 0 | 32 | M | 2 |  |  |  | ROZPOCET |  |  |  |  | 0 | 0 | 0 | 0 | 0 | 1 | 0 | 16 | 2014094376
| VV |  | pl_střech_nová*1,15 |  | 602.577 | [13 empty] | VV | 2 | 2 | True | 1 | ROZPOCET
163 | K | 712441559 | Provedení povlakové krytiny střech do 30° pásy přitavením NAIP v plné ploše | m2 | 523.98 |  | 0 | CS ÚRS 2016 01 |  |  | základní |  | 0 | 0.00094 | 0.49254 | 0 | 0 | 16 | K | 2 |  |  |  | ROZPOCET |  |  |  |  | 0 | 0 | 0 | 0 | 0 | 1 | 0 | 16 | 1176965307
| VV |  | "parozábrana" | [15 empty] | VV | 2 | 1 | True | 0 | ROZPOCET
| VV |  | pl_střech_nová |  | 523.98 | [13 empty] | VV | 2 | 2 | True | 1 | ROZPOCET
164 | M | 6283R | pás těžký asfaltovaný AL mineral | m2 | 602.577 |  | 0 |  |  |  | základní |  | 0 | 0.00388 | 2.338 | 0 | 0 | 32 | M | 2 |  |  |  | ROZPOCET |  |  |  |  | 0 | 0 | 0 | 0 | 0 | 1 | 0 | 16 | -999800296
| VV |  | "parozábrana" | [15 empty] | VV | 2 | 1 | True | 0 | ROZPOCET
| VV |  | pl_střech_nová*1,15 |  | 602.577 | [13 empty] | VV | 2 | 2 | True | 1 | ROZPOCET
165 | K | 712R01 | Kompletní provedení opravy a vytažení izolace PVC folie v mistě prostupů VZT trubek DN 350 mm, vč. dodávky materiálu. | kus | 2 |  | 0 |  |  |  | základní |  | 0 | 0 | 0 | 0 | 0 | 16 | K | 2 |  |  |  | ROZPOCET |  |  |  |  | 0 | 0 | 0 | 0 | 0 | 1 | 0 | 16 | -775595714
| VV |  | 2 |  | 2 | [13 empty] | VV | 2 | 2 | True | 1 | ROZPOCET
166 | K | 712R02 | Kompletní provedení vytažení izolace PVC folie na stěny přístřešku VZT na střeše, vč. dodávky materiálu. | m2 | 2.31 |  | 0 |  |  |  | základní |  | 0 | 0 | 0 | 0 | 0 | 16 | K | 2 |  |  |  | ROZPOCET |  |  |  |  | 0 | 0 | 0 | 0 | 0 | 1 | 0 | 16 | -989294735
| VV |  | (1,21+1,1)*2*0,5 |  | 2.31 | [13 empty] | VV | 2 | 2 | True | 1 | ROZPOCET
167 | K | 998712102 | Přesun hmot tonážní tonážní pro krytiny povlakové v objektech v do 12 m | t | 3.592 |  | 0 | CS ÚRS 2016 01 |  |  | základní |  | 0 | 0 | 0 | 0 | 0 | 16 | K | 2 |  |  |  | ROZPOCET |  |  |  |  | 0 | 0 | 0 | 0 | 0 | 1 | 0 | 16 | 1323990832
| D | 713 | Izolace tepelné |  |  |  | 0 | [5 empty] | 0 |  | 1.3439 |  | 0.8762 | 2 | D | 1 |  |  |  | ROZPOCET | [10 empty] | 0
168 | K | 713110843 | Odstranění tepelné izolace stropů lepené z vláknitých materiálů tl přes 100 mm | m2 | 486.78 |  | 0 | CS ÚRS 2016 01 |  |  | základní |  | 0 | 0 | 0 | 0.0018 | 0.8762 | 16 | K | 2 |  |  |  | ROZPOCET |  |  |  |  | 0 | 0 | 0 | 0 | 0 | 1 | 0 | 16 | 1335386435
| VV |  | "odstranění izolace střechy" pl_střech_stávající |  | 486.78 | [13 empty] | VV | 2 | 2 | True | 1 | ROZPOCET
169 | K | 713121111 | Montáž izolace tepelné podlah volně kladenými rohožemi, pásy, dílci, deskami 1 vrstva | m2 | 75.041 |  | 0 | CS ÚRS 2016 01 |  |  | základní |  | 0 | 0 | 0 | 0 | 0 | 16 | K | 2 |  |  |  | ROZPOCET |  |  |  |  | 0 | 0 | 0 | 0 | 0 | 1 | 0 | 16 | -1475517026
| VV |  | "polystyren pod parapetní plech r.š.400 - výpočet viz. Kl prvky" 169,12*0,4 |  | 67.648 | [13 empty] | VV | 2 | 2 | True | 0 | ROZPOCET
| VV |  | "zateplení úpravy prahů vstupních dveří" 1,65*(0,2+0,2)*4 |  | 2.64 | [13 empty] | VV | 2 | 2 | True | 0 | ROZPOCET
| VV |  | "zateplení úpravy prahů dveří na terasu" 2,6*(0,11+0,347)*4 |  | 4.753 | [13 empty] | VV | 2 | 2 | True | 0 | ROZPOCET
| VV |  | Součet |  | 75.041 | [13 empty] | VV | 2 | 4 | True | 1 | ROZPOCET
170 | M | 28376360R | polystyren extrudovaný 1250 x 600 x 20 mm | m2 | 69.001 |  | 0 |  |  |  | základní |  | 0 | 0.0006 | 0.041401 | 0 | 0 | 32 | M | 2 |  |  |  | ROZPOCET |  |  |  |  | 0 | 0 | 0 | 0 | 0 | 1 | 0 | 16 | 1697202347
| VV |  | "polystyren pod parapetní plech r.š.400 - výpočet viz. Kl prvky" 169,12*0,4*1,02 |  | 69.001 | [13 empty] | VV | 2 | 2 | True | 1 | ROZPOCET
171 | M | 28376361R | polystyren extrudovaný - 1250 x 600 x 30 mm | m2 | 7.541 |  | 0 |  |  |  | základní |  | 0 | 0.0009 | 0.0067869 | 0 | 0 | 32 | M | 2 |  |  |  | ROZPOCET |  |  |  |  | 0 | 0 | 0 | 0 | 0 | 1 | 0 | 16 | 1565903730
| VV |  | "zateplení úpravy prahů vstupních dveří" 1,65*(0,2+0,2)*4*1,02 |  | 2.693 | [13 empty] | VV | 2 | 2 | True | 0 | ROZPOCET
| VV |  | "zateplení úpravy prahů dveří na terasu" 2,6*(0,11+0,347)*4*1,02 |  | 4.848 | [13 empty] | VV | 2 | 2 | True | 0 | ROZPOCET
| VV |  | Součet |  | 7.541 | [13 empty] | VV | 2 | 4 | True | 1 | ROZPOCET
172 | K | 713131141 | Montáž izolace tepelné stěn a základů lepením celoplošně rohoží, pásů, dílců, desek | m2 | 134.373 |  | 0 | CS ÚRS 2016 01 |  |  | základní |  | 0 | 0.006 | 0.80624 | 0 | 0 | 16 | K | 2 |  |  |  | ROZPOCET |  |  |  |  | 0 | 0 | 0 | 0 | 0 | 1 | 0 | 16 | -1127901329
| VV |  | "zateplení pod terénem" | [15 empty] | VV | 2 | 1 | True | 0 | ROZPOCET
| VV |  | "přístavba s kotelnou" (4,95+12,6+9,475)*1,0 |  | 27.025 | [13 empty] | VV | 2 | 2 | True | 0 | ROZPOCET
| VV |  | "přístavba s kuchyní" (9,475+12,6+9,6+3,15-1,0)*1,0 |  | 33.825 | [13 empty] | VV | 2 | 2 | True | 0 | ROZPOCET
| VV |  | "objekt MŠ - jižní pohled do zahrady" (4,35*2+(8,7-2,6)*4)*1,0 |  | 33.1 | [13 empty] | VV | 2 | 2 | True | 0 | ROZPOCET
| VV |  | "objekt MŠ - severní pohled -uliční" (55,55-9,45-9,6-1,6*4+0,2*16)*1,0 |  | 33.3 | [13 empty] | VV | 2 | 2 | True | 0 | ROZPOCET
| VV |  | "zateplení prahu vstupních dveří na chodbu" 1,5*0,5 |  | 0.75 | [13 empty] | VV | 2 | 2 | True | 0 | ROZPOCET
| VV |  | "zateplení úpravy prahů vstupních dveří" 1,65*0,37*4 |  | 2.442 | [13 empty] | VV | 2 | 2 | True | 0 | ROZPOCET
| VV |  | "zateplení úpravy prahů dveří na terasu" 2,6*0,378*4 |  | 3.931 | [13 empty] | VV | 2 | 2 | True | 0 | ROZPOCET
| VV | zatepl_pod_terénem | Součet |  | 134.373 | [13 empty] | VV | 2 | 4 | True | 1 | ROZPOCET
173 | M | 28376354R | deska fasádní polystyrénová izolační (EPS P) 1250 x 600 x 100 mm | m2 | 137.06 |  | 0 |  |  |  | základní |  | 0 | 0.0035 | 0.47971 | 0 | 0 | 32 | M | 2 |  |  |  | ROZPOCET |  |  |  |  | 0 | 0 | 0 | 0 | 0 | 1 | 0 | 16 | 1287560873
| VV |  | zatepl_pod_terénem*1,02 |  | 137.06 | [13 empty] | VV | 2 | 2 | True | 1 | ROZPOCET
174 | K | 713141131 | Montáž izolace tepelné střech plochých lepené za studena 1 vrstva rohoží, pásů, dílců, desek | m2 | 2.19 |  | 0 | CS ÚRS 2016 01 |  |  | základní |  | 0 | 0.00116 | 0.0025404 | 0 | 0 | 16 | K | 2 |  |  |  | ROZPOCET |  |  |  |  | 0 | 0 | 0 | 0 | 0 | 1 | 0 | 16 | 479328514
| VV |  | "stříška VZT" 1,45*1,51 |  | 2.19 | [13 empty] | VV | 2 | 2 | True | 1 | ROZPOCET
175 | M | 283759810 | deska fasádní polystyrénová EPS 100 F 1000 x 500 x 140 mm | m2 | 2.234 |  | 0 | CS ÚRS 2016 01 |  |  | základní |  | 0 | 0.00322 | 0.0071935 | 0 | 0 | 32 | M | 2 |  |  |  | ROZPOCET |  |  |  |  | 0 | 0 | 0 | 0 | 0 | 1 | 0 | 16 | 137581863
| VV |  | "stříška VZT" 2,19*1,02 |  | 2.234 | [13 empty] | VV | 2 | 2 | True | 1 | ROZPOCET
176 | K | 713R01 | Oprava souvrství střechy ( EPS 50+140+65mm) v místě provedení prostupu VZT DN 400 | kus | 2 |  | 0 |  |  |  | základní |  | 0 | 0 | 0 | 0 | 0 | 16 | K | 2 |  |  |  | ROZPOCET |  |  |  |  | 0 | 0 | 0 | 0 | 0 | 1 | 0 | 16 | -1196070909
| VV |  | 2 |  | 2 | [13 empty] | VV | 2 | 2 | True | 1 | ROZPOCET
177 | K | 998713102 | Přesun hmot tonážní pro izolace tepelné v objektech v do 12 m | t | 1.344 |  | 0 | CS ÚRS 2016 01 |  |  | základní |  | 0 | 0 | 0 | 0 | 0 | 16 | K | 2 |  |  |  | ROZPOCET |  |  |  |  | 0 | 0 | 0 | 0 | 0 | 1 | 0 | 16 | 113269499
| D | 721 | Zdravotechnika - vnitřní kanalizace |  |  |  | 0 | [5 empty] | 0 |  | 0.029078 |  | 0.41264 | 2 | D | 1 |  |  |  | ROZPOCET | [10 empty] | 0
178 | K | 721141R | Potrubí kanalizační litinové odpadní, vč. kolen a těsnění DN 100 | m | 2.6 |  | 0 |  |  |  | základní |  | 0 | 0.01003 | 0.026078 | 0 | 0 | 16 | K | 2 |  |  |  | ROZPOCET |  |  |  |  | 0 | 0 | 0 | 0 | 0 | 1 | 0 | 16 | -1855423261
| VV |  | "litinový svod - viz. Z/04 " 1,3*2 |  | 2.6 | [13 empty] | VV | 2 | 2 | True | 1 | ROZPOCET
179 | K | 722110825 | Demontáž potrubí litinového hrdlového do DN 125 | kus | 4 |  | 0 | CS ÚRS 2016 01 |  |  | základní |  | 0 | 0 | 0 | 0.10316 | 0.41264 | 16 | K | 2 |  |  |  | ROZPOCET |  |  |  |  | 0 | 0 | 0 | 0 | 0 | 1 | 0 | 16 | 924301766
| VV |  | "potrubí nad lapačem splavenin" 2,0*2 |  | 4 | [13 empty] | VV | 2 | 2 | True | 1 | ROZPOCET
180 | K | 7212421R | D+M posunutí lapače střešních splavenin, vč. litinové části svodu. Součástí jsou všechny konstrukce a práce nutné pro provedení ( výkopy, úprava potrubí, obetonování, obsypy atd). | kus | 2 |  | 0 |  |  |  | základní |  | 0 | 0.0015 | 0.003 | 0 | 0 | 16 | K | 2 |  |  |  | ROZPOCET |  |  |  |  | 0 | 0 | 0 | 0 | 0 | 1 | 0 | 16 | 2081555366
| VV |  | 2 |  | 2 | [13 empty] | VV | 2 | 2 | True | 1 | ROZPOCET
| D | 743 | Elektromontáže - hrubá montáž |  |  |  | 0 | [5 empty] | 0 |  | 0.010526 |  | 0 | 2 | D | 1 |  |  |  | ROZPOCET | [10 empty] | 0
181 | K | 743112112 | Montáž trubka plastová ohebná D 13,5 mm uložená pevně | m | 173.7 |  | 0 | CS ÚRS 2016 01 |  |  | základní |  | 0 | 0 | 0 | 0 | 0 | 16 | K | 2 |  |  |  | ROZPOCET |  |  |  |  | 0 | 0 | 0 | 0 | 0 | 1 | 0 | 16 | 1147715658
| VV |  | "vodorovné vedení" (4,35+55,55+16,95)*2 |  | 153.7 | [13 empty] | VV | 2 | 2 | True | 0 | ROZPOCET
| VV |  | "svislé" 20 |  | 20 | [13 empty] | VV | 2 | 2 | True | 0 | ROZPOCET
| VV |  | Součet |  | 173.7 | [13 empty] | VV | 2 | 4 | True | 1 | ROZPOCET
182 | M | 34571050R | trubka elektroinstalační ohebná LPE-1 D13 mm | m | 175.437 |  | 0 |  |  |  | základní |  | 0 | 6e-05 | 0.010526 | 0 | 0 | 32 | M | 2 |  |  |  | ROZPOCET |  |  |  |  | 0 | 0 | 0 | 0 | 0 | 1 | 0 | 16 | -1423207599
| VV |  | 173,7*1,01 |  | 175.437 | [13 empty] | VV | 2 | 2 | True | 1 | ROZPOCET
| D | 762 | Konstrukce tesařské |  |  |  | 0 | [5 empty] | 0 |  | 27.6777 |  | 3.816 | 2 | D | 1 |  |  |  | ROZPOCET | [10 empty] | 0
183 | K | 76208R | D+M úhelníku s prolisem KP1 , rozměr 90x90x65 mm | kus | 656 |  | 0 |  |  |  | základní |  | 0 | 0.00267 | 1.7515 | 0 | 0 | 16 | K | 2 |  |  |  | ROZPOCET |  |  |  |  | 0 | 0 | 0 | 0 | 0 | 1 | 0 | 16 | 1213937131
| VV |  | "Příložky" 656 |  | 656 | [13 empty] | VV | 2 | 2 | True | 1 | ROZPOCET
184 | K | 762112110 | Montáž tesařských stěn na hladko z hraněného řeziva průřezové plochy do 120 cm2 | m | 22.6 |  | 0 | CS ÚRS 2016 01 |  |  | základní |  | 0 | 0 | 0 | 0 | 0 | 16 | K | 2 |  |  |  | ROZPOCET |  |  |  |  | 0 | 0 | 0 | 0 | 0 | 1 | 0 | 16 | -1111501157
| VV |  | "špalíky"22,6 |  | 22.6 | [13 empty] | VV | 2 | 2 | True | 1 | ROZPOCET
185 | M | 605120010 | řezivo jehličnaté hranol jakost I do 120 cm2 | m3 | 0.149 |  | 0 | CS ÚRS 2016 01 |  |  | základní |  | 0 | 0.55 | 0.08195 | 0 | 0 | 32 | M | 2 |  |  |  | ROZPOCET |  |  |  |  | 0 | 0 | 0 | 0 | 0 | 1 | 0 | 16 | 1601209539
| VV |  | "špalíky 60/60" 0,135*1,1 |  | 0.149 | [13 empty] | VV | 2 | 2 | True | 1 | ROZPOCET
186 | K | 762195000 | Spojovací prostředky pro montáž stěn, příček, bednění stěn | m3 | 0.135 |  | 0 | CS ÚRS 2016 01 |  |  | základní |  | 0 | 0.01266 | 0.0017091 | 0 | 0 | 16 | K | 2 |  |  |  | ROZPOCET |  |  |  |  | 0 | 0 | 0 | 0 | 0 | 1 | 0 | 16 | 1198823405
| VV |  | "špalíky" 0,135 |  | 0.135 | [13 empty] | VV | 2 | 2 | True | 1 | ROZPOCET
187 | K | 762335112 | Montáž krokví rovnoběžných s okapem z hraněného řeziva průřezové plochy do 224 cm2 na dřevo | m | 569.9 |  | 0 | CS ÚRS 2016 01 |  |  | základní |  | 0 | 0 | 0 | 0 | 0 | 16 | K | 2 |  |  |  | ROZPOCET |  |  |  |  | 0 | 0 | 0 | 0 | 0 | 1 | 0 | 16 | -54176832
| VV |  | 7,3*41+6,6*41 |  | 569.9 | [13 empty] | VV | 2 | 2 | True | 1 | ROZPOCET
188 | M | 605120110 | řezivo jehličnaté hranol jakost I nad 120 cm2 | m3 | 9.027 |  | 0 | CS ÚRS 2016 01 |  |  | základní |  | 0 | 0.55 | 4.9649 | 0 | 0 | 32 | M | 2 |  |  |  | ROZPOCET |  |  |  |  | 0 | 0 | 0 | 0 | 0 | 1 | 0 | 16 | 613169533
| VV |  | 569,9*0,18*0,08*1,1 |  | 9.027 | [13 empty] | VV | 2 | 2 | True | 1 | ROZPOCET
189 | K | 762335131 | Montáž krokví rovnoběžných s okapem z hraněného řeziva průřezové plochy do 120 cm2 na beton | m | 295.55 |  | 0 | CS ÚRS 2016 01 |  |  | základní |  | 0 | 0 | 0 | 0 | 0 | 16 | K | 2 |  |  |  | ROZPOCET |  |  |  |  | 0 | 0 | 0 | 0 | 0 | 1 | 0 | 16 | -260115296
| VV |  | "montáž roštu pod krokvemi" 36,4*8 |  | 291.2 | [13 empty] | VV | 2 | 2 | True | 0 | ROZPOCET
| VV |  | "krokev stříšky VZT" 1,45*3 |  | 4.35 | [13 empty] | VV | 2 | 2 | True | 0 | ROZPOCET
| VV |  | Součet |  | 295.55 | [13 empty] | VV | 2 | 4 | True | 1 | ROZPOCET
190 | M | 605120010 | řezivo jehličnaté hranol jakost I do 120 cm2 | m3 | 2.09 |  | 0 | CS ÚRS 2016 01 |  |  | základní |  | 0 | 0.55 | 1.1495 | 0 | 0 | 32 | M | 2 |  |  |  | ROZPOCET |  |  |  |  | 0 | 0 | 0 | 0 | 0 | 1 | 0 | 16 | -1083124225
| VV |  | 291,2*0,08*0,08*1,1 |  | 2.05 | [13 empty] | VV | 2 | 2 | True | 0 | ROZPOCET
| VV |  | "krokev stříšky VZT" 1,45*3*0,06*0,14*1,1 |  | 0.04 | [13 empty] | VV | 2 | 2 | True | 0 | ROZPOCET
| VV |  | Součet |  | 2.09 | [13 empty] | VV | 2 | 4 | True | 1 | ROZPOCET
191 | K | 76234101R1 | Bednění střech rovných z desek dřevoštěpkových tl 15 mm na sraz šroubovaných na krokve | m2 | 2.19 |  | 0 |  |  |  | základní |  | 0 | 0.00996 | 0.021812 | 0 | 0 | 16 | K | 2 |  |  |  | ROZPOCET |  |  |  |  | 0 | 0 | 0 | 0 | 0 | 1 | 0 | 16 | 1972657899
| VV |  | "stříška VZT" 1,45*1,51 |  | 2.19 | [13 empty] | VV | 2 | 2 | True | 1 | ROZPOCET
192 | K | 76234101R2 | Bednění střech rovných z desek dřevoštěpkových tl 22 mm na sraz šroubovaných na krokve | m2 | 523.98 |  | 0 |  |  |  | základní |  | 0 | 0.01423 | 7.4562 | 0 | 0 | 16 | K | 2 |  |  |  | ROZPOCET |  |  |  |  | 0 | 0 | 0 | 0 | 0 | 1 | 0 | 16 | 636047602
| VV |  | pl_střech_nová |  | 523.98 | [13 empty] | VV | 2 | 2 | True | 1 | ROZPOCET
193 | K | 76234112R | Bednění střech rovných z desek cementotřískových tl 22 mm na pero a drážku přikotvená samořeznými vruty. | m2 | 40.14 |  | 0 |  |  |  | základní |  | 0 | 0.03477 | 1.3957 | 0 | 0 | 16 | K | 2 |  |  |  | ROZPOCET |  |  |  |  | 0 | 0 | 0 | 0 | 0 | 1 | 0 | 16 | 990905670
| VV |  | "pod K/09" 89,2*0,45 |  | 40.14 | [13 empty] | VV | 2 | 2 | True | 1 | ROZPOCET
194 | K | 762341270 | Montáž bednění střech rovných a šikmých sklonu do 60° z desek dřevotřískových na sraz | m2 | 523.98 |  | 0 | CS ÚRS 2016 01 |  |  | základní |  | 0 | 0 | 0 | 0 | 0 | 16 | K | 2 |  |  |  | ROZPOCET |  |  |  |  | 0 | 0 | 0 | 0 | 0 | 1 | 0 | 16 | 286633974
| VV |  | "paropropustná deska" | [15 empty] | VV | 2 | 1 | True | 0 | ROZPOCET
| VV |  | pl_střech_nová |  | 523.98 | [13 empty] | VV | 2 | 2 | True | 1 | ROZPOCET
195 | M | 6072221R | Dodávka desky dřevovláknité tl. 22 mm | m2 | 576.378 |  | 0 |  |  |  | základní |  | 0 | 0.0144 | 8.2998 | 0 | 0 | 32 | M | 2 |  |  |  | ROZPOCET |  |  |  |  | 0 | 0 | 0 | 0 | 0 | 1 | 0 | 16 | 2110202681
| VV |  | "paropropustná deska" | [15 empty] | VV | 2 | 1 | True | 0 | ROZPOCET
| VV |  | pl_střech_nová*1,1 |  | 576.378 | [13 empty] | VV | 2 | 2 | True | 1 | ROZPOCET
196 | K | 762341610 | Montáž bednění štítových okapových říms z hrubých prken | m2 | 22.6 |  | 0 | CS ÚRS 2016 01 |  |  | základní |  | 0 | 0 | 0 | 0 | 0 | 16 | K | 2 |  |  |  | ROZPOCET |  |  |  |  | 0 | 0 | 0 | 0 | 0 | 1 | 0 | 16 | 2134281398
| VV |  | 22,6 |  | 22.6 | [13 empty] | VV | 2 | 2 | True | 1 | ROZPOCET
197 | M | 605111200 | řezivo stavební prkna prismovaná tloušťky 25 (32) mm délky 2 - 5 m | m3 | 0.072 |  | 0 | CS ÚRS 2016 01 |  |  | základní |  | 0 | 0.55 | 0.0396 | 0 | 0 | 32 | M | 2 |  |  |  | ROZPOCET |  |  |  |  | 0 | 0 | 0 | 0 | 0 | 1 | 0 | 16 | 1659476682
| VV |  | 22,6*0,12*0,024*1,1 |  | 0.072 | [13 empty] | VV | 2 | 2 | True | 1 | ROZPOCET
198 | K | 762342441 | Montáž lišt trojúhelníkových nebo kontralatí na střechách sklonu do 60° | m | 606.29 |  | 0 | CS ÚRS 2016 01 |  |  | základní |  | 0 | 0 | 0 | 0 | 0 | 16 | K | 2 |  |  |  | ROZPOCET |  |  |  |  | 0 | 0 | 0 | 0 | 0 | 1 | 0 | 16 | 2032530775
| VV |  | "kontralatě"569,9 |  | 569.9 | [13 empty] | VV | 2 | 2 | True | 0 | ROZPOCET
| VV |  | "latě" 36,39 |  | 36.39 | [13 empty] | VV | 2 | 2 | True | 0 | ROZPOCET
| VV |  | Součet |  | 606.29 | [13 empty] | VV | 2 | 4 | True | 1 | ROZPOCET
199 | M | 605120010 | řezivo jehličnaté hranol jakost I do 120 cm2 | m3 | 2.317 |  | 0 | CS ÚRS 2016 01 |  |  | základní |  | 0 | 0.55 | 1.2744 | 0 | 0 | 32 | M | 2 |  |  |  | ROZPOCET |  |  |  |  | 0 | 0 | 0 | 0 | 0 | 1 | 0 | 16 | -3485683
| VV |  | 569,9*0,06*0,06*1,1 |  | 2.257 | [13 empty] | VV | 2 | 2 | True | 0 | ROZPOCET
| VV |  | "latě" 36,39*0,05*0,03*1,1 |  | 0.06 | [13 empty] | VV | 2 | 2 | True | 0 | ROZPOCET
| VV |  | Součet |  | 2.317 | [13 empty] | VV | 2 | 4 | True | 1 | ROZPOCET
200 | K | 762361810 | Demontáž spádových klínů z prken fošen průřezové plochy do 120 cm2 | m | 512.4 |  | 0 | CS ÚRS 2016 01 |  |  | základní |  | 0 | 0 | 0 | 0.006 | 3.0744 | 16 | K | 2 |  |  |  | ROZPOCET |  |  |  |  | 0 | 0 | 0 | 0 | 0 | 1 | 0 | 16 | -530621899
| VV |  | "vybourání roštu pod stávající krytinou střech" 36,6*7*2 |  | 512.4 | [13 empty] | VV | 2 | 2 | True | 1 | ROZPOCET
201 | K | 762395000 | Spojovací prostředky pro montáž krovu, bednění, laťování, světlíky, klíny | m3 | 36.218 |  | 0 | CS ÚRS 2016 01 |  |  | základní |  | 0 | 0.02337 | 0.84641 | 0 | 0 | 16 | K | 2 |  |  |  | ROZPOCET |  |  |  |  | 0 | 0 | 0 | 0 | 0 | 1 | 0 | 16 | -1456868320
| VV |  | " desky OSB + dřevovláknité" pl_střech_nová*0,022*2 |  | 23.055 | [13 empty] | VV | 2 | 2 | True | 0 | ROZPOCET
| VV |  | " desky CETRIS" 40,14*0,022 |  | 0.883 | [13 empty] | VV | 2 | 2 | True | 0 | ROZPOCET
| VV |  | "krokve" 569,9*0,18*0,08 |  | 8.207 | [13 empty] | VV | 2 | 2 | True | 0 | ROZPOCET
| VV |  | "rošt pod krokve" 291,2*0,08*0,08 |  | 1.864 | [13 empty] | VV | 2 | 2 | True | 0 | ROZPOCET
| VV |  | "kontralatě" 569,9*0,06*0,06 |  | 2.052 | [13 empty] | VV | 2 | 2 | True | 0 | ROZPOCET
| VV |  | "latě" 36,9*0,05*0,03 |  | 0.055 | [13 empty] | VV | 2 | 2 | True | 0 | ROZPOCET
| VV |  | "prkna" 0,065 |  | 0.065 | [13 empty] | VV | 2 | 2 | True | 0 | ROZPOCET
| VV |  | "krokve VZT stříšky" 1,45*0,06*0,14*3 |  | 0.037 | [13 empty] | VV | 2 | 2 | True | 0 | ROZPOCET
| VV |  | Součet |  | 36.218 | [13 empty] | VV | 2 | 4 | True | 1 | ROZPOCET
202 | K | 762421026 | Obložení stropu z desek dřevoštěpkových tl 22 mm nebroušených na pero a drážku šroubovaných | m2 | 29.28 |  | 0 | CS ÚRS 2016 01 |  |  | základní |  | 0 | 0.01346 | 0.39411 | 0 | 0 | 16 | K | 2 |  |  |  | ROZPOCET |  |  |  |  | 0 | 0 | 0 | 0 | 0 | 1 | 0 | 16 | 312356916
| VV |  | "bednění římsy" 0,8*36,6 |  | 29.28 | [13 empty] | VV | 2 | 2 | True | 0 | ROZPOCET
| VV | plocha_římsy | Součet |  | 29.28 | [13 empty] | VV | 2 | 4 | True | 1 | ROZPOCET
203 | K | 762430817 | Demontáž obložení stěn z desek cementotřískových tl přes 16 mm na sraz šroubovaných | m2 | 20.866 |  | 0 | CS ÚRS 2016 01 |  |  | základní |  | 0 | 0 | 0 | 0.03554 | 0.74158 | 16 | K | 2 |  |  |  | ROZPOCET |  |  |  |  | 0 | 0 | 0 | 0 | 0 | 1 | 0 | 16 | -201051445
| VV |  | "demontáž obložení atik - přístavba s kotelnou" (3,1+9,6+12,6+9,475)*0,3 |  | 10.433 | [13 empty] | VV | 2 | 2 | True | 0 | ROZPOCET
| VV |  | "demontáž obložení atik - přístavba s kuchyní" (3,1+9,6+12,6+9,475)*0,3 |  | 10.433 | [13 empty] | VV | 2 | 2 | True | 0 | ROZPOCET
| VV |  | Součet |  | 20.866 | [13 empty] | VV | 2 | 4 | True | 1 | ROZPOCET
204 | K | 762495000 | Spojovací prostředky pro montáž olištování, obložení stropů, střešních podhledů a stěn | m2 | 0.644 |  | 0 | CS ÚRS 2016 01 |  |  | základní |  | 0 | 0.0002 | 0.0001288 | 0 | 0 | 16 | K | 2 |  |  |  | ROZPOCET |  |  |  |  | 0 | 0 | 0 | 0 | 0 | 1 | 0 | 16 | 848848712
| VV |  | plocha_římsy*0,022 |  | 0.644 | [13 empty] | VV | 2 | 2 | True | 1 | ROZPOCET
205 | K | 998762102 | Přesun hmot tonážní pro kce tesařské v objektech v do 12 m | t | 27.678 |  | 0 | CS ÚRS 2016 01 |  |  | základní |  | 0 | 0 | 0 | 0 | 0 | 16 | K | 2 |  |  |  | ROZPOCET |  |  |  |  | 0 | 0 | 0 | 0 | 0 | 1 | 0 | 16 | -1294793445
| D | 763 | Konstrukce suché výstavby |  |  |  | 0 | [5 empty] | 0 |  | 0 |  | 0 | 2 | D | 1 |  |  |  | ROZPOCET | [10 empty] | 0
206 | K | 763121R | Zakapotování VZT potrubí - SDK stěna předsazená EI15 , deska standardní 12,5mm, bez TI, vč. nosného roštu, povrchové úpravya přesunu hmot. | m2 | 5.003 |  | 0 |  |  |  | základní |  | 0 | 0 | 0 | 0 | 0 | 16 | K | 2 |  |  |  | ROZPOCET |  |  |  |  | 0 | 0 | 0 | 0 | 0 | 1 | 0 | 16 | 2088213048
| VV |  | (0,495+1,68)*2,3 |  | 5.003 | [13 empty] | VV | 2 | 2 | True | 1 | ROZPOCET
207 | K | 763122R | Zakapotování VZT potrubí - SDK podhled EI15 , deska standardní 12,5mm, bez TI, vč. nosného roštu, povrchové úpravya přesunu hmot. | m2 | 4.308 |  | 0 |  |  |  | základní |  | 0 | 0 | 0 | 0 | 0 | 16 | K | 2 |  |  |  | ROZPOCET |  |  |  |  | 0 | 0 | 0 | 0 | 0 | 1 | 0 | 16 | 1196928951
| VV |  | 2,455*1,68+0,23*0,8 |  | 4.308 | [13 empty] | VV | 2 | 2 | True | 1 | ROZPOCET
| D | 764 | Konstrukce klempířské |  |  |  | 0 | [5 empty] | 0 |  | 5.9032 |  | 0.64671 | 2 | D | 1 |  |  |  | ROZPOCET | [10 empty] | 0
208 | K | 764002801 | Demontáž závětrné lišty do suti | m | 26.6 |  | 0 | CS ÚRS 2016 01 |  |  | základní |  | 0 | 0 | 0 | 0.0017 | 0.04522 | 16 | K | 2 |  |  |  | ROZPOCET |  |  |  |  | 0 | 0 | 0 | 0 | 0 | 1 | 0 | 16 | 141800462
| VV |  | (6,7+6,6)*2 |  | 26.6 | [13 empty] | VV | 2 | 2 | True | 1 | ROZPOCET
209 | K | 764002841 | Demontáž oplechování horních ploch zdí a nadezdívek do suti | m | 5 |  | 0 | CS ÚRS 2016 01 |  |  | základní |  | 0 | 0 | 0 | 0.00191 | 0.00955 | 16 | K | 2 |  |  |  | ROZPOCET |  |  |  |  | 0 | 0 | 0 | 0 | 0 | 1 | 0 | 16 | -810883589
| VV |  | "demontáž oplechování zdí na jižní fasádě" 1,0*5 |  | 5 | [13 empty] | VV | 2 | 2 | True | 1 | ROZPOCET
210 | K | 764002851 | Demontáž oplechování parapetů do suti | m | 169.12 |  | 0 | CS ÚRS 2016 01 |  |  | základní |  | 0 | 0 | 0 | 0.00167 | 0.28243 | 16 | K | 2 |  |  |  | ROZPOCET |  |  |  |  | 0 | 0 | 0 | 0 | 0 | 1 | 0 | 16 | 444326164
| VV |  | "dtto montáž parapetů" 154,22+2,68*4+4,18*1 |  | 169.12 | [13 empty] | VV | 2 | 2 | True | 1 | ROZPOCET
211 | K | 764002871 | Demontáž lemování zdí do suti | m | 36.6 |  | 0 | CS ÚRS 2016 01 |  |  | základní |  | 0 | 0 | 0 | 0.00175 | 0.06405 | 16 | K | 2 |  |  |  | ROZPOCET |  |  |  |  | 0 | 0 | 0 | 0 | 0 | 1 | 0 | 16 | -273164020
| VV |  | 36,6 |  | 36.6 | [13 empty] | VV | 2 | 2 | True | 1 | ROZPOCET
212 | K | 764004801 | Demontáž podokapního žlabu do suti | m | 73.8 |  | 0 | CS ÚRS 2016 01 |  |  | základní |  | 0 | 0 | 0 | 0.0026 | 0.19188 | 16 | K | 2 |  |  |  | ROZPOCET |  |  |  |  | 0 | 0 | 0 | 0 | 0 | 1 | 0 | 16 | -2124394031
| VV |  | "dtto PL/01 " 73,8 |  | 73.8 | [13 empty] | VV | 2 | 2 | True | 1 | ROZPOCET
213 | K | 764004861 | Demontáž svodu do suti | m | 13.6 |  | 0 | CS ÚRS 2016 01 |  |  | základní |  | 0 | 0 | 0 | 0.00394 | 0.053584 | 16 | K | 2 |  |  |  | ROZPOCET |  |  |  |  | 0 | 0 | 0 | 0 | 0 | 1 | 0 | 16 | -1895131752
| VV |  | "PL/02" 13,6 |  | 13.6 | [13 empty] | VV | 2 | 2 | True | 1 | ROZPOCET
214 | K | 764111641 | Krytina střechy rovné drážkováním ze svitků z Pz plechu s povrchovou úpravou rš 670 mm sklonu do 30° | m2 | 2.4 |  | 0 | CS ÚRS 2016 01 |  |  | základní |  | 0 | 0.0076 | 0.01824 | 0 | 0 | 16 | K | 2 |  |  |  | ROZPOCET |  |  |  |  | 0 | 0 | 0 | 0 | 0 | 1 | 0 | 16 | 331545850
| VV |  | "krytina stříšky VZT vč. vytažení"(1,3+0,2)*1,6 |  | 2.4 | [13 empty] | VV | 2 | 2 | True | 1 | ROZPOCET
215 | K | 764111651 | Krytina střechy rovné z taškových tabulí z Pz plechu s povrchovou úpravou sklonu do 30° | m2 | 523.98 |  | 0 | CS ÚRS 2016 01 |  |  | základní |  | 0 | 0.0065 | 3.4059 | 0 | 0 | 16 | K | 2 |  |  |  | ROZPOCET |  |  |  |  | 0 | 0 | 0 | 0 | 0 | 1 | 0 | 16 | -1794291915
| VV |  | "K/17" (7,3+6,9)*36,9 |  | 523.98 | [13 empty] | VV | 2 | 2 | True | 0 | ROZPOCET
| VV | pl_střech_nová | Součet |  | 523.98 | [13 empty] | VV | 2 | 4 | True | 1 | ROZPOCET
216 | K | 764212633 | Oplechování štítu závětrnou lištou z Pz s povrchovou úpravou rš 250 mm | m | 28.8 |  | 0 | CS ÚRS 2016 01 |  |  | základní |  | 0 | 0.00218 | 0.062784 | 0 | 0 | 16 | K | 2 |  |  |  | ROZPOCET |  |  |  |  | 0 | 0 | 0 | 0 | 0 | 1 | 0 | 16 | -1605876964
| VV |  | "K/16 - závětrná lišta boční" (7,1+7,3)*2 |  | 28.8 | [13 empty] | VV | 2 | 2 | True | 1 | ROZPOCET
217 | K | 764212636 | Oplechování štítu závětrnou lištou z Pz s povrchovou úpravou rš 500 mm | m | 40.7 |  | 0 | CS ÚRS 2016 01 |  |  | základní |  | 0 | 0.00433 | 0.17623 | 0 | 0 | 16 | K | 2 |  |  |  | ROZPOCET |  |  |  |  | 0 | 0 | 0 | 0 | 0 | 1 | 0 | 16 | 418406308
| VV |  | "K/14 - závětrná lišta čelní" 36,9 |  | 36.9 | [13 empty] | VV | 2 | 2 | True | 0 | ROZPOCET
| VV |  | "závětrná lišta stříšky VZT" 1,9*2 |  | 3.8 | [13 empty] | VV | 2 | 2 | True | 0 | ROZPOCET
| VV |  | Součet |  | 40.7 | [13 empty] | VV | 2 | 4 | True | 1 | ROZPOCET
218 | K | 764212663 | Oplechování rovné okapové hrany z Pz s povrchovou úpravou rš 250 mm | m | 73.8 |  | 0 | CS ÚRS 2016 01 |  |  | základní |  | 0 | 0.00227 | 0.16753 | 0 | 0 | 16 | K | 2 |  |  |  | ROZPOCET |  |  |  |  | 0 | 0 | 0 | 0 | 0 | 1 | 0 | 16 | -957471035
| VV |  | "K/12" 36,9*2 |  | 73.8 | [13 empty] | VV | 2 | 2 | True | 1 | ROZPOCET
219 | K | 764212664 | Oplechování rovné okapové hrany z Pz s povrchovou úpravou rš 330 mm | m | 1.6 |  | 0 | CS ÚRS 2016 01 |  |  | základní |  | 0 | 0.00296 | 0.004736 | 0 | 0 | 16 | K | 2 |  |  |  | ROZPOCET |  |  |  |  | 0 | 0 | 0 | 0 | 0 | 1 | 0 | 16 | -1254994811
| VV |  | "okap stříšky VZT" 1,6 |  | 1.6 | [13 empty] | VV | 2 | 2 | True | 1 | ROZPOCET
220 | K | 764212666 | Oplechování rovné okapové hrany z Pz s povrchovou úpravou rš 500 mm | m | 73.8 |  | 0 | CS ÚRS 2016 01 |  |  | základní |  | 0 | 0.00443 | 0.32693 | 0 | 0 | 16 | K | 2 |  |  |  | ROZPOCET |  |  |  |  | 0 | 0 | 0 | 0 | 0 | 1 | 0 | 16 | -1013593542
| VV |  | "K/10" 36,9*2 |  | 73.8 | [13 empty] | VV | 2 | 2 | True | 1 | ROZPOCET
221 | K | 76421345R | Sněhový zachytávač krytiny z Pz plechu průběžný dvoutrubkový s povrchovou úpravou z výroby. | m | 73.8 |  | 0 |  |  |  | základní |  | 0 | 0.0024 | 0.17712 | 0 | 0 | 16 | K | 2 |  |  |  | ROZPOCET |  |  |  |  | 0 | 0 | 0 | 0 | 0 | 1 | 0 | 16 | 1467850342
| VV |  | " D+M univerzálních konzol vzdál 1,0 m + 2* trubka prům. 27 mm" 36,9*2 |  | 73.8 | [13 empty] | VV | 2 | 2 | True | 1 | ROZPOCET
222 | K | 76421R | D+M kompletního systému proti pádu pro šikmé střechy - výpis viz. položka. | kpl | 1 |  | 0 |  |  |  | základní |  | 0 | 0.0024 | 0.0024 | 0 | 0 | 16 | K | 2 |  |  |  | ROZPOCET |  |  |  |  | 0 | 0 | 0 | 0 | 0 | 1 | 0 | 16 | 1532158741
| VV |  | "součástí systému jsou následující prvky - pro systém je nutno zpracovat dílenskou dokumentaci vybraným dodavatelem" | [15 empty] | VV | 2 | 1 | True | 0 | ROZPOCET
| VV |  | "koncové kotvící body pro osazení permanentního nerezového lana - 4 ks" | [15 empty] | VV | 2 | 1 | True | 0 | ROZPOCET
| VV |  | "koncové kotvící body pro osazení permanentního nerezového lana - 8 ks" | [15 empty] | VV | 2 | 1 | True | 0 | ROZPOCET
| VV |  | "samostatné kotvící body - 12 ks" | [15 empty] | VV | 2 | 1 | True | 0 | ROZPOCET
| VV |  | "nerezový lanový systém - 2 ks" | [15 empty] | VV | 2 | 1 | True | 0 | ROZPOCET
| VV |  | "nerezové lano - 60 m" | [15 empty] | VV | 2 | 1 | True | 0 | ROZPOCET
| VV |  | "součástí nejsou prostředky osobní ochrany (OOPP) - zachycovací postroj 1ks, zachycovač pásu 1ks, kluzný jezdec - počet dle provozovatele systému" | [15 empty] | VV | 2 | 1 | True | 0 | ROZPOCET
| VV |  | "systém proti pádu, dle výše uvedeného " 1 |  | 1 | [13 empty] | VV | 2 | 2 | True | 0 | ROZPOCET
| VV |  | Součet |  | 1 | [13 empty] | VV | 2 | 4 | True | 1 | ROZPOCET
223 | K | 76422R | D+M větracího pásu kovového vč. povrchové úpravy š. 80 -100 mm | m | 147.6 |  | 0 |  |  |  | základní |  | 0 | 0.0024 | 0.35424 | 0 | 0 | 16 | K | 2 |  |  |  | ROZPOCET |  |  |  |  | 0 | 0 | 0 | 0 | 0 | 1 | 0 | 16 | 681363072
| VV |  | "K/11 š. 80 mm" 36,9*3 |  | 110.7 | [13 empty] | VV | 2 | 2 | True | 0 | ROZPOCET
| VV |  | "K/15 š. 100 mm" 36,9 |  | 36.9 | [13 empty] | VV | 2 | 2 | True | 0 | ROZPOCET
| VV |  | Součet |  | 147.6 | [13 empty] | VV | 2 | 4 | True | 1 | ROZPOCET
224 | K | 764214606 | Oplechování horních ploch a atik bez rohů z Pz s povrch úpravou mechanicky kotvené rš 500 mm | m | 89.2 |  | 0 | CS ÚRS 2016 01 |  |  | základní |  | 0 | 0.00437 | 0.3898 | 0 | 0 | 16 | K | 2 |  |  |  | ROZPOCET |  |  |  |  | 0 | 0 | 0 | 0 | 0 | 1 | 0 | 16 | 1780413156
| VV |  | "K/09" 89,2 |  | 89.2 | [13 empty] | VV | 2 | 2 | True | 1 | ROZPOCET
225 | K | 764215646 | Příplatek za zvýšenou pracnost při oplechování rohů nadezdívek(atik)z Pz s povrch úprav rš přes400mm | kus | 6 |  | 0 | CS ÚRS 2016 01 |  |  | základní |  | 0 | 0 | 0 | 0 | 0 | 16 | K | 2 |  |  |  | ROZPOCET |  |  |  |  | 0 | 0 | 0 | 0 | 0 | 1 | 0 | 16 | 1412089623
| VV |  | 2*3 |  | 6 | [13 empty] | VV | 2 | 2 | True | 1 | ROZPOCET
226 | K | 764216605 | Oplechování rovných parapetů mechanicky kotvené z Pz s povrchovou úpravou rš 400 mm | m | 154.22 |  | 0 | CS ÚRS 2016 01 |  |  | základní |  | 0 | 0.00352 | 0.54285 | 0 | 0 | 16 | K | 2 |  |  |  | ROZPOCET |  |  |  |  | 0 | 0 | 0 | 0 | 0 | 1 | 0 | 16 | -1147102161
| VV |  | "K/03" 1,18*22 |  | 25.96 | [13 empty] | VV | 2 | 2 | True | 0 | ROZPOCET
| VV |  | "K/04" 1,03*2 |  | 2.06 | [13 empty] | VV | 2 | 2 | True | 0 | ROZPOCET
| VV |  | "K/05" 1,09*4 |  | 4.36 | [13 empty] | VV | 2 | 2 | True | 0 | ROZPOCET
| VV |  | "K/06" 2,14*4 |  | 8.56 | [13 empty] | VV | 2 | 2 | True | 0 | ROZPOCET
| VV |  | "K/07" 4,18*24 |  | 100.32 | [13 empty] | VV | 2 | 2 | True | 0 | ROZPOCET
| VV |  | "K/08" 3,24*4 |  | 12.96 | [13 empty] | VV | 2 | 2 | True | 0 | ROZPOCET
| VV |  | Součet |  | 154.22 | [13 empty] | VV | 2 | 4 | True | 1 | ROZPOCET
227 | K | 764311616 | Lemování rovných zdí střech s krytinou skládanou z Pz s povrchovou úpravou rš 500 mm | m | 36.9 |  | 0 | CS ÚRS 2016 01 |  |  | základní |  | 0 | 0.00436 | 0.16088 | 0 | 0 | 16 | K | 2 |  |  |  | ROZPOCET |  |  |  |  | 0 | 0 | 0 | 0 | 0 | 1 | 0 | 16 | -1730962252
| VV |  | "K/13" 36,9 |  | 36.9 | [13 empty] | VV | 2 | 2 | True | 1 | ROZPOCET
228 | K | 764501103 | Montáž žlabu podokapního půlkulatého | m | 73.8 |  | 0 | CS ÚRS 2016 01 |  |  | základní |  | 0 | 0 | 0 | 0 | 0 | 16 | K | 2 |  |  |  | ROZPOCET |  |  |  |  | 0 | 0 | 0 | 0 | 0 | 1 | 0 | 16 | -1409238820
| VV |  | 73,8 |  | 73.8 | [13 empty] | VV | 2 | 2 | True | 1 | ROZPOCET
229 | M | 283410280 | žlab okapový půlkruhový plast hnědý RG 150 - 4 m | kus | 18.45 |  | 0 | CS ÚRS 2016 01 |  |  | základní |  | 0 | 0.00306 | 0.056457 | 0 | 0 | 32 | M | 2 |  |  |  | ROZPOCET |  |  |  |  | 0 | 0 | 0 | 0 | 0 | 1 | 0 | 16 | -1391649936
| VV |  | "PL/01" 73,8/4 |  | 18.45 | [13 empty] | VV | 2 | 2 | True | 1 | ROZPOCET
230 | M | 283410320 | spojka žlabu okapu plast hnědý RG 150 H | kus | 18.45 |  | 0 | CS ÚRS 2016 01 |  |  | základní |  | 0 | 0.000314 | 0.0057933 | 0 | 0 | 32 | M | 2 |  |  |  | ROZPOCET |  |  |  |  | 0 | 0 | 0 | 0 | 0 | 1 | 0 | 16 | 483433890
| VV |  | "PL/01" 73,8/4 |  | 18.45 | [13 empty] | VV | 2 | 2 | True | 1 | ROZPOCET
231 | K | 764501104 | Montáž čela pro podokapní půlkulatý žlab | kus | 4 |  | 0 | CS ÚRS 2016 01 |  |  | základní |  | 0 | 0 | 0 | 0 | 0 | 16 | K | 2 |  |  |  | ROZPOCET |  |  |  |  | 0 | 0 | 0 | 0 | 0 | 1 | 0 | 16 | 666424974
| VV |  | 4 |  | 4 | [13 empty] | VV | 2 | 2 | True | 1 | ROZPOCET
232 | M | 283410350 | čelo žlabu okapu plast hnědý RG 150 H | kus | 4 |  | 0 | CS ÚRS 2016 01 |  |  | základní |  | 0 | 7.6e-05 | 0.000304 | 0 | 0 | 32 | M | 2 |  |  |  | ROZPOCET |  |  |  |  | 0 | 0 | 0 | 0 | 0 | 1 | 0 | 16 | -2102001342
| VV |  | 4 |  | 4 | [13 empty] | VV | 2 | 2 | True | 1 | ROZPOCET
233 | K | 764501105 | Montáž háku pro podokapní půlkulatý žlab | kus | 82 |  | 0 | CS ÚRS 2016 01 |  |  | základní |  | 0 | 0 | 0 | 0 | 0 | 16 | K | 2 |  |  |  | ROZPOCET |  |  |  |  | 0 | 0 | 0 | 0 | 0 | 1 | 0 | 16 | 191608619
| VV |  | 82 |  | 82 | [13 empty] | VV | 2 | 2 | True | 1 | ROZPOCET
234 | M | 28341058R | hák žlabový okapu plast RG 150 H | kus | 82 |  | 0 |  |  |  | základní |  | 0 | 0.00044 | 0.03608 | 0 | 0 | 32 | M | 2 |  |  |  | ROZPOCET |  |  |  |  | 0 | 0 | 0 | 0 | 0 | 1 | 0 | 16 | -1084216249
| VV |  | 82 |  | 82 | [13 empty] | VV | 2 | 2 | True | 1 | ROZPOCET
235 | K | 764501108 | Montáž kotlíku oválného (trychtýřového) pro podokapní žlab | kus | 4 |  | 0 | CS ÚRS 2016 01 |  |  | základní |  | 0 | 0 | 0 | 0 | 0 | 16 | K | 2 |  |  |  | ROZPOCET |  |  |  |  | 0 | 0 | 0 | 0 | 0 | 1 | 0 | 16 | 441980196
| VV |  | "PL/1" 4 |  | 4 | [13 empty] | VV | 2 | 2 | True | 1 | ROZPOCET
236 | M | 283410400 | kotlík žlabu okapu plast hnědý RG 150/105 H | kus | 4 |  | 0 | CS ÚRS 2016 01 |  |  | základní |  | 0 | 0.000375 | 0.0015 | 0 | 0 | 32 | M | 2 |  |  |  | ROZPOCET |  |  |  |  | 0 | 0 | 0 | 0 | 0 | 1 | 0 | 16 | 317532861
| VV |  | "PL/1" 4 |  | 4 | [13 empty] | VV | 2 | 2 | True | 1 | ROZPOCET
237 | K | 764508131 | Montáž kruhového svodu | m | 13.6 |  | 0 | CS ÚRS 2016 01 |  |  | základní |  | 0 | 0 | 0 | 0 | 0 | 16 | K | 2 |  |  |  | ROZPOCET |  |  |  |  | 0 | 0 | 0 | 0 | 0 | 1 | 0 | 16 | -2018059772
| VV |  | "PL/02" 13,6 |  | 13.6 | [13 empty] | VV | 2 | 2 | True | 1 | ROZPOCET
238 | M | 283410740 | trubka svodová okapu plast DN 105 x 2,5 m H | kus | 5.44 |  | 0 | CS ÚRS 2016 01 |  |  | základní |  | 0 | 0.00215 | 0.011696 | 0 | 0 | 32 | M | 2 |  |  |  | ROZPOCET |  |  |  |  | 0 | 0 | 0 | 0 | 0 | 1 | 0 | 16 | 980947366
| VV |  | "PL/02" 13,6/2,5 |  | 5.44 | [13 empty] | VV | 2 | 2 | True | 1 | ROZPOCET
239 | K | 764508132 | Montáž objímky kruhového svodu | kus | 10 |  | 0 | CS ÚRS 2016 01 |  |  | základní |  | 0 | 0 | 0 | 0 | 0 | 16 | K | 2 |  |  |  | ROZPOCET |  |  |  |  | 0 | 0 | 0 | 0 | 0 | 1 | 0 | 16 | 1651633399
| VV |  | 10 |  | 10 | [13 empty] | VV | 2 | 2 | True | 1 | ROZPOCET
240 | M | 283410980 | spona trubková se šroubem okapu plast DN 105 | kus | 10 |  | 0 | CS ÚRS 2014 02 |  |  | základní |  | 0 | 0.000123 | 0.00123 | 0 | 0 | 32 | M | 2 |  |  |  | ROZPOCET |  |  |  |  | 0 | 0 | 0 | 0 | 0 | 1 | 0 | 16 | -968176051
| VV |  | 10 |  | 10 | [13 empty] | VV | 2 | 2 | True | 1 | ROZPOCET
241 | K | 764508136 | Montáž odskoku kruhového svodu | kus | 2 |  | 0 | CS ÚRS 2016 01 |  |  | základní |  | 0 | 0 | 0 | 0 | 0 | 16 | K | 2 |  |  |  | ROZPOCET |  |  |  |  | 0 | 0 | 0 | 0 | 0 | 1 | 0 | 16 | 805030502
| VV |  | "PL/02" 2 |  | 2 | [13 empty] | VV | 2 | 2 | True | 1 | ROZPOCET
242 | M | 28341084R | odskok svodu okapu plast DN 105 | kus | 2 |  | 0 |  |  |  | základní |  | 0 | 0.000241 | 0.000482 | 0 | 0 | 32 | M | 2 |  |  |  | ROZPOCET |  |  |  |  | 0 | 0 | 0 | 0 | 0 | 1 | 0 | 16 | -1081650037
| VV |  | "PL/2" 2 |  | 2 | [13 empty] | VV | 2 | 2 | True | 1 | ROZPOCET
243 | K | 998764102 | Přesun hmot tonážní pro konstrukce klempířské v objektech v do 12 m | t | 5.903 |  | 0 | CS ÚRS 2016 01 |  |  | základní |  | 0 | 0 | 0 | 0 | 0 | 16 | K | 2 |  |  |  | ROZPOCET |  |  |  |  | 0 | 0 | 0 | 0 | 0 | 1 | 0 | 16 | -2057912003
| D | 765 | Konstrukce pokrývačské |  |  |  | 0 | [5 empty] | 0 |  | 0.066283 |  | 7.4623 | 2 | D | 1 |  |  |  | ROZPOCET | [10 empty] | 0
244 | K | 765131R | Demontáž vlnité azbestocemenové krytiny sklonu do 30° do suti, vč. ošetření encapsulačním roztokem. | m2 | 486.78 |  | 0 |  |  |  | základní |  | 0 | 0 | 0 | 0.01533 | 7.4623 | 16 | K | 2 |  |  |  | ROZPOCET |  |  |  |  | 0 | 0 | 0 | 0 | 0 | 1 | 0 | 16 | -500155600
| VV |  | (6,7+6,6)*36,6 |  | 486.78 | [13 empty] | VV | 2 | 2 | True | 0 | ROZPOCET
| VV | pl_střech_stávající | Součet |  | 486.78 | [13 empty] | VV | 2 | 4 | True | 1 | ROZPOCET
245 | K | 765191013 | Montáž pojistné hydroizolační fólie kladené přes 20° volně na bednění nebo tepelnou izolaci | m2 | 523.98 |  | 0 | CS ÚRS 2016 01 |  |  | základní |  | 0 | 0 | 0 | 0 | 0 | 16 | K | 2 |  |  |  | ROZPOCET |  |  |  |  | 0 | 0 | 0 | 0 | 0 | 1 | 0 | 16 | 812178074
| VV |  | pl_střech_nová |  | 523.98 | [13 empty] | VV | 2 | 2 | True | 1 | ROZPOCET
246 | M | 28329R | Dodávka folie podstřešní difúzní | m2 | 602.577 |  | 0 |  |  |  | základní |  | 0 | 0.00011 | 0.066283 | 0 | 0 | 32 | M | 2 |  |  |  | ROZPOCET |  |  |  |  | 0 | 0 | 0 | 0 | 0 | 1 | 0 | 16 | -554890229
| VV |  | pl_střech_nová*1,15 |  | 602.577 | [13 empty] | VV | 2 | 2 | True | 1 | ROZPOCET
247 | K | 998765102 | Přesun hmot tonážní pro krytiny skládané v objektech v do 12 m | t | 0.066 |  | 0 | CS ÚRS 2016 01 |  |  | základní |  | 0 | 0 | 0 | 0 | 0 | 16 | K | 2 |  |  |  | ROZPOCET |  |  |  |  | 0 | 0 | 0 | 0 | 0 | 1 | 0 | 16 | 1991031980
| D | 766 | Konstrukce truhlářské |  |  |  | 0 | [5 empty] | 0 |  | 0 |  | 0 | 2 | D | 1 |  |  |  | ROZPOCET | [10 empty] | 0
248 | K | 766R01 | Repase dveří s nadsvětlíkem 1050/2450 mm - výměna zámku + nový nátěr,vč. očištění. | kus | 1 |  | 0 |  |  |  | základní |  | 0 | 0 | 0 | 0 | 0 | 16 | K | 2 |  |  |  | ROZPOCET |  |  |  |  | 0 | 0 | 0 | 0 | 0 | 1 | 0 | 16 | -2142729151
| VV |  | "T/01" 1 |  | 1 | [13 empty] | VV | 2 | 2 | True | 1 | ROZPOCET
249 | K | 766R02 | Repase okna 1200/550 mm - výměna kování + nový nátěr,vč. očištění. | kus | 1 |  | 0 |  |  |  | základní |  | 0 | 0 | 0 | 0 | 0 | 16 | K | 2 |  |  |  | ROZPOCET |  |  |  |  | 0 | 0 | 0 | 0 | 0 | 1 | 0 | 16 | -1833263719
| VV |  | "T/02" 1 |  | 1 | [13 empty] | VV | 2 | 2 | True | 1 | ROZPOCET
250 | K | 766R03 | Repase stávajícího dřevěného zábradlí terasy - zkrácení | kus | 1 |  | 0 |  |  |  | základní |  | 0 | 0 | 0 | 0 | 0 | 16 | K | 2 |  |  |  | ROZPOCET |  |  |  |  | 0 | 0 | 0 | 0 | 0 | 1 | 0 | 16 | -2056624605
| VV |  | "T/03" 1 |  | 1 | [13 empty] | VV | 2 | 2 | True | 1 | ROZPOCET
251 | K | 766R04 | D+M plastového okna 600x550 mm , vč. kování, parapetní desky a přesunu hmot - podrobnosti viz. PL/09 | kus | 1 |  | 0 |  |  |  | základní |  | 0 | 0 | 0 | 0 | 0 | 16 | K | 2 |  |  |  | ROZPOCET |  |  |  |  | 0 | 0 | 0 | 0 | 0 | 1 | 0 | 16 | -1354839428
| VV |  | "PL/09" 1 |  | 1 | [13 empty] | VV | 2 | 2 | True | 1 | ROZPOCET
252 | K | 766R05 | D+M požárně odolných dveří EW30 DP3 800/1970 mm, vč. zárubně, kování, povrchové úpravy a přesunu hmot - podrobnosti viz. T/04 | kus | 2 |  | 0 |  |  |  | základní |  | 0 | 0 | 0 | 0 | 0 | 16 | K | 2 |  |  |  | ROZPOCET |  |  |  |  | 0 | 0 | 0 | 0 | 0 | 1 | 0 | 16 | 1781429374
| VV |  | "T/04" 2 |  | 2 | [13 empty] | VV | 2 | 2 | True | 1 | ROZPOCET
| D | 767 | Konstrukce zámečnické |  |  |  | 0 | [5 empty] | 0 |  | 0.0010277 |  | 0.027 | 2 | D | 1 |  |  |  | ROZPOCET | [10 empty] | 0
253 | K | 767662110 | Montáž mříží pevných šroubovaných | m2 | 34.429 |  | 0 | CS ÚRS 2016 01 |  |  | základní |  | 0 | 1e-05 | 0.00034429 | 0 | 0 | 16 | K | 2 |  |  |  | ROZPOCET |  |  |  |  | 0 | 0 | 0 | 0 | 0 | 1 | 0 | 16 | 248766156
| VV |  | "zpětná montáž stávajících repasovaných mříží - plocha - viz. demontáže" 33,914 |  | 33.914 | [13 empty] | VV | 2 | 2 | True | 0 | ROZPOCET
| VV |  | "montáž nové mříže - viz. Z/03" 1,05*0,49 |  | 0.515 | [13 empty] | VV | 2 | 2 | True | 0 | ROZPOCET
| VV |  | Součet |  | 34.429 | [13 empty] | VV | 2 | 4 | True | 1 | ROZPOCET
254 | K | 7676621R | Repase stávajících okenních mříží - zkrácení, očištění nové nátěry. | m2 | 33.914 |  | 0 |  |  |  | základní |  | 0 | 1e-05 | 0.00033914 | 0 | 0 | 16 | K | 2 |  |  |  | ROZPOCET |  |  |  |  | 0 | 0 | 0 | 0 | 0 | 1 | 0 | 16 | 452238547
| VV |  | "výměra viz. demontáže" 33,914 |  | 33.914 | [13 empty] | VV | 2 | 2 | True | 1 | ROZPOCET
255 | K | 7676621R1 | Dodávka nové okenní mříže, vč. povrchové úpravy a přesunu hmot. | m2 | 0.515 |  | 0 |  |  |  | základní |  | 0 | 1e-05 | 5.15e-06 | 0 | 0 | 16 | K | 2 |  |  |  | ROZPOCET |  |  |  |  | 0 | 0 | 0 | 0 | 0 | 1 | 0 | 16 | -1289683467
| VV |  | "viz. Z/03" 1,05*0,49 |  | 0.515 | [13 empty] | VV | 2 | 2 | True | 1 | ROZPOCET
256 | K | 767662R | Demontáž mříží pevných šroubovaných - k použití | m2 | 33.914 |  | 0 |  |  |  | základní |  | 0 | 1e-05 | 0.00033914 | 0 | 0 | 16 | K | 2 |  |  |  | ROZPOCET |  |  |  |  | 0 | 0 | 0 | 0 | 0 | 1 | 0 | 16 | 1668206617
| VV |  | "pohled jižní" | [15 empty] | VV | 2 | 1 | True | 0 | ROZPOCET
| VV |  | "přístavba s kotelnou - okna" 1,2*1,54*3 |  | 5.544 | [13 empty] | VV | 2 | 2 | True | 0 | ROZPOCET
| VV |  | "přístavba s kuchyní - okna"1,2*1,62*3+1,2*0,55*2 |  | 7.152 | [13 empty] | VV | 2 | 2 | True | 0 | ROZPOCET
| VV |  | "pohled západní" | [15 empty] | VV | 2 | 1 | True | 0 | ROZPOCET
| VV |  | "přístavba s kuchyní -okna" 1,2*1,6*8+1,2*0,55*8 |  | 20.64 | [13 empty] | VV | 2 | 2 | True | 0 | ROZPOCET
| VV |  | "pohled severní" | [15 empty] | VV | 2 | 1 | True | 0 | ROZPOCET
| VV |  | "přístavba s kuchyní - okna" 1,05*0,55*1 |  | 0.578 | [13 empty] | VV | 2 | 2 | True | 0 | ROZPOCET
| VV |  | Součet |  | 33.914 | [13 empty] | VV | 2 | 4 | True | 1 | ROZPOCET
257 | K | 767996701 | Demontáž atypických zámečnických konstrukcí řezáním hmotnosti jednotlivých dílů do 50 kg | kg | 27 |  | 0 | CS ÚRS 2016 01 |  |  | základní |  | 0 | 0 | 0 | 0.001 | 0.027 | 16 | K | 2 |  |  |  | ROZPOCET |  |  |  |  | 0 | 0 | 0 | 0 | 0 | 1 | 0 | 16 | -2019104548
| VV |  | "demontáž stávajících stupadel" 2,0*(7+5+1) |  | 26 | [13 empty] | VV | 2 | 2 | True | 0 | ROZPOCET
| VV |  | "demontáž madla pro vázaní popelnice" 1 |  | 1 | [13 empty] | VV | 2 | 2 | True | 0 | ROZPOCET
| VV |  | Součet |  | 27 | [13 empty] | VV | 2 | 4 | True | 1 | ROZPOCET
258 | K | 767R01 | D+M ocelového roštu anglického dvorku 1190/375 mm - vč. rámečku, kotevních pracen, povrchové úpravy žárovým zinkováním a přesunu hmot. Viz. Z/01 | kus | 1 |  | 0 |  |  |  | základní |  | 0 | 0 | 0 | 0 | 0 | 16 | K | 2 |  |  |  | ROZPOCET |  |  |  |  | 0 | 0 | 0 | 0 | 0 | 1 | 0 | 16 | 1262991008
| VV |  | "viz. Z/01" 1 |  | 1 | [13 empty] | VV | 2 | 2 | True | 1 | ROZPOCET
259 | K | 767R02 | Repase stávajícího ocelového zábradlí venkovních schodišť 700x1500 mm , zkrácení + nový nátěr polyuretan, vč. očištění | kus | 4 |  | 0 |  |  |  | základní |  | 0 | 0 | 0 | 0 | 0 | 16 | K | 2 |  |  |  | ROZPOCET |  |  |  |  | 0 | 0 | 0 | 0 | 0 | 1 | 0 | 16 | 156759986
| VV |  | "viz. Z/02" 4 |  | 4 | [13 empty] | VV | 2 | 2 | True | 1 | ROZPOCET
260 | K | 767R03 | Úprava stávajícího ocelového oplocení na ocelových sloupcích - zkrácení oplocení. | kus | 1 |  | 0 |  |  |  | základní |  | 0 | 0 | 0 | 0 | 0 | 16 | K | 2 |  |  |  | ROZPOCET |  |  |  |  | 0 | 0 | 0 | 0 | 0 | 1 | 0 | 16 | 1366776847
| VV |  | "zkrácení oplocení v kontaktu s novou fasádou" 1 |  | 1 | [13 empty] | VV | 2 | 2 | True | 1 | ROZPOCET
261 | K | 767R04 | Úprava stávajícího ocelového oplocení na ocelových sloupcích - posunutí branky vč. sloupků. Kompletní provedení vč. zemních prací. | kus | 1 |  | 0 |  |  |  | základní |  | 0 | 0 | 0 | 0 | 0 | 16 | K | 2 |  |  |  | ROZPOCET |  |  |  |  | 0 | 0 | 0 | 0 | 0 | 1 | 0 | 16 | 1997957605
| VV |  | 1 |  | 1 | [13 empty] | VV | 2 | 2 | True | 1 | ROZPOCET
262 | K | 767R05 | D+M ocelového úchytu pro přivázání popelnic. Materiál nerez - viz. Z/7 | kus | 1 |  | 0 |  |  |  | základní |  | 0 | 0 | 0 | 0 | 0 | 16 | K | 2 |  |  |  | ROZPOCET |  |  |  |  | 0 | 0 | 0 | 0 | 0 | 1 | 0 | 16 | -991564228
| VV |  | 1 |  | 1 | [13 empty] | VV | 2 | 2 | True | 1 | ROZPOCET
263 | K | 767R06 | D+M krycího nerez slzičkového plechu tl. 2,0 mm š. 80 mm, vč. kotevních šroobů se zápustnou hlavou a přesunu hmot | m | 7.8 |  | 0 |  |  |  | základní |  | 0 | 0 | 0 | 0 | 0 | 16 | K | 2 |  |  |  | ROZPOCET |  |  |  |  | 0 | 0 | 0 | 0 | 0 | 1 | 0 | 16 | 1538509207
| VV |  | "prah vstupních dveří" 0,95*4 |  | 3.8 | [13 empty] | VV | 2 | 2 | True | 0 | ROZPOCET
| VV |  | "prah dveří na terasu" 1,0*4 |  | 4 | [13 empty] | VV | 2 | 2 | True | 0 | ROZPOCET
| VV |  | Součet |  | 7.8 | [13 empty] | VV | 2 | 4 | True | 1 | ROZPOCET
264 | K | 767R07 | D+M ocelové konstrukce zakrytí VZT potrubí na střeše, vč. povrchové úpravy, kotevních prvků a přesunu hmot | kg | 85.8 |  | 0 |  |  |  | základní |  | 0 | 0 | 0 | 0 | 0 | 16 | K | 2 |  |  |  | ROZPOCET |  |  |  |  | 0 | 0 | 0 | 0 | 0 | 1 | 0 | 16 | -1160695272
| VV |  | 85,8 |  | 85.8 | [13 empty] | VV | 2 | 2 | True | 1 | ROZPOCET
265 | K | 767R08 | D+M ocelové výměny U 160, vč. povrchové úpravy , všech pomocných prací nutných pro osazení a přesunu hmot | kg | 197 |  | 0 |  |  |  | základní |  | 0 | 0 | 0 | 0 | 0 | 16 | K | 2 |  |  |  | ROZPOCET |  |  |  |  | 0 | 0 | 0 | 0 | 0 | 1 | 0 | 16 | -1948299468
| VV |  | "ocelová výměna" 197 |  | 197 | [13 empty] | VV | 2 | 2 | True | 1 | ROZPOCET
266 | K | 998767102 | Přesun hmot tonážní pro zámečnické konstrukce v objektech v do 12 m | t | 0.001 |  | 0 | CS ÚRS 2016 01 |  |  | základní |  | 0 | 0 | 0 | 0 | 0 | 16 | K | 2 |  |  |  | ROZPOCET |  |  |  |  | 0 | 0 | 0 | 0 | 0 | 1 | 0 | 16 | -1195010805
| D | 773 | Podlahy z litého teraca |  |  |  | 0 | [5 empty] | 0 |  | 2.2303 |  | 0 | 2 | D | 1 |  |  |  | ROZPOCET | [10 empty] | 0
267 | K | 773211211 | Obklady přírodním litým teracem stupňů rovných | m2 | 21.464 |  | 0 | CS ÚRS 2016 01 |  |  | základní |  | 0 | 0.0665 | 1.4274 | 0 | 0 | 16 | K | 2 |  |  |  | ROZPOCET |  |  |  |  | 0 | 0 | 0 | 0 | 0 | 1 | 0 | 16 | 759931143
| VV |  | "práh vstupních dveří" 1,65*0,4*4 |  | 2.64 | [13 empty] | VV | 2 | 2 | True | 0 | ROZPOCET
| VV |  | "schodiště dveří na terasu" 2,6*(0,3*3+0,78+0,13)*4 |  | 18.824 | [13 empty] | VV | 2 | 2 | True | 0 | ROZPOCET
| VV |  | Součet |  | 21.464 | [13 empty] | VV | 2 | 4 | True | 1 | ROZPOCET
268 | K | 773213100 | Obklady přírodním litým teracem čel stupňů tl do 20 mm | m2 | 9.87 |  | 0 | CS ÚRS 2016 01 |  |  | základní |  | 0 | 0.04881 | 0.48175 | 0 | 0 | 16 | K | 2 |  |  |  | ROZPOCET |  |  |  |  | 0 | 0 | 0 | 0 | 0 | 1 | 0 | 16 | 641533909
| VV |  | "práh vstupních dveří" (1,65*0,15)*4 |  | 0.99 | [13 empty] | VV | 2 | 2 | True | 0 | ROZPOCET
| VV |  | "práh vstupních dveř - boční stěna"0,4*0,15*4 |  | 0.24 | [13 empty] | VV | 2 | 2 | True | 0 | ROZPOCET
| VV |  | "schodiště dveří na terasu" 2,6*(0,16+0,155*2+0,147)*4 |  | 6.417 | [13 empty] | VV | 2 | 2 | True | 0 | ROZPOCET
| VV |  | "schodiště dveří na terasu - boční stěna" (1,37*0,16+1,08*0,155+0,8*0,155+0,13*0,347)*4 |  | 2.223 | [13 empty] | VV | 2 | 2 | True | 0 | ROZPOCET
| VV |  | Součet |  | 9.87 | [13 empty] | VV | 2 | 4 | True | 1 | ROZPOCET
269 | K | 77321222R | Obklady přírodním litým teracem zídek tl. 20 mm | m2 | 6.58 |  | 0 |  |  |  | základní |  | 0 | 0.04881 | 0.32117 | 0 | 0 | 16 | K | 2 |  |  |  | ROZPOCET |  |  |  |  | 0 | 0 | 0 | 0 | 0 | 1 | 0 | 16 | -818440670
| VV |  | "povrch zídek na terase" | [15 empty] | VV | 2 | 1 | True | 0 | ROZPOCET
| VV |  | "pro 1 zídku"(1,6*2+0,3)*0,47 |  | 1.645 | [13 empty] | VV | 2 | 2 | True | 0 | ROZPOCET
| VV |  | "pro další 3 zídky" 3*1,645 |  | 4.935 | [13 empty] | VV | 2 | 2 | True | 0 | ROZPOCET
| VV |  | Součet |  | 6.58 | [13 empty] | VV | 2 | 4 | True | 1 | ROZPOCET
270 | K | 998773102 | Přesun hmot tonážní pro podlahy teracové lité v objektech v do 12 m | t | 2.23 |  | 0 | CS ÚRS 2016 01 |  |  | základní |  | 0 | 0 | 0 | 0 | 0 | 16 | K | 2 |  |  |  | ROZPOCET |  |  |  |  | 0 | 0 | 0 | 0 | 0 | 1 | 0 | 16 | 310471822
| D | 781 | Dokončovací práce - obklady keramické |  |  |  | 0 | [5 empty] | 0 |  | 4.8602 |  | 0 | 2 | D | 1 |  |  |  | ROZPOCET | [10 empty] | 0
271 | K | 781734112 | Montáž obkladů vnějších z obkladaček cihelných do 85 ks/m2 lepené flexibilním lepidlem | m2 | 140.184 |  | 0 | CS ÚRS 2016 01 |  |  | základní |  | 0 | 0.00295 | 0.41354 | 0 | 0 | 16 | K | 2 |  |  |  | ROZPOCET |  |  |  |  | 0 | 0 | 0 | 0 | 0 | 1 | 0 | 16 | 306501486
| VV |  | "pohled jižní" 4,2*0,9*4+(4,2-1,05+0,11*2)*0,9*4+4,2*0,8+4,2*1,4 |  | 36.492 | [13 empty] | VV | 2 | 2 | True | 0 | ROZPOCET
| VV |  | "pohled severní" 4,2*1,4*8+4,2*1,15*4+(4,2-1,0+0,11*2)*1,15*4 |  | 82.092 | [13 empty] | VV | 2 | 2 | True | 0 | ROZPOCET
| VV |  | "pohled západní" 2,7*1,4*4 |  | 15.12 | [13 empty] | VV | 2 | 2 | True | 0 | ROZPOCET
| VV |  | "pohled východní" 2,7*0,8*3 |  | 6.48 | [13 empty] | VV | 2 | 2 | True | 0 | ROZPOCET
| VV | obklad_vnější | Součet |  | 140.184 | [13 empty] | VV | 2 | 4 | True | 1 | ROZPOCET
272 | M | 59623113R | Dodávka pásku obkladového cihelného | m2 | 145.791 |  | 0 |  |  |  | základní |  | 0 | 0.0305 | 4.4466 | 0 | 0 | 32 | M | 2 |  |  |  | ROZPOCET |  |  |  |  | 0 | 0 | 0 | 0 | 0 | 1 | 0 | 16 | 1058079068
| VV |  | obklad_vnější*1,04 |  | 145.791 | [13 empty] | VV | 2 | 2 | True | 1 | ROZPOCET
273 | K | 998781102 | Přesun hmot tonážní pro obklady keramické v objektech v do 12 m | t | 4.86 |  | 0 | CS ÚRS 2016 01 |  |  | základní |  | 0 | 0 | 0 | 0 | 0 | 16 | K | 2 |  |  |  | ROZPOCET |  |  |  |  | 0 | 0 | 0 | 0 | 0 | 1 | 0 | 16 | -1484503920
| D | 782 | Dokončovací práce - obklady z kamene |  |  |  | 0 | [5 empty] | 0 |  | 0.80554 |  | 0 | 2 | D | 1 |  |  |  | ROZPOCET | [10 empty] | 0
274 | K | 782632113 | Montáž obkladu parapetů z pravoúhlých desek z tvrdého kamene do lepidlatl do 50 mm | m2 | 5.513 |  | 0 | CS ÚRS 2016 01 |  |  | základní |  | 0 | 0.01078 | 0.05943 | 0 | 0 | 16 | K | 2 |  |  |  | ROZPOCET |  |  |  |  | 0 | 0 | 0 | 0 | 0 | 1 | 0 | 16 | -527604102
| VV |  | "P03" 2,68*0,37*4 |  | 3.966 | [13 empty] | VV | 2 | 2 | True | 0 | ROZPOCET
| VV |  | "P04" 4,18*0,37*1 |  | 1.547 | [13 empty] | VV | 2 | 2 | True | 0 | ROZPOCET
| VV |  | Součet |  | 5.513 | [13 empty] | VV | 2 | 4 | True | 1 | ROZPOCET
275 | M | 58382R | Dodávka deska obkladová, žula tryskaná tl 3,5 cm | m2 | 5.513 |  | 0 |  |  |  | základní |  | 0 | 0.081 | 0.44655 | 0 | 0 | 32 | M | 2 |  |  |  | ROZPOCET |  |  |  |  | 0 | 0 | 0 | 0 | 0 | 1 | 0 | 16 | 601687638
| VV |  | 5,513 |  | 5.513 | [13 empty] | VV | 2 | 2 | True | 1 | ROZPOCET
276 | K | 782631R | D+M kamenného pásku 35/35 mm | m | 4.07 |  | 0 |  |  |  | základní |  | 0 | 0.0736 | 0.29955 | 0 | 0 | 16 | K | 2 |  |  |  | ROZPOCET |  |  |  |  | 0 | 0 | 0 | 0 | 0 | 1 | 0 | 16 | -262534123
| VV |  | "zajištění koutu parapetu proti vzlínání - pohled východní" 0,37*(8+3) |  | 4.07 | [13 empty] | VV | 2 | 2 | True | 1 | ROZPOCET
277 | K | 998782102 | Přesun hmot tonážní pro obklady kamenné v objektech v do 12 m | t | 0.806 |  | 0 | CS ÚRS 2016 01 |  |  | základní |  | 0 | 0 | 0 | 0 | 0 | 16 | K | 2 |  |  |  | ROZPOCET |  |  |  |  | 0 | 0 | 0 | 0 | 0 | 1 | 0 | 16 | -1567403664
| D | 783 | Dokončovací práce - nátěry |  |  |  | 0 | [5 empty] | 0 |  | 0.025542 |  | 0 | 2 | D | 1 |  |  |  | ROZPOCET | [10 empty] | 0
278 | K | 783306811 | Odstranění nátěru ze zámečnických konstrukcí oškrábáním | m2 | 1.1 |  | 0 | CS ÚRS 2016 01 |  |  | základní |  | 0 | 0 | 0 | 0 | 0 | 16 | K | 2 |  |  |  | ROZPOCET |  |  |  |  | 0 | 0 | 0 | 0 | 0 | 1 | 0 | 16 | 340778746
| VV |  | "skříně rozvaděčů" 0,6*0,9+0,8*0,7 |  | 1.1 | [13 empty] | VV | 2 | 2 | True | 1 | ROZPOCET
279 | K | 783344201 | Základní antikorozní jednonásobný polyuretanový nátěr zámečnických konstrukcí | m2 | 1.1 |  | 0 | CS ÚRS 2016 01 |  |  | základní |  | 0 | 0.00014 | 0.000154 | 0 | 0 | 16 | K | 2 |  |  |  | ROZPOCET |  |  |  |  | 0 | 0 | 0 | 0 | 0 | 1 | 0 | 16 | -618123352
| VV |  | "skříně rozvaděčů" 0,6*0,9+0,8*0,7 |  | 1.1 | [13 empty] | VV | 2 | 2 | True | 1 | ROZPOCET
280 | K | 783347101 | Krycí jednonásobný polyuretanový nátěr zámečnických konstrukcí | m2 | 2.2 |  | 0 | CS ÚRS 2016 01 |  |  | základní |  | 0 | 9e-05 | 0.000198 | 0 | 0 | 16 | K | 2 |  |  |  | ROZPOCET |  |  |  |  | 0 | 0 | 0 | 0 | 0 | 1 | 0 | 16 | 1471028209
| VV |  | "skříně rozvaděčů" (0,6*0,9+0,8*0,7)*2 |  | 2.2 | [13 empty] | VV | 2 | 2 | True | 1 | ROZPOCET
281 | K | 78378331R | Nátěry tesařských kcí proti dřevokazným houbám, hmyzu a plísním preventivní dvojnásobné v exteriéru | m2 | 629.741 |  | 0 |  |  |  | základní |  | 0 | 4e-05 | 0.02519 | 0 | 0 | 16 | K | 2 |  |  |  | ROZPOCET |  |  |  |  | 0 | 0 | 0 | 0 | 0 | 1 | 0 | 16 | -1503141798
| VV |  | "krokve" 569,9*(0,18+0,08)*2 |  | 296.348 | [13 empty] | VV | 2 | 2 | True | 0 | ROZPOCET
| VV |  | "rošt pod krokve" 291,2*0,08*4 |  | 93.184 | [13 empty] | VV | 2 | 2 | True | 0 | ROZPOCET
| VV |  | "kontralatě" 569,9*0,06*4 |  | 136.776 | [13 empty] | VV | 2 | 2 | True | 0 | ROZPOCET
| VV |  | "latě" 36,9*(0,05+0,03)*2 |  | 5.904 | [13 empty] | VV | 2 | 2 | True | 0 | ROZPOCET
| VV |  | "špalíly" 37,2*0,6*4 |  | 89.28 | [13 empty] | VV | 2 | 2 | True | 0 | ROZPOCET
| VV |  | "prkna" 22,6*(0,024+0,12)*2 |  | 6.509 | [13 empty] | VV | 2 | 2 | True | 0 | ROZPOCET
| VV |  | "krokve VZT stříšky" 1,45*3*(0,06+0,14)*2 |  | 1.74 | [13 empty] | VV | 2 | 2 | True | 0 | ROZPOCET
| VV |  | Součet |  | 629.741 | [13 empty] | VV | 2 | 4 | True | 1 | ROZPOCET
| D | 784 | Dokončovací práce - malby a tapety |  |  |  | 0 | [5 empty] | 0 |  | 0.018319 |  | 0.0094755 | 2 | D | 1 |  |  |  | ROZPOCET | [10 empty] | 0
282 | K | 784111011 | Obroušení podkladu omítnutého v místnostech výšky do 3,80 m | m2 | 63.17 |  | 0 | CS ÚRS 2016 01 |  |  | základní |  | 0 | 0 | 0 | 0.00015 | 0.0094755 | 16 | K | 2 |  |  |  | ROZPOCET |  |  |  |  | 0 | 0 | 0 | 0 | 0 | 1 | 0 | 16 | 313037744
| VV |  | "viz. malby" 63,17 |  | 63.17 | [13 empty] | VV | 2 | 2 | True | 1 | ROZPOCET
283 | K | 784111031 | Omytí podkladu v místnostech výšky do 3,80 m | m2 | 63.17 |  | 0 | CS ÚRS 2016 01 |  |  | základní |  | 0 | 0 | 0 | 0 | 0 | 16 | K | 2 |  |  |  | ROZPOCET |  |  |  |  | 0 | 0 | 0 | 0 | 0 | 1 | 0 | 16 | -1946832044
| VV |  | "viz. malby" 63,17 |  | 63.17 | [13 empty] | VV | 2 | 2 | True | 1 | ROZPOCET
284 | K | 784211111 | Dvojnásobné bílé malby ze směsí za mokra velmi dobře otěruvzdorných v místnostech výšky do 3,80 m | m2 | 63.17 |  | 0 | CS ÚRS 2016 01 |  |  | základní |  | 0 | 0.00029 | 0.018319 | 0 | 0 | 16 | K | 2 |  |  |  | ROZPOCET |  |  |  |  | 0 | 0 | 0 | 0 | 0 | 1 | 0 | 16 | -1406130087
| VV |  | "malba v místě zazdění sklobetonů - pás š. 1,0 m" | [15 empty] | VV | 2 | 1 | True | 0 | ROZPOCET
| VV |  | (1,0+8,7+1,0)*3,1*4 |  | 132.68 | [13 empty] | VV | 2 | 2 | True | 0 | ROZPOCET
| VV |  | "odpočet otvorů" | [15 empty] | VV | 2 | 1 | True | 0 | ROZPOCET
| VV |  | "okna" -(4,2*2,0+(2,1+1,05)*2,0)*4 |  | -58.8 | [13 empty] | VV | 2 | 2 | True | 0 | ROZPOCET
| VV |  | "dveře" -1,05*2,55*4 |  | -10.71 | [13 empty] | VV | 2 | 2 | True | 0 | ROZPOCET
| VV |  | Součet |  | 63.17 | [13 empty] | VV | 2 | 4 | True | 1 | ROZPOCET
| D | VRN | Vedlejší rozpočtové náklady |  |  |  | 0 | [5 empty] | 0 |  | 0 |  | 0 | 5 | D | 0 |  |  |  | ROZPOCET | [10 empty] | 0
285 | K | 011002000 | Průzkumné práce | Kč | 1 |  | 0 | CS ÚRS 2014 02 |  |  | základní |  | 0 | 0 | 0 | 0 | 0 | 1024 | K | 1 |  |  |  | ROZPOCET |  |  |  |  | 0 | 0 | 0 | 0 | 0 | 1 | 0 | 1024 | 1549311263
| VV |  | "zkoušky pro provedení zateplovacího systému - popis viz. TZ strana 3 a 4 " | [15 empty] | VV | 1 | 1 | True | 0 | ROZPOCET
| VV |  | "zkoušky akustické, odtrhové, výtahové, trasování rozvodů, průzkumné sondy" 1 |  | 1 | [13 empty] | VV | 1 | 2 | True | 1 | ROZPOCET
286 | K | 045002000 | Kompletační a koordinační činnost | Kč | 1 |  | 0 | CS ÚRS 2014 02 |  |  | základní |  | 0 | 0 | 0 | 0 | 0 | 1024 | K | 1 |  |  |  | ROZPOCET |  |  |  |  | 0 | 0 | 0 | 0 | 0 | 1 | 0 | 1024 | -47482592
| VV |  | 1 |  | 1 | [13 empty] | VV | 1 | 2 | True | 1 | ROZPOCET
287 | K | 030001000 | Zařízení staveniště | Kč | 1 |  | 0 | CS ÚRS 2014 02 |  |  | základní |  | 0 | 0 | 0 | 0 | 0 | 1024 | K | 1 |  |  |  | ROZPOCET |  |  |  |  | 0 | 0 | 0 | 0 | 0 | 1 | 0 | 1024 | -1624116246
| VV |  | 1 |  | 1 | [13 empty] | VV | 1 | 2 | True | 1 | ROZPOCET
288 | K | 070001000 | Provozní vlivy | Kč | 1 |  | 0 | CS ÚRS 2014 02 |  |  | základní |  | 0 | 0 | 0 | 0 | 0 | 1024 | K | 1 |  |  |  | ROZPOCET |  |  |  |  | 0 | 0 | 0 | 0 | 0 | 1 | 0 | 1024 | 1984537107
| VV |  | " veřejné prostranství" 1 |  | 1 | [13 empty] | VV | 1 | 2 | True | 1 | ROZPOCET
289 | K | 064002000 | Práce ve zdraví škodlivém prostředí - viz. technologický postup likvidace. | Kč | 1 |  | 0 | CS ÚRS 2014 02 |  |  | základní |  | 0 | 0 | 0 | 0 | 0 | 1024 | K | 1 |  |  |  | ROZPOCET |  |  |  |  | 0 | 0 | 0 | 0 | 0 | 1 | 0 | 1024 | -1756875733
| VV |  | " odstraňování krytiny s obsahem azbestu - speciální zařízení a ochranné pomůcky - podrobný popis viz. technologický postup likvidace" 1 |  | 1 | [13 empty] | VV | 1 | 2 | True | 1 | ROZPOCET
290 | K | 091504000 | Náklady související s publikační činností | Kč | 1 |  | 0 | CS ÚRS 2016 01 |  |  | základní |  | 0 | 0 | 0 | 0 | 0 | 1024 | K | 1 |  |  |  | ROZPOCET |  |  |  |  | 0 | 0 | 0 | 0 | 0 | 1 | 0 | 1024 | -1007153919
| VV |  | "plakát" 1 |  | 1 | [13 empty] | VV | 1 | 2 | True | 1 | ROZPOCET
291 | K | 013254000 | Dokumentace skutečného provedení stavby | Kč | 1 |  | 0 | CS ÚRS 2014 02 |  |  | základní |  | 0 | 0 | 0 | 0 | 0 | 1024 | K | 1 |  |  |  | ROZPOCET |  |  |  |  | 0 | 0 | 0 | 0 | 0 | 1 | 0 | 1024 | 100422841
| VV |  | 1 |  | 1 | [13 empty] | VV | 1 | 2 | True | 1 | ROZPOCET
292 | K | 021103000 | Opatření pro zvláště chráněmé druhy živočichů - dle Zprávy z orninolog. průzkumu ze dne 13.3.2016 | soub | 1 |  | 0 | CS ÚRS 2014 02 |  |  | základní |  | 0 | 0 | 0 | 0 | 0 | 1024 | K | 1 |  |  |  | ROZPOCET |  |  |  |  | 0 | 0 | 0 | 0 | 0 | 1 | 0 | 1024 | 1817562807
| VV |  | 1 |  | 1 | [13 empty] | VV | 1 | 2 | True | 1 | ROZPOCET
293 | K | 021103R01 | Dokumentace zajišťovaná dodavatelem viz B. Souhrnná technická zpráva str. 8 | soub | 1 |  | 0 |  |  |  | základní |  | 0 | 0 | 0 | 0 | 0 | 1024 | K | 1 |  |  |  | ROZPOCET |  |  |  |  | 0 | 0 | 0 | 0 | 0 | 1 | 0 | 1024 | -1695550657
| VV |  | 1 |  | 1 | [13 empty] | VV | 1 | 2 | True | 1 | ROZPOCET
294 | K | 021103R02 | Měření hluku před kolaudací - viz stanovisko KHS | soub | 1 |  | 0 |  |  |  | základní |  | 0 | 0 | 0 | 0 | 0 | 1024 | K | 1 |  |  |  | ROZPOCET |  |  |  |  | 0 | 0 | 0 | 0 | 0 | 1 | 0 | 1024 | 670109915
| VV |  | 1 |  | 1 | [13 empty] | VV | 1 | 2 | True | 1 | ROZPOCET

## 2 - Zateplení MŠ Nejedléh...
| List obsahuje: |  | 1) Krycí list soupisu | 2) Rekapitulace |  |  | 3) Soupis prací | Zpět na list: | Rekapitulace stavby
[9 empty] | >> skryté sloupce << | [9 empty] | {84b460ad-bce0-43a9-8cb4-35f41fa45811}
2
| KRYCÍ LIST SOUPISU | [8 empty] | v --- níže se nacházejí doplnkové a pomocné údaje k sestavám --- v | [8 empty] | False
Stavba:
Zateplení MŠ Nejedlého 13, Brno
Objekt:
2 - Zateplení MŠ Nejedlého 13, Brno - vytápění
| KSO: |  |  |  |  | CC-CZ:
| Místo: |  | Brno, Nejedlého 13 |  |  | Datum: | 14. 2. 2017
| Zadavatel: |  |  |  |  | IČ:
|  | Městská část, Brno - sever |  |  |  | DIČ:
| Uchazeč: |  |  |  |  | IČ:
DIČ:
| Projektant: |  |  |  |  | IČ:
|  | ŠEDA CZ, Brno, Srbská 21 |  |  |  | DIČ:
Poznámka:
| Cena bez DPH | [5 empty] | 0
|  |  | Základ daně |  |  | Sazba daně | Výše daně
| DPH | základní | 0 |  |  | 21% | 0
|  | snížená | 0 |  |  | 15% | 0
|  | zákl. přenesená | 0 |  |  | 21% | 0
|  | sníž. přenesená | 0 |  |  | 15% | 0
|  | nulová | 0 |  |  | 0% | 0
| Cena s DPH |  |  | v | CZK |  | 0
REKAPITULACE ČLENĚNÍ SOUPISU PRACÍ
Stavba:
Zateplení MŠ Nejedlého 13, Brno
Objekt:
2 - Zateplení MŠ Nejedlého 13, Brno - vytápění
Místo: |  |  | Brno, Nejedlého 13 |  |  | Datum: | 14. 2. 2017
Zadavatel: |  |  | Městská část, Brno - sever |  |  | Projektant: | ŠEDA CZ, Brno, Srbská 21
Uchazeč:
Kód dílu - Popis | [6 empty] | Cena celkem [CZK]
Náklady soupisu celkem | [6 empty] | 0 | [12 empty] | -1
| PSV - Práce a dodávky PSV | [5 empty] | 0
| 713 - Izolace tepelné | [5 empty] | 0
| 722 - Zdravotechnika - vnitřní vodovod | [5 empty] | 0
| 733 - Ústřední vytápění - rozvodné potrubí | [5 empty] | 0
| 734 - Ústřední vytápění - armatury | [5 empty] | 0
| 735 - Ústřední vytápění - otopná tělesa | [5 empty] | 0
| 767 - Konstrukce zámečnické | [5 empty] | 0
| 783 - Dokončovací práce - nátěry | [5 empty] | 0
| OST - Ostatní | [5 empty] | 0
SOUPIS PRACÍ
Stavba:
Zateplení MŠ Nejedlého 13, Brno
Objekt:
2 - Zateplení MŠ Nejedlého 13, Brno - vytápění
Místo: |  |  | Brno, Nejedlého 13 |  |  | Datum: | 14. 2. 2017
Zadavatel: |  |  | Městská část, Brno - sever |  |  | Projektant: | ŠEDA CZ, Brno, Srbská 21
Uchazeč:
PČ | Typ | Kód | Popis | MJ | Množství | J.cena [CZK] | Cena celkem [CZK] | Cenová soustava |  | Poznámka | DPH | J. Nh [h] | Nh celkem [h] | J. hmotnost [t] | Hmotnost celkem [t] | J. suť [t] | Suť Celkem [t]
Náklady soupisu celkem | [6 empty] | 0 | [5 empty] | 0 |  | 0.042175 |  | 0.020201 |  | D | -1 | [10 empty] | 0
| D | PSV | Práce a dodávky PSV |  |  |  | 0 | [5 empty] | 0 |  | 0.042175 |  | 0.020201 | 2 | D | 0 |  |  |  | ROZPOCET | [6 empty] | 0
| D | 713 | Izolace tepelné |  |  |  | 0 | [5 empty] | 0 |  | 0.00552 |  | 0.01084 | 2 | D | 1 |  |  |  | ROZPOCET | [6 empty] | 0
1 | K | 713410831 | Odstanění izolace tepelné potrubí pásy nebo rohožemi s AL fólií staženými drátem tl do 50 mm | m | 2 |  | 0 | CS ÚRS 2016 01 |  |  | základní |  | 0 | 0 | 0 | 0.00542 | 0.01084 | 16 | K | 2 |  |  |  | ROZPOCET | 0 | 0 | 0 | 0 | 0 | 1 | 0 | 16 | -616086067
2 | K | 71341112R | Izolace tepelné potrubí pásy nebo rohožemi s Al fólií staženými drátem 2x | m | 12 |  | 0 |  |  |  | základní |  | 0 | 0.00046 | 0.00552 | 0 | 0 | 16 | K | 2 |  |  |  | ROZPOCET | 0 | 0 | 0 | 0 | 0 | 1 | 0 | 16 | 1853342141
3 | K | 998713101 | Přesun hmot tonážní pro izolace tepelné v objektech v do 6 m | t | 0.006 |  | 0 | CS ÚRS 2016 01 |  |  | základní |  | 0 | 0 | 0 | 0 | 0 | 16 | K | 2 |  |  |  | ROZPOCET | 0 | 0 | 0 | 0 | 0 | 1 | 0 | 16 | 214673674
| D | 722 | Zdravotechnika - vnitřní vodovod |  |  |  | 0 | [5 empty] | 0 |  | 0.00121 |  | 0.00132 | 2 | D | 1 |  |  |  | ROZPOCET | [6 empty] | 0
4 | K | 722131933 | Potrubí pozinkované závitové propojení potrubí DN 25 vč.zkrácení a nového závitu | kus | 1 |  | 0 | CS ÚRS 2016 01 |  |  | základní |  | 0 | 0.0012 | 0.0012 | 0 | 0 | 16 | K | 2 |  |  |  | ROZPOCET | 0 | 0 | 0 | 0 | 0 | 1 | 0 | 16 | -1196377067
5 | K | 722190901 | Uzavření nebo otevření vodovodního potrubí při opravách | kus | 2 |  | 0 | CS ÚRS 2016 01 |  |  | základní |  | 0 | 0 | 0 | 0 | 0 | 16 | K | 2 |  |  |  | ROZPOCET | 0 | 0 | 0 | 0 | 0 | 1 | 0 | 16 | -1980637392
6 | K | 722220852 | Demontáž armatur závitových s jedním závitem G do 5/4 - hydrant | kus | 1 |  | 0 | CS ÚRS 2016 01 |  |  | základní |  | 0 | 0 | 0 | 0.00132 | 0.00132 | 16 | K | 2 |  |  |  | ROZPOCET | 0 | 0 | 0 | 0 | 0 | 1 | 0 | 16 | 2096888923
7 | K | 722220985 | Zpětná montáž armatur s jedním závitem G 1 | kus | 1 |  | 0 | CS ÚRS 2016 01 |  |  | základní |  | 0 | 1e-05 | 1e-05 | 0 | 0 | 16 | K | 2 |  |  |  | ROZPOCET | 0 | 0 | 0 | 0 | 0 | 1 | 0 | 16 | 659345758
8 | K | 998722101 | Přesun hmot tonážní pro vnitřní vodovod v objektech v do 6 m | t | 0.001 |  | 0 | CS ÚRS 2016 01 |  |  | základní |  | 0 | 0 | 0 | 0 | 0 | 16 | K | 2 |  |  |  | ROZPOCET | 0 | 0 | 0 | 0 | 0 | 1 | 0 | 16 | -839669734
| D | 733 | Ústřední vytápění - rozvodné potrubí |  |  |  | 0 | [5 empty] | 0 |  | 0.026925 |  | 0.008041 | 2 | D | 1 |  |  |  | ROZPOCET | [6 empty] | 0
9 | K | 733111103 | Potrubí ocelové závitové bezešvé běžné nízkotlaké DN 15 | m | 2 |  | 0 | CS ÚRS 2016 01 |  |  | základní |  | 0 | 0.00148 | 0.00296 | 0 | 0 | 16 | K | 2 |  |  |  | ROZPOCET | 0 | 0 | 0 | 0 | 0 | 1 | 0 | 16 | -981460925
10 | K | 733111104 | Potrubí ocelové závitové bezešvé běžné nízkotlaké DN 20 - předpoklad délky | m | 12 |  | 0 | CS ÚRS 2016 01 |  |  | základní |  | 0 | 0.00189 | 0.02268 | 0 | 0 | 16 | K | 2 |  |  |  | ROZPOCET | 0 | 0 | 0 | 0 | 0 | 1 | 0 | 16 | 2078269951
11 | K | 733113114 | Příplatek k porubí z trubek ocelových závitových za zhotovení závitové ocelové přípojky DN 20 | kus | 2 |  | 0 | CS ÚRS 2016 01 |  |  | základní |  | 0 | 0 | 0 | 0 | 0 | 16 | K | 2 |  |  |  | ROZPOCET | 0 | 0 | 0 | 0 | 0 | 1 | 0 | 16 | -1186605695
12 | K | 733120819 | Demontáž potrubí ocelového hladkého do D 60,3 | m | 1.7 |  | 0 | CS ÚRS 2016 01 |  |  | základní |  | 0 | 5e-05 | 8.5e-05 | 0.00473 | 0.008041 | 16 | K | 2 |  |  |  | ROZPOCET | 0 | 0 | 0 | 0 | 0 | 1 | 0 | 16 | 1034588509
13 | K | 733190107 | Zkouška těsnosti potrubí ocelové závitové do DN 40 | m | 12 |  | 0 | CS ÚRS 2016 01 |  |  | základní |  | 0 | 0 | 0 | 0 | 0 | 16 | K | 2 |  |  |  | ROZPOCET | 0 | 0 | 0 | 0 | 0 | 1 | 0 | 16 | 2031295167
14 | K | 733191924 | Navaření odbočky na potrubí ocelové závitové DN 20 | kus | 2 |  | 0 | CS ÚRS 2016 01 |  |  | základní |  | 0 | 0.0006 | 0.0012 | 0 | 0 | 16 | K | 2 |  |  |  | ROZPOCET | 0 | 0 | 0 | 0 | 0 | 1 | 0 | 16 | 1167470309
15 | K | 733890801 | Přemístění potrubí demontovaného vodorovně do 100 m v objektech výšky do 6 m | t | 0.035 |  | 0 | CS ÚRS 2016 01 |  |  | základní |  | 0 | 0 | 0 | 0 | 0 | 16 | K | 2 |  |  |  | ROZPOCET | 0 | 0 | 0 | 0 | 0 | 1 | 0 | 16 | 1061017328
16 | K | 73396R | Proplach potrubí | m | 12 |  | 0 |  |  |  | základní |  | 0 | 0 | 0 | 0 | 0 | 16 | K | 2 |  |  |  | ROZPOCET | 0 | 0 | 0 | 0 | 0 | 1 | 0 | 16 | -478174469
17 | K | 998733101 | Přesun hmot tonážní pro rozvody potrubí v objektech v do 6 m | t | 0.027 |  | 0 | CS ÚRS 2016 01 |  |  | základní |  | 0 | 0 | 0 | 0 | 0 | 16 | K | 2 |  |  |  | ROZPOCET | 0 | 0 | 0 | 0 | 0 | 1 | 0 | 16 | 322440406
| D | 734 | Ústřední vytápění - armatury |  |  |  | 0 | [5 empty] | 0 |  | 0.00204 |  | 0 | 2 | D | 1 |  |  |  | ROZPOCET | [6 empty] | 0
18 | K | 734211126 | Ventil závitový odvzdušňovací G 3/8 PN 14 do 120°C automatický se zpětnou klapkou otopných těles | kus | 2 |  | 0 | CS ÚRS 2016 01 |  |  | základní |  | 0 | 0.00025 | 0.0005 | 0 | 0 | 16 | K | 2 |  |  |  | ROZPOCET | 0 | 0 | 0 | 0 | 0 | 1 | 0 | 16 | 63599433
19 | K | 734291123 | Kohout plnící a vypouštěcí G 1/2 PN 10 do 110°C závitový | kus | 2 |  | 0 | CS ÚRS 2016 01 |  |  | základní |  | 0 | 0.00022 | 0.00044 | 0 | 0 | 16 | K | 2 |  |  |  | ROZPOCET | 0 | 0 | 0 | 0 | 0 | 1 | 0 | 16 | 889602300
20 | K | 734292713 | Kohout kulový přímý G 1/2 PN 42 do 185°C vnitřní závit | kus | 2 |  | 0 | CS ÚRS 2016 01 |  |  | základní |  | 0 | 0.00021 | 0.00042 | 0 | 0 | 16 | K | 2 |  |  |  | ROZPOCET | 0 | 0 | 0 | 0 | 0 | 1 | 0 | 16 | 1127331199
21 | K | 734292714 | Kohout kulový přímý G 3/4 PN 42 do 185°C vnitřní závit | kus | 2 |  | 0 | CS ÚRS 2016 01 |  |  | základní |  | 0 | 0.00034 | 0.00068 | 0 | 0 | 16 | K | 2 |  |  |  | ROZPOCET | 0 | 0 | 0 | 0 | 0 | 1 | 0 | 16 | -666993801
22 | K | 73496R | Vypuštění a napuštění topného systému | kpl | 1 |  | 0 |  |  |  | základní |  | 0 | 0 | 0 | 0 | 0 | 16 | K | 2 |  |  |  | ROZPOCET | 0 | 0 | 0 | 0 | 0 | 1 | 0 | 16 | 1930395357
23 | K | 998734101 | Přesun hmot tonážní pro armatury v objektech v do 6 m | t | 0.002 |  | 0 | CS ÚRS 2016 01 |  |  | základní |  | 0 | 0 | 0 | 0 | 0 | 16 | K | 2 |  |  |  | ROZPOCET | 0 | 0 | 0 | 0 | 0 | 1 | 0 | 16 | -89430560
| D | 735 | Ústřední vytápění - otopná tělesa |  |  |  | 0 | [5 empty] | 0 |  | 0 |  | 0 | 2 | D | 1 |  |  |  | ROZPOCET | [6 empty] | 0
24 | K | 735191905 | Odvzdušnění otopných těles | kus | 40 |  | 0 | CS ÚRS 2016 01 |  |  | základní |  | 0 | 0 | 0 | 0 | 0 | 16 | K | 2 |  |  |  | ROZPOCET | 0 | 0 | 0 | 0 | 0 | 1 | 0 | 16 | -639576702
25 | K | 735191910 | Napuštění vody do otopných těles | m2 | 20 |  | 0 | CS ÚRS 2016 01 |  |  | základní |  | 0 | 0 | 0 | 0 | 0 | 16 | K | 2 |  |  |  | ROZPOCET | 0 | 0 | 0 | 0 | 0 | 1 | 0 | 16 | 122777899
| D | 767 | Konstrukce zámečnické |  |  |  | 0 | [5 empty] | 0 |  | 0.006 |  | 0 | 2 | D | 1 |  |  |  | ROZPOCET | [6 empty] | 0
26 | K | 7679951R | Uchycení potrubí, závěsy, objímky | kus | 4 |  | 0 |  |  |  | základní |  | 0 | 0.0015 | 0.006 | 0 | 0 | 16 | K | 2 |  |  |  | ROZPOCET | 0 | 0 | 0 | 0 | 0 | 1 | 0 | 16 | 3969562
27 | K | 998767101 | Přesun hmot tonážní pro zámečnické konstrukce v objektech v do 6 m | t | 0.006 |  | 0 | CS ÚRS 2016 01 |  |  | základní |  | 0 | 0 | 0 | 0 | 0 | 16 | K | 2 |  |  |  | ROZPOCET | 0 | 0 | 0 | 0 | 0 | 1 | 0 | 16 | 1913007041
| D | 783 | Dokončovací práce - nátěry |  |  |  | 0 | [5 empty] | 0 |  | 0.00048 |  | 0 | 2 | D | 1 |  |  |  | ROZPOCET | [6 empty] | 0
28 | K | 783614551 | Základní jednonásobný syntetický nátěr potrubí do DN 50 mm | m | 24 |  | 0 | CS ÚRS 2016 01 |  |  | základní |  | 0 | 2e-05 | 0.00048 | 0 | 0 | 16 | K | 2 |  |  |  | ROZPOCET | 0 | 0 | 0 | 0 | 0 | 1 | 0 | 16 | -1053226695
| D | OST | Ostatní |  |  |  | 0 | [5 empty] | 0 |  | 0 |  | 0 | 4 | D | 0 |  |  |  | ROZPOCET | [6 empty] | 0
29 | K | 900R | Vyregulování topení | kpl | 1 |  | 0 |  |  |  | základní |  | 0 | 0 | 0 | 0 | 0 | 512 | K | 1 |  |  |  | ROZPOCET | 0 | 0 | 0 | 0 | 0 | 1 | 0 | 512 | 1857551358
| VV |  | 1 |  | 1 | [13 empty] | VV | 1 | 2 | True | 1 | ROZPOCET

## 3 - Zateplení MŠ Nejedléh...
| List obsahuje: |  | 1) Krycí list soupisu | 2) Rekapitulace |  |  | 3) Soupis prací | Zpět na list: | Rekapitulace stavby
[9 empty] | >> skryté sloupce << | [9 empty] | {17788906-1d08-4de3-b15e-27c8459280a5}
2
| KRYCÍ LIST SOUPISU | [8 empty] | v --- níže se nacházejí doplnkové a pomocné údaje k sestavám --- v | [8 empty] | False
Stavba:
Zateplení MŠ Nejedlého 13, Brno
Objekt:
3 - Zateplení MŠ Nejedlého 13, Brno - elektroinstalace a hromosvod , vč. demontáží
| KSO: |  |  |  |  | CC-CZ:
| Místo: |  | Brno, Nejedlého 13 |  |  | Datum: | 14. 2. 2017
| Zadavatel: |  |  |  |  | IČ:
|  | Městská část, Brno - sever |  |  |  | DIČ:
| Uchazeč: |  |  |  |  | IČ:
DIČ:
| Projektant: |  |  |  |  | IČ:
|  | ŠEDA CZ, Brno, Srbská 21 |  |  |  | DIČ:
Poznámka:
| Cena bez DPH | [5 empty] | 0
|  |  | Základ daně |  |  | Sazba daně | Výše daně
| DPH | základní | 0 |  |  | 21% | 0
|  | snížená | 0 |  |  | 15% | 0
|  | zákl. přenesená | 0 |  |  | 21% | 0
|  | sníž. přenesená | 0 |  |  | 15% | 0
|  | nulová | 0 |  |  | 0% | 0
| Cena s DPH |  |  | v | CZK |  | 0
REKAPITULACE ČLENĚNÍ SOUPISU PRACÍ
Stavba:
Zateplení MŠ Nejedlého 13, Brno
Objekt:
3 - Zateplení MŠ Nejedlého 13, Brno - elektroinstalace a hromosvod , vč. demontáží
Místo: |  |  | Brno, Nejedlého 13 |  |  | Datum: | 14. 2. 2017
Zadavatel: |  |  | Městská část, Brno - sever |  |  | Projektant: | ŠEDA CZ, Brno, Srbská 21
Uchazeč:
Kód dílu - Popis | [6 empty] | Cena celkem [CZK]
Náklady soupisu celkem | [6 empty] | 0 | [12 empty] | -1
| M - Práce a dodávky M | [5 empty] | 0
| 21-M - Elektromontáže | [5 empty] | 0
SOUPIS PRACÍ
Stavba:
Zateplení MŠ Nejedlého 13, Brno
Objekt:
3 - Zateplení MŠ Nejedlého 13, Brno - elektroinstalace a hromosvod , vč. demontáží
Místo: |  |  | Brno, Nejedlého 13 |  |  | Datum: | 14. 2. 2017
Zadavatel: |  |  | Městská část, Brno - sever |  |  | Projektant: | ŠEDA CZ, Brno, Srbská 21
Uchazeč:
PČ | Typ | Kód | Popis | MJ | Množství | J.cena [CZK] | Cena celkem [CZK] | Cenová soustava |  | Poznámka | DPH | J. Nh [h] | Nh celkem [h] | J. hmotnost [t] | Hmotnost celkem [t] | J. suť [t] | Suť Celkem [t]
Náklady soupisu celkem | [6 empty] | 0 | [5 empty] | 0 |  | 0 |  | 0 |  | D | -1 | [10 empty] | 0
| D | M | Práce a dodávky M |  |  |  | 0 | [5 empty] | 0 |  | 0 |  | 0 | 3 | D | 0 |  |  |  | ROZPOCET | [6 empty] | 0
| D | 21-M | Elektromontáže |  |  |  | 0 | [5 empty] | 0 |  | 0 |  | 0 | 3 | D | 1 |  |  |  | ROZPOCET | [6 empty] | 0
1 | K | 210 R1 | D+M vnitřní elektroinstalace, hromosvodu , včetně demontáží. Viz. samostatný rozpočet a výkaz výměr. | kpl | 1 | 0 | 0 |  |  |  | základní |  | 0 | 0 | 0 | 0 | 0 | 64 | K | 2 |  |  |  | ROZPOCET | 0 | 0 | 0 | 0 | 0 | 1 | 0 | 64 | 1182862922
| VV |  | 1 |  | 1 | [13 empty] | VV | 2 | 2 | True | 1 | ROZPOCET
Nevyplňovat - provázáno s vloženými listy speciality. Vyplňujte až jednotkové ceny v listu 3.2

## 3.1 Rekapitulace El. instalace
Seznam prací a dodávek elektrotechnických zařízení
Akce: | MŠ Nejedlého - zateplení vnější budovy, obvodových stěn vč. střešní konstrukce
Projekt: | D.1.4.1. Silnopoudá elektrotechnika
Investor: | Statutární město Brno, městská část Brno-sever, Bratislavská 251/70, 60147
Základní náklady
| Dodávka | 0
| Doprava 3,60%, Přesun 1,00% | 0
| Montáž - materiál |  | 0
| Montáž - práce |  | 0
| Mezisoučet 1 |  | 0
| PPV 6,00% z montáže: materiál + práce |  | 0
| Nátěry |  | 0
| Zemní práce |  | 0
| PPV 0,00% z nátěrů a zemních prací |  | 0
| Mezisoučet 2 |  | 0
| Dodav. dokumentace 0,00% z mezisoučtu 2 |  | 0
| Rizika a pojištění 0,00% z mezisoučtu 2 |  | 0
| Opravy v záruce 0,00% z mezisoučtu 1 |  | 0
| Základní náklady celkem |  | 0
0
| Vedlejší náklady |  | 0
| GZS 0,00% z pravé strany mezisoučtu 2 |  | 0
| Provozní vlivy 0,00% z pravé strany mezisoučtu 2 |  | 0
| Vedlejší náklady celkem |  | 0
| Kompletační činnost |  | 0
0
| Náklady celkem bez DPH |  | 0
Nevyplňovat - provázáno s vloženým listem. Vyplňujte až jednotkové ceny v listu 3.2

## 3.2 Rozpočet El. instalace
Název | Mj | Počet | Materiál | Materiál celkem | Montáž | Montáž celkem | Cena | Cena celkem
Elektromontáže
KABEL SILOVÝ,IZOLACE PVC
CYKY 5x6 mm2, pod omítkou | m | 65 |  | 0 |  | 0 | 0 | 0
VODIČ JEDNOŽILOVÝ, IZOLACE PVC
CY 6 mm2,, volně | m | 25 |  | 0 |  | 0 | 0 | 0
UKONČENÍ KABELŮ SMRŠŤOVACÍ
ZÁKLOPKOU
5x10 mm2 | ks | 2 |  | 0 |  | 0 | 0 | 0
Jističe 3-pólové
Charakteristika B
LPN-25B-3 Jistič MCB | ks | 1 |  | 0 |  | 0 | 0 | 0
KU 68-1901 KRABICE UNIVERZÁLNÍ | ks | 1 |  | 0 |  | 0 | 0 | 0
LHD 30X25 LIŠTA HRANATÁ (3m) - DVOJITÝ ZÁMEK | m | 12 |  | 0 |  | 0 | 0 | 0
HODINOVE ZUCTOVACI SAZBY
Uprava stavajiciho zarizeni | hod | 4 |  | 0 |  | 0 | 0 | 0
Napojeni na stavajici zarizeni | hod | 2 |  | 0 |  | 0 | 0 | 0
DV ZP TNC 255 DEHNventil ZP TNC, 75 kA (10/350) | ks | 1 |  | 0 |  | 0 | 0 | 0
Odpínače válcových pojistek velikosti 22x58
Pojistkové odpínače
OPV22/3 Odpínač válcových pojistek | ks | 1 |  | 0 |  | 0 | 0 | 0
Pojistkové vložky
PV22 63A gG Pojistková vložka | ks | 3 |  | 0 |  | 0 | 0 | 0
HODINOVE ZUCTOVACI SAZBY
Uprava stavajiciho rozvadece | hod | 4 |  | 0 |  | 0 | 0 | 0
OCELOVÝ PÁSEK POZINKOVANÝ
Páska 30x4 páska 30x4 (0,95 kg/m), pevně | m | 165 |  | 0 |  | 0 | 0 | 0
NEREZOVÉ PROVEDENÍ
DRÁT
Drát 8 AlMgSi T/4 drát o 8mm AlMgSi T/4 (0,135kg/m) měkký | m | 350 |  | 0 |  | 0 | 0 | 0
ZINKOVANÉ PROVEDENÍ
OCELOVÝ DRÁT POZINKOVANÝ
Drát 10 drát o 10mm(0,62kg/m), volně | m | 90 |  | 0 |  | 0 | 0 | 0
SVORKA HROMOSVODNÍ,UZEMŇOVACÍ
SS spojovací | ks | 20 |  | 0 |  | 0 | 0 | 0
SK křížová | ks | 27 |  | 0 |  | 0 | 0 | 0
SU univerzální | ks | 183 |  | 0 |  | 0 | 0 | 0
SJ 1 k jímací tyči,D=20 | ks | 1 |  | 0 |  | 0 | 0 | 0
SOa na okapové žlaby | ks | 16 |  | 0 |  | 0 | 0 | 0
SP připojovací | ks | 16 |  | 0 |  | 0 | 0 | 0
SZa zkušební - plechová | ks | 16 |  | 0 |  | 0 | 0 | 0
SR 2a svorka páska-páska M6 | ks | 20 |  | 0 |  | 0 | 0 | 0
SR 3b svorka páska-drát | ks | 36 |  | 0 |  | 0 | 0 | 0
ST 2 na potrubí D=3/4" | ks | 10 |  | 0 |  | 0 | 0 | 0
PODPĚRA VEDENÍ
PV1b-25 do zdiva, L 250mm | ks | 86 |  | 0 |  | 0 | 0 | 0
PODPĚRA VEDENÍ
PV21c na ploché střechy, plast se štěrkovou výplní o 144mm | ks | 77 |  | 0 |  | 0 | 0 | 0
JÍMACÍ TYČ A OCHRANNÁ TRUBKA
JR 1,5 s rovným koncem, L 1500mm | ks | 1 |  | 0 |  | 0 | 0 | 0
DRŽÁK JÍMACÍ TYČE A OCHRANNÉ TRUBKY
DJZ do zdiva, D20mm | ks | 2 |  | 0 |  | 0 | 0 | 0
OCHRANNÝ ÚHELNÍK A DRŽÁKY
OU 1,7 ochranný úhelník, L 1700mm | ks | 16 |  | 0 |  | 0 | 0 | 0
DUDa-27 držák ochranného úhelníku do dřeva, L 270mm | ks | 32 |  | 0 |  | 0 | 0 | 0
Demontáž stávajícího hromosvodu | hod | 35 |  | 0 |  | 0 | 0 | 0
PROVEDENI REVIZNICH ZKOUSEK
DLE CSN 331500
Revizni technik | hod | 10 |  |  |  | 0 | 0 | 0
Podružný materiál | sada | 1 |  | 0 |  |  |  | 0
Elektromontáže - celkem |  |  |  | 0 |  | 0 |  | 0

## 4 - Zateplení MŠ Nejedléh...
| List obsahuje: |  | 1) Krycí list soupisu | 2) Rekapitulace |  |  | 3) Soupis prací | Zpět na list: | Rekapitulace stavby
[9 empty] | >> skryté sloupce << | [9 empty] | {247710dd-cb02-411f-ade2-c77785d0df59}
2
| KRYCÍ LIST SOUPISU | [8 empty] | v --- níže se nacházejí doplnkové a pomocné údaje k sestavám --- v | [8 empty] | False
Stavba:
Zateplení MŠ Nejedlého 13, Brno
Objekt:
4 - Zateplení MŠ Nejedlého 13, Brno - Měření a regulace
| KSO: |  |  |  |  | CC-CZ:
| Místo: |  | Brno, Nejedlého 13 |  |  | Datum: | 14. 2. 2017
| Zadavatel: |  |  |  |  | IČ:
|  | Městská část, Brno - sever |  |  |  | DIČ:
| Uchazeč: |  |  |  |  | IČ:
DIČ:
| Projektant: |  |  |  |  | IČ:
|  | ŠEDA CZ, Brno, Srbská 21 |  |  |  | DIČ:
Poznámka:
| Cena bez DPH | [5 empty] | 0
|  |  | Základ daně |  |  | Sazba daně | Výše daně
| DPH | základní | 0 |  |  | 21% | 0
|  | snížená | 0 |  |  | 15% | 0
|  | zákl. přenesená | 0 |  |  | 21% | 0
|  | sníž. přenesená | 0 |  |  | 15% | 0
|  | nulová | 0 |  |  | 0% | 0
| Cena s DPH |  |  | v | CZK |  | 0
REKAPITULACE ČLENĚNÍ SOUPISU PRACÍ
Stavba:
Zateplení MŠ Nejedlého 13, Brno
Objekt:
4 - Zateplení MŠ Nejedlého 13, Brno - Měření a regulace
Místo: |  |  | Brno, Nejedlého 13 |  |  | Datum: | 14. 2. 2017
Zadavatel: |  |  | Městská část, Brno - sever |  |  | Projektant: | ŠEDA CZ, Brno, Srbská 21
Uchazeč:
Kód dílu - Popis | [6 empty] | Cena celkem [CZK]
Náklady soupisu celkem | [6 empty] | 0 | [12 empty] | -1
| M - Práce a dodávky M | [5 empty] | 0
| 21-M - Elektromontáže | [5 empty] | 0
SOUPIS PRACÍ
Stavba:
Zateplení MŠ Nejedlého 13, Brno
Objekt:
4 - Zateplení MŠ Nejedlého 13, Brno - Měření a regulace
Místo: |  |  | Brno, Nejedlého 13 |  |  | Datum: | 14. 2. 2017
Zadavatel: |  |  | Městská část, Brno - sever |  |  | Projektant: | ŠEDA CZ, Brno, Srbská 21
Uchazeč:
PČ | Typ | Kód | Popis | MJ | Množství | J.cena [CZK] | Cena celkem [CZK] | Cenová soustava |  | Poznámka | DPH | J. Nh [h] | Nh celkem [h] | J. hmotnost [t] | Hmotnost celkem [t] | J. suť [t] | Suť Celkem [t]
Náklady soupisu celkem | [6 empty] | 0 | [5 empty] | 0 |  | 0 |  | 0 |  | D | -1 | [10 empty] | 0
| D | M | Práce a dodávky M |  |  |  | 0 | [5 empty] | 0 |  | 0 |  | 0 | 3 | D | 0 |  |  |  | ROZPOCET | [6 empty] | 0
| D | 21-M | Elektromontáže |  |  |  | 0 | [5 empty] | 0 |  | 0 |  | 0 | 3 | D | 1 |  |  |  | ROZPOCET | [6 empty] | 0
1 | K | 210R001 | Rozvaděčová skříňka BW - vybavení dle výkresu D.1.1.4.3 | ks | 1 |  | 0 |  |  |  | základní |  | 0 | 0 | 0 | 0 | 0 | 64 | K | 2 |  |  |  | ROZPOCET | 0 | 0 | 0 | 0 | 0 | 1 | 0 | 64 | -1585857687
| VV |  | 1 |  | 1 | [13 empty] | VV | 2 | 2 | True | 1 | ROZPOCET
2 | K | 210R002 | Teploměr tyčový do VZT potrubí, měřící rozsah -020-60°C | ks | 4 |  | 0 |  |  |  | základní |  | 0 | 0 | 0 | 0 | 0 | 64 | K | 2 |  |  |  | ROZPOCET | 0 | 0 | 0 | 0 | 0 | 1 | 0 | 64 | 1725200364
| VV |  | 4 |  | 4 | [13 empty] | VV | 2 | 2 | True | 1 | ROZPOCET
3 | K | 210R003 | Teploměr venkovní, měřící rozsah -20-60°C | ks | 1 |  | 0 |  |  |  | základní |  | 0 | 0 | 0 | 0 | 0 | 64 | K | 2 |  |  |  | ROZPOCET | 0 | 0 | 0 | 0 | 0 | 1 | 0 | 64 | -212124557
| VV |  | 1 |  | 1 | [13 empty] | VV | 2 | 2 | True | 1 | ROZPOCET
4 | K | 210R004 | Termostat příložný, měřící rozsah 0-90°C | ks | 1 |  | 0 |  |  |  | základní |  | 0 | 0 | 0 | 0 | 0 | 64 | K | 2 |  |  |  | ROZPOCET | 0 | 0 | 0 | 0 | 0 | 1 | 0 | 64 | -54743025
| VV |  | 1 |  | 1 | [13 empty] | VV | 2 | 2 | True | 1 | ROZPOCET
5 | K | 210R005 | Termostat kapilárový, měřící rozsah -30-50°C | ks | 2 |  | 0 |  |  |  | základní |  | 0 | 0 | 0 | 0 | 0 | 64 | K | 2 |  |  |  | ROZPOCET | 0 | 0 | 0 | 0 | 0 | 1 | 0 | 64 | 472969545
| VV |  | 2 |  | 2 | [13 empty] | VV | 2 | 2 | True | 1 | ROZPOCET
6 | K | 210R006 | Kompaktní regulátor PLC, 8xDI – digitální vstup, 8xDO – digitální výstup, 4xAI – analogový vstup U/I/Ni1000/Pt1000, 4xAO – analogový výstup 0-10V, RS232, RS485, Ethernet 10Mbps na DIN lištu | ks | 1 |  | 0 |  |  |  | základní |  | 0 | 0 | 0 | 0 | 0 | 64 | K | 2 |  |  |  | ROZPOCET | 0 | 0 | 0 | 0 | 0 | 1 | 0 | 64 | 1809176011
| VV |  | 1 |  | 1 | [13 empty] | VV | 2 | 2 | True | 1 | ROZPOCET
7 | K | 210R007 | Modul univerzálních vstupů a analogových výstupů, 8xUI – univerzální vstup U/I/Ni1000/Pt1000, kontakt, 8xAO analogový výstup 0-10V, RS232, RS485, Ethernet 10Mbps na DIN lištu | ks | 1 |  | 0 |  |  |  | základní |  | 0 | 0 | 0 | 0 | 0 | 64 | K | 2 |  |  |  | ROZPOCET | 0 | 0 | 0 | 0 | 0 | 1 | 0 | 64 | -545232051
| VV |  | 1 |  | 1 | [13 empty] | VV | 2 | 2 | True | 1 | ROZPOCET
8 | K | 210R008 | Napáječ, 230V/24VDC, 70VA, výstup 2x340mA (stabil.), 1x800mA(nestabil.) | ks | 1 |  | 0 |  |  |  | základní |  | 0 | 0 | 0 | 0 | 0 | 64 | K | 2 |  |  |  | ROZPOCET | 0 | 0 | 0 | 0 | 0 | 1 | 0 | 64 | -1249232531
| VV |  | 1 |  | 1 | [13 empty] | VV | 2 | 2 | True | 1 | ROZPOCET
9 | K | 210R009 | Napaječ 230V/24VAC, 100VA | ks | 1 |  | 0 |  |  |  | základní |  | 0 | 0 | 0 | 0 | 0 | 64 | K | 2 |  |  |  | ROZPOCET | 0 | 0 | 0 | 0 | 0 | 1 | 0 | 64 | 682831171
| VV |  | 1 |  | 1 | [13 empty] | VV | 2 | 2 | True | 1 | ROZPOCET
10 | K | 210R010 | Pákový servopohon, 24VAC | ks | 2 |  | 0 |  |  |  | základní |  | 0 | 0 | 0 | 0 | 0 | 64 | K | 2 |  |  |  | ROZPOCET | 0 | 0 | 0 | 0 | 0 | 1 | 0 | 64 | -528957287
| VV |  | 2 |  | 2 | [13 empty] | VV | 2 | 2 | True | 1 | ROZPOCET
11 | K | 210R011 | Detektor CO2, napájení 24VAC, výstup 4-20mA, rozsah 0-2000ppm | ks | 4 |  | 0 |  |  |  | základní |  | 0 | 0 | 0 | 0 | 0 | 64 | K | 2 |  |  |  | ROZPOCET | 0 | 0 | 0 | 0 | 0 | 1 | 0 | 64 | -1910192989
| VV |  | 4 |  | 4 | [13 empty] | VV | 2 | 2 | True | 1 | ROZPOCET
12 | K | 210R012 | Detektor kouře | ks | 1 |  | 0 |  |  |  | základní |  | 0 | 0 | 0 | 0 | 0 | 64 | K | 2 |  |  |  | ROZPOCET | 0 | 0 | 0 | 0 | 0 | 1 | 0 | 64 | 1709526150
| VV |  | 1 |  | 1 | [13 empty] | VV | 2 | 2 | True | 1 | ROZPOCET
13 | K | 210R013 | kabel CYKY J3x1,5 | m | 18 |  | 0 |  |  |  | základní |  | 0 | 0 | 0 | 0 | 0 | 64 | K | 2 |  |  |  | ROZPOCET | 0 | 0 | 0 | 0 | 0 | 1 | 0 | 64 | 1083358835
| VV |  | 18 |  | 18 | [13 empty] | VV | 2 | 2 | True | 1 | ROZPOCET
14 | K | 210R014 | kabel CYKY J4x2,5 | m | 36 |  | 0 |  |  |  | základní |  | 0 | 0 | 0 | 0 | 0 | 64 | K | 2 |  |  |  | ROZPOCET | 0 | 0 | 0 | 0 | 0 | 1 | 0 | 64 | -252926439
| VV |  | 36 |  | 36 | [13 empty] | VV | 2 | 2 | True | 1 | ROZPOCET
15 | K | 210R015 | kabel JYTY 02x1 | m | 102 |  | 0 |  |  |  | základní |  | 0 | 0 | 0 | 0 | 0 | 64 | K | 2 |  |  |  | ROZPOCET | 0 | 0 | 0 | 0 | 0 | 1 | 0 | 64 | 2145782569
| VV |  | 102 |  | 102 | [13 empty] | VV | 2 | 2 | True | 1 | ROZPOCET
16 | K | 210R016 | kabel JYTY J4x1 | m | 138 |  | 0 |  |  |  | základní |  | 0 | 0 | 0 | 0 | 0 | 64 | K | 2 |  |  |  | ROZPOCET | 0 | 0 | 0 | 0 | 0 | 1 | 0 | 64 | 1442145683
| VV |  | 138 |  | 138 | [13 empty] | VV | 2 | 2 | True | 1 | ROZPOCET
17 | K | 210R017 | kabel JYTY 04x1 | m | 906 |  | 0 |  |  |  | základní |  | 0 | 0 | 0 | 0 | 0 | 64 | K | 2 |  |  |  | ROZPOCET | 0 | 0 | 0 | 0 | 0 | 1 | 0 | 64 | 242267487
| VV |  | 906 |  | 906 | [13 empty] | VV | 2 | 2 | True | 1 | ROZPOCET
18 | K | 210R018 | kabel JYTY 07x1 | m | 36 |  | 0 |  |  |  | základní |  | 0 | 0 | 0 | 0 | 0 | 64 | K | 2 |  |  |  | ROZPOCET | 0 | 0 | 0 | 0 | 0 | 1 | 0 | 64 | 411580159
| VV |  | 36 |  | 36 | [13 empty] | VV | 2 | 2 | True | 1 | ROZPOCET
19 | K | 210R019 | Software pro řídící systému PLC, uvedení do provozu | sig | 32 |  | 0 |  |  |  | základní |  | 0 | 0 | 0 | 0 | 0 | 64 | K | 2 |  |  |  | ROZPOCET | 0 | 0 | 0 | 0 | 0 | 1 | 0 | 64 | -1404257133
| VV |  | 32 |  | 32 | [13 empty] | VV | 2 | 2 | True | 1 | ROZPOCET
20 | K | 210R020 | Impulzní potrubí ocelové, DN 8 | m | 4 |  | 0 |  |  |  | základní |  | 0 | 0 | 0 | 0 | 0 | 64 | K | 2 |  |  |  | ROZPOCET | 0 | 0 | 0 | 0 | 0 | 1 | 0 | 64 | 219925663
| VV |  | 4 |  | 4 | [13 empty] | VV | 2 | 2 | True | 1 | ROZPOCET
21 | K | 210R021 | Uzemňovací drát Y6 ž/z | m | 15 |  | 0 |  |  |  | základní |  | 0 | 0 | 0 | 0 | 0 | 64 | K | 2 |  |  |  | ROZPOCET | 0 | 0 | 0 | 0 | 0 | 1 | 0 | 64 | -2107255915
| VV |  | 15 |  | 15 | [13 empty] | VV | 2 | 2 | True | 1 | ROZPOCET
22 | K | 210R022 | Nosná část pro kabelový žlab | kg | 23 |  | 0 |  |  |  | základní |  | 0 | 0 | 0 | 0 | 0 | 64 | K | 2 |  |  |  | ROZPOCET | 0 | 0 | 0 | 0 | 0 | 1 | 0 | 64 | 310102558
| VV |  | 23 |  | 23 | [13 empty] | VV | 2 | 2 | True | 1 | ROZPOCET
23 | K | 210R023 | plechový žlab s víkem, 100x125mm | m | 6 |  | 0 |  |  |  | základní |  | 0 | 0 | 0 | 0 | 0 | 64 | K | 2 |  |  |  | ROZPOCET | 0 | 0 | 0 | 0 | 0 | 1 | 0 | 64 | 27511640
| VV |  | 6 |  | 6 | [13 empty] | VV | 2 | 2 | True | 1 | ROZPOCET
24 | K | 210R024 | Závěs do 4 kabelů | ks | 6 |  | 0 |  |  |  | základní |  | 0 | 0 | 0 | 0 | 0 | 64 | K | 2 |  |  |  | ROZPOCET | 0 | 0 | 0 | 0 | 0 | 1 | 0 | 64 | 2012328440
| VV |  | 6 |  | 6 | [13 empty] | VV | 2 | 2 | True | 1 | ROZPOCET
25 | K | 210R025 | Hmoždinka s vrutem 6X40 | ks | 40 |  | 0 |  |  |  | základní |  | 0 | 0 | 0 | 0 | 0 | 64 | K | 2 |  |  |  | ROZPOCET | 0 | 0 | 0 | 0 | 0 | 1 | 0 | 64 | 2142917489
| VV |  | 40 |  | 40 | [13 empty] | VV | 2 | 2 | True | 1 | ROZPOCET
26 | K | 210R026 | Pancéřová trubka P21 | ks | 2 |  | 0 |  |  |  | základní |  | 0 | 0 | 0 | 0 | 0 | 64 | K | 2 |  |  |  | ROZPOCET | 0 | 0 | 0 | 0 | 0 | 1 | 0 | 64 | 640014941
| VV |  | 2 |  | 2 | [13 empty] | VV | 2 | 2 | True | 1 | ROZPOCET
27 | K | 210R027 | Drobný montážní materiál | sada | 1 |  | 0 |  |  |  | základní |  | 0 | 0 | 0 | 0 | 0 | 64 | K | 2 |  |  |  | ROZPOCET | 0 | 0 | 0 | 0 | 0 | 1 | 0 | 64 | -1353130201
| VV |  | 1 |  | 1 | [13 empty] | VV | 2 | 2 | True | 1 | ROZPOCET
28 | K | 210R028 | Montáž zařízení | sada | 1 |  | 0 |  |  |  | základní |  | 0 | 0 | 0 | 0 | 0 | 64 | K | 2 |  |  |  | ROZPOCET | 0 | 0 | 0 | 0 | 0 | 1 | 0 | 64 | 949967173
| VV |  | 1 |  | 1 | [13 empty] | VV | 2 | 2 | True | 1 | ROZPOCET
29 | K | 210R029 | Revize zařízení | sada | 1 |  | 0 |  |  |  | základní |  | 0 | 0 | 0 | 0 | 0 | 64 | K | 2 |  |  |  | ROZPOCET | 0 | 0 | 0 | 0 | 0 | 1 | 0 | 64 | -703054396
| VV |  | 1 |  | 1 | [13 empty] | VV | 2 | 2 | True | 1 | ROZPOCET

## 5 - Zateplení MŠ Nejedléh...
| List obsahuje: |  | 1) Krycí list soupisu | 2) Rekapitulace |  |  | 3) Soupis prací | Zpět na list: | Rekapitulace stavby
[9 empty] | >> skryté sloupce << | [9 empty] | {f05471da-f9fd-4e9e-b937-e0e2c1878c3d}
2
| KRYCÍ LIST SOUPISU | [8 empty] | v --- níže se nacházejí doplnkové a pomocné údaje k sestavám --- v | [8 empty] | False
Stavba:
Zateplení MŠ Nejedlého 13, Brno
Objekt:
5 - Zateplení MŠ Nejedlého 13, Brno - VZT
| KSO: |  |  |  |  | CC-CZ:
| Místo: |  | Brno, Nejedlého 13 |  |  | Datum: | 14. 2. 2017
| Zadavatel: |  |  |  |  | IČ:
|  | Městská část, Brno - sever |  |  |  | DIČ:
| Uchazeč: |  |  |  |  | IČ:
DIČ:
| Projektant: |  |  |  |  | IČ:
|  | ŠEDA CZ, Brno, Srbská 21 |  |  |  | DIČ:
Poznámka:
| Cena bez DPH | [5 empty] | 0
|  |  | Základ daně |  |  | Sazba daně | Výše daně
| DPH | základní | 0 |  |  | 21% | 0
|  | snížená | 0 |  |  | 15% | 0
|  | zákl. přenesená | 0 |  |  | 21% | 0
|  | sníž. přenesená | 0 |  |  | 15% | 0
|  | nulová | 0 |  |  | 0% | 0
| Cena s DPH |  |  | v | CZK |  | 0
REKAPITULACE ČLENĚNÍ SOUPISU PRACÍ
Stavba:
Zateplení MŠ Nejedlého 13, Brno
Objekt:
5 - Zateplení MŠ Nejedlého 13, Brno - VZT
Místo: |  |  | Brno, Nejedlého 13 |  |  | Datum: | 14. 2. 2017
Zadavatel: |  |  | Městská část, Brno - sever |  |  | Projektant: | ŠEDA CZ, Brno, Srbská 21
Uchazeč:
Kód dílu - Popis | [6 empty] | Cena celkem [CZK]
Náklady soupisu celkem | [6 empty] | 0 | [12 empty] | -1
| M - Práce a dodávky M | [5 empty] | 0
| 24-M - Montáže vzduchotechnických zařízení | [5 empty] | 0
SOUPIS PRACÍ
Stavba:
Zateplení MŠ Nejedlého 13, Brno
Objekt:
5 - Zateplení MŠ Nejedlého 13, Brno - VZT
Místo: |  |  | Brno, Nejedlého 13 |  |  | Datum: | 14. 2. 2017
Zadavatel: |  |  | Městská část, Brno - sever |  |  | Projektant: | ŠEDA CZ, Brno, Srbská 21
Uchazeč:
PČ | Typ | Kód | Popis | MJ | Množství | J.cena [CZK] | Cena celkem [CZK] | Cenová soustava |  | Poznámka | DPH | J. Nh [h] | Nh celkem [h] | J. hmotnost [t] | Hmotnost celkem [t] | J. suť [t] | Suť Celkem [t]
Náklady soupisu celkem | [6 empty] | 0 | [5 empty] | 0 |  | 0 |  | 0 |  | D | -1 | [10 empty] | 0
| D | M | Práce a dodávky M |  |  |  | 0 | [5 empty] | 0 |  | 0 |  | 0 | 3 | D | 0 |  |  |  | ROZPOCET | [6 empty] | 0
| D | 24-M | Montáže vzduchotechnických zařízení |  |  |  | 0 | [5 empty] | 0 |  | 0 |  | 0 | 3 | D | 1 |  |  |  | ROZPOCET | [6 empty] | 0
1 | K | 240 R01 | D+M VZT - viz. samostatný rozpočet a výkaz výměr | kpl | 1 | 0 | 0 |  |  |  | základní |  | 0 | 0 | 0 | 0 | 0 | 64 | K | 2 |  |  |  | ROZPOCET | 0 | 0 | 0 | 0 | 0 | 1 | 0 | 64 | 554971723
| VV |  | 1 |  | 1 | [13 empty] | VV | 2 | 2 | True | 1 | ROZPOCET
Nevyplňovat - provázáno s vloženým listem speciality. Vyplňujte až jednotkové ceny v listu 5.1

## 5.1 VZT
Pozice | Popis-rozměr | Referenční typ | Materiál - příkon | Množ. | Jed. | Cena / jed. | Cena / souč. | Montáž | %
1.10 | Obousměrná větrací jednotka pro přívod a odvod vzduchu, vnitřní provedení, Qv = 1600m3/h, Pext = 400Pa |  | 2,6 kW / 400 V | 1 | ks |  | 0 | 0 | 12
- EC motory s proměnlivými otáčkami
- protiproudý desk. rekuperační výměník účinnost 84%, obtok
- filtrace přívod F7, odvod G4
- vestavěný teplovodní ohřívač požad. výkon Qt 4kW, regulační uzel
- el. klapka na vstupu a výstupu vzduchu
1.20 | Potrubí kruhové:
| Potrubí kruh. spiro DN 315, včetně 60% tvarovek |  | pozink | 30 | bm |  | 0 | 0 | 25
| Potrubí kruh. DN 200 - 315, včetně 30% tvarovek, pohledové provedení - spoj bez pásky |  | pozink | 80 | bm |  | 0 | 0 | 25
1.21 | Potrubí čtyřhranné:
| Potrubí čtyřhran. do obvodu 1800, 60% tvarovek |  | pozink | 20 | m2 |  | 0 | 0 | 25
| Potrubí čtyřhran. do obvodu 800, 30% tvarovek |  | pozink | 40 | m2 |  | 0 | 0 | 25
1.22 | Ohebná hadice sonoflex DN 315 s izolací a hluk. útlumem |  |  | 16 | bm |  | 0 | 0 | 25
1.23 | Kulisový tlumič sestava 600 x 315, 3x kulisa š. 100, délka 1500 |  | pozink | 2 | ks |  | 0 | 0 | 20
1.24 | Kulisový tlumič sestava 630 x 250, 3x kulisa š. 100, délka 2000 |  | pozink | 1 | ks |  | 0 | 0 | 20
1.30 | Regulátor proměnného průtoku DN 200, nominální průtok 400m3/h provedení pro nízké rychlosti proudění, servopohon, regulace 0-10V |  |  | 8 | ks |  | 0 | 0 | 15
1.31 | Tlumič hluku do kruh. potrubí DN 200, délka 500 |  |  | 8 | ks |  | 0 | 0 | 15
1.32 | Vyústka 320 x 140 dvouřadá a regulací |  | ocel, hliník | 32 | ks |  | 0 | 0 | 15
1.33 | Požární klapka kruhová DN 315, ruční a teplotní |  |  | 4 | ks |  | 0 | 0 | 15
1.34 | Požární klapka kruhová DN 280, ruční a teplotní |  |  | 2 | ks |  | 0 | 0 | 15
1.35 | Požární klapka kruhová DN 200, ruční a teplotní |  |  | 2 | ks |  | 0 | 0 | 15
1.40 | Protidešťová žaluzie 1100 x 315, síto |  | pozink | 1 | ks |  | 0 | 0 | 15
1.41 | Výfukový kus 630 x 250, síto |  | pozink | 1 | ks |  | 0 | 0 | 15
1.50 | Tepelné izolace potrubí |  |  | 20 | m2 |  |  | 0
1.51 | Dotěsnění prostupů a pož. klapek v pož. dělící konstrukci, zapravení |  |  | 10 | kpl |  |  | 0
1.52 | Montážní a spojovací materiál |  |  | 1 | kpl |  |  | 0
1.53 | Potrubí pro odvod kondenzátu, zápachová uzávěra |  | plast | 1 | kpl |  |  | 0
[6 empty] | SOUČET | 0 | 0
[6 empty] | ZÁKLADNÍ ROZPOČTOVÉ NÁKLADY |  | 0
[6 empty] | VÝROBNÍ A REALIZAČNÍ UPŘESNĚNÍ | 5% | 0
[6 empty] | VEDLEJŠÍ ROZPOČTOVÉ NÁKLADY | 5% | 0
[6 empty] | CELKEM ZA OBJEKT (bez DPH) | Kč | 0
[6 empty] | CELKEM ZA OBJEKT (vč. DPH 15%) | Kč | 0

## Pokyny pro vyplnění
Struktura údajů, formát souboru a metodika pro zpracování
Struktura
Soubor je složen ze záložky Rekapitulace stavby a záložek s názvem soupisu prací pro jednotlivé objekty ve formátu XLSX. Každá ze záložek přitom obsahuje
ještě samostatné sestavy vymezené orámovaním a nadpisem sestavy.
Rekapitulace stavby obsahuje sestavu Rekapitulace stavby a Rekapitulace objektů stavby a soupisů prací.
V sestavě Rekapitulace stavby jsou uvedeny informace identifikující předmět veřejné zakázky na stavební práce, KSO, CC-CZ, CZ-CPV, CZ-CPA a rekapitulaci
celkové nabídkové ceny uchazeče.
V sestavě Rekapitulace objektů stavby a soupisů prací je uvedena rekapitulace stavebních objektů, inženýrských objektů, provozních souborů,
vedlejších a ostatních nákladů a ostatních nákladů s rekapitulací nabídkové ceny za jednotlivé soupisy prací. Na základě údaje Typ je možné
identifikovat, zda se jedná o objekt nebo soupis prací pro daný objekt:
|  | STA | Stavební objekt pozemní
|  | ING | Stavební objekt inženýrský
|  | PRO | Provozní soubor
|  | VON | Vedlejší a ostatní náklady
|  | OST | Ostatní
|  | Soupis | Soupis prací pro daný typ objektu
Soupis prací pro jednotlivé objekty obsahuje sestavy Krycí list soupisu, Rekapitulace členění soupisu prací, Soupis prací. Za soupis prací může být považován
i objekt stavby v případě, že neobsahuje podřízenou zakázku.
Krycí list soupisu obsahuje rekapitulaci informací o předmětu veřejné zakázky ze sestavy Rekapitulace stavby, informaci o zařazení objektu do KSO,
CC-CZ, CZ-CPV, CZ-CPA a rekapitulaci celkové nabídkové ceny uchazeče za aktuální soupis prací.
Rekapitulace členění soupisu prací obsahuje rekapitulaci soupisu prací ve všech úrovních členění soupisu tak, jak byla tato členění použita (např.
stavební díly, funkční díly, případně jiné členění) s rekapitulací nabídkové ceny.
Soupis prací obsahuje položky veškerých stavebních nebo montážních prací, dodávek materiálů a služeb nezbytných pro zhotovení stavebního objektu,
inženýrského objektu, provozního souboru, vedlejších a ostatních nákladů.
Pro položky soupisu prací se zobrazují následující informace:
|  | PČ |  | Pořadové číslo položky v aktuálním soupisu
|  | TYP |  | Typ položky: K - konstrukce, M - materiál, PP - plný popis, PSC - poznámka k souboru cen, P - poznámka k položce, VV - výkaz výměr
|  | Kód |  | Kód položky
|  | Popis |  | Zkrácený popis položky
|  | MJ |  | Měrná jednotka položky
|  | Množství |  | Množství v měrné jednotce
|  | J.cena |  | Jednotková cena položky. Zadaní může obsahovat namísto J.ceny sloupce J.materiál a J.montáž, jejichž součet definuje
J.cenu položky.
|  | Cena celkem |  | Celková cena položky daná jako součin množství a j.ceny
|  | Cenová soustava |  | Příslušnost položky do cenové soustavy
Ke každé položce soupisu prací se na samostatných řádcích může zobrazovat:
Plný popis položky
Poznámka k souboru cen a poznámka zadavatele
Výkaz výměr
Pokud je k řádku výkazu výměr evidovaný údaj ve sloupci Kód, jedná se o definovaný odkaz, na který se může odvolávat výkaz výměr z jiné položky.
Metodika pro zpracování
Jednotlivé sestavy jsou v souboru provázány. Editovatelné pole jsou zvýrazněny žlutým podbarvením, ostatní pole neslouží k editaci a nesmí být jakkoliv
modifikovány.
Uchazeč je pro podání nabídky povinen vyplnit žlutě podbarvená pole:
Pole Uchazeč v sestavě Rekapitulace stavby - zde uchazeč vyplní svůj název (název subjektu)
Pole IČ a DIČ v sestavě Rekapitulace stavby - zde uchazeč vyplní svoje IČ a DIČ
Datum v sestavě Rekapitulace stavby - zde uchazeč vyplní datum vytvoření nabídky
J.cena = jednotková cena v sestavě Soupis prací o maximálním počtu desetinných míst uvedených v poli
- pokud sestavy soupisů prací obsahují pole J.cena, musí být všechna tato pole vyplněna nenulovými kladnými číslicemi
Poznámka - nepovinný údaj pro položku soupisu
V případě, že sestavy soupisů prací neobsahují pole J.cena, potom ve všech soupisech prací obsahují pole:
- J.materiál - jednotková cena materiálu
- J.montáž - jednotková cena montáže
Uchazeč je v tomto případě povinen vyplnit všechna pole J.materiál a pole J.montáž nenulovými kladnými číslicemi. V případech, kdy položka
neobsahuje žádný materiál je přípustné, aby pole J.materiál bylo vyplněno nulou. V případech, kdy položka neobsahuje žádnou montáž je přípustné,
aby pole J.montáž bylo vyplněno nulou. Není však přípustné, aby obě pole - J.materiál, J.Montáž byly u jedné položky vyplněny nulou.
Rekapitulace stavby
Název |  |  | Povinný |  | Popis | Typ | Max. počet
atributu |  |  | (A/N) |  |  |  | znaků
Kód |  |  | A |  | Kód stavby | String | 20
Stavba |  |  | A |  | Název stavby | String | 120
Místo |  |  | N |  | Místo stavby | String | 50
Datum |  |  | A |  | Datum vykonaného exportu | Date
KSO |  |  | N |  | Klasifikace stavebního objektu | String | 15
CC-CZ |  |  | N |  | Klasifikace stavbeních děl | String | 15
CZ-CPV |  |  | N |  | Společný slovník pro veřejné zakázky | String | 20
CZ-CPA |  |  | N |  | Klasifikace produkce podle činností | String | 20
Zadavatel |  |  | N |  | Zadavatel zadaní | String | 50
IČ |  |  | N |  | IČ zadavatele zadaní | String | 20
DIČ |  |  | N |  | DIČ zadavatele zadaní | String | 20
Uchazeč |  |  | N |  | Uchazeč veřejné zakázky | String | 50
Projektant |  |  | N |  | Projektant | String | 50
Poznámka |  |  | N |  | Poznámka k zadání | String | 255
Sazba DPH |  |  | A |  | Rekapitulace sazeb DPH u položek soupisů | eGSazbaDph
Základna DPH |  |  | A |  | Základna DPH určena součtem celkové ceny z položek soupisů | Double
Hodnota DPH |  |  | A |  | Hodnota DPH | Double
Cena bez DPH |  |  | A |  | Celková cena bez DPH za celou stavbu. Sčítává se ze všech listů. | Double
Cena s DPH |  |  | A |  | Celková cena s DPH za celou stavbu | Double
Rekapitulace objektů stavby a soupisů prací
Název |  |  | Povinný |  | Popis | Typ | Max. počet
atributu |  |  | (A/N) |  |  |  | znaků
Kód |  |  | A |  | Přebírá se z Rekapitulace stavby | String | 20
Stavba |  |  | A |  | Přebírá se z Rekapitulace stavby | String | 120
Místo |  |  | N |  | Přebírá se z Rekapitulace stavby | String | 50
Datum |  |  | A |  | Přebírá se z Rekapitulace stavby | Date
Zadavatel |  |  | N |  | Přebírá se z Rekapitulace stavby | String | 50
Projektant |  |  | N |  | Přebírá se z Rekapitulace stavby | String | 50
Uchazeč |  |  | N |  | Přebírá se z Rekapitulace stavby | String | 50
Kód |  |  | A |  | Kód objektu | String | 20
Objektu, Soupis prací |  |  | A |  | Název objektu | String | 120
Cena bez DPH |  |  | A |  | Cena bez DPH za daný objekt | Double
Cena s DPH |  |  | A |  | Cena spolu s DPH za daný objekt | Double
Typ |  |  | A |  | Typ zakázky | eGTypZakazky
Krycí list soupisu
Název |  |  | Povinný |  | Popis | Typ | Max. počet
atributu |  |  | (A/N) |  |  |  | znaků
Stavba |  |  | A |  | Přebírá se z Rekapitulace stavby | String | 120
Objekt |  |  | A |  | Kód a název objektu | String | 20 + 120
Soupis |  |  | A |  | Kód a název soupisu | String | 20 + 120
KSO |  |  | N |  | Klasifikace stavebního objektu | String | 15
CC-CZ |  |  | N |  | Klasifikace stavbeních děl | String | 15
CZ-CPV |  |  | N |  | Společný slovník pro veřejné zakázky | String | 20
CZ-CPA |  |  | N |  | Klasifikace produkce podle činností | String | 20
Místo |  |  | N |  | Přebírá se z Rekapitulace stavby | String | 50
Zadavatel |  |  | N |  | Přebírá se z Rekapitulace stavby | String | 50
Uchazeč |  |  | N |  | Přebírá se z Rekapitulace stavby | String | 50
Projektant |  |  | N |  | Přebírá se z Rekapitulace stavby | String | 50
Poznámka |  |  | N |  | Poznámka k soupisu prací | String | 255
Sazba DPH |  |  | A |  | Rekapitulace sazeb DPH na položkách aktuálního soupisu | eGSazbaDph
Základna DPH |  |  | A |  | Základna DPH určena součtem celkové ceny z položek aktuálního soupisu | Double
Hodnota DPH |  |  | A |  | Hodnota DPH | Double
Cena bez DPH |  |  | A |  | Cena bez DPH za daný soupis | Double
Cena s DPH |  |  | A |  | Cena s DPH za daný soupis | Double
Rekapitulace členění soupisu prací
Název |  |  | Povinný |  | Popis | Typ | Max. počet
atributu |  |  | (A/N) |  |  |  | znaků
Stavba |  |  | A |  | Přebírá se z Rekapitulace stavby | String | 120
Objekt |  |  | A |  | Kód a název objektu, přebírá se z Krycího listu soupisu | String | 20 + 120
Soupis |  |  | A |  | Kód a název objektu, přebírá se z Krycího listu soupisu | String | 20 + 120
Místo |  |  | N |  | Přebírá se z Rekapitulace stavby | String | 50
Datum |  |  | A |  | Přebírá se z Rekapitulace stavby | Date
Zadavatel |  |  | N |  | Přebírá se z Rekapitulace stavby | String | 50
Projektant |  |  | N |  | Přebírá se z Rekapitulace stavby | String | 50
Uchazeč |  |  | N |  | Přebírá se z Rekapitulace stavby | String | 50
Kód dílu - Popis |  |  | A |  | Kód a název dílu ze soupisu | String | 20 + 100
Cena celkem |  |  | A |  | Cena celkem za díl ze soupisu | Double
Soupis prací
Název |  |  | Povinný |  | Popis | Typ | Max. počet
atributu |  |  | (A/N) |  |  |  | znaků
Stavba |  |  | A |  | Přebírá se z Rekapitulace stavby | String | 120
Objekt |  |  | A |  | Kód a název objektu | String | 20 + 120
Soupis |  |  | A |  | Přebírá se z Krycího listu soupisu | String | 20 + 120
Místo |  |  | N |  | Přebírá se z Krycího listu soupisu | String | 50
Datum |  |  | A |  | Přebírá se z Krycího listu soupisu | Date
Zadavatel |  |  | N |  | Přebírá se z Krycího listu soupisu | String | 50
Projektant |  |  | N |  | Přebírá se z Krycího listu soupisu | String | 50
Uchazeč |  |  | N |  | Přebírá se z Krycího listu soupisu | String | 50
PČ |  |  | A |  | Pořadové číslo položky soupisu | Long
Typ |  |  | A |  | Typ položky soupisu | eGTypPolozky | 1
Kód |  |  | A |  | Kód položky ze soupisu | String | 20
Popis |  |  | A |  | Popis položky ze soupisu | String | 255
MJ |  |  | A |  | Měrná jednotka položky | String | 10
Množství |  |  | A |  | Množství položky soupisu | Double
J.Cena |  |  | A |  | Jednotková cena položky | Double
Cena celkem |  |  | A |  | Cena celkem vyčíslena jako J.Cena * Množství | Double
Cenová soustava |  |  | N |  | Zařazení položky do cenové soustavy | String | 50
p |  |  | N |  | Poznámka položky ze soupisu | Memo
psc |  |  | N |  | Poznámka k souboru cen ze soupisu | Memo
pp |  |  | N |  | Plný popis položky ze soupisu | Memo
vv |  |  | N |  | Výkaz výměr (figura, výraz, výměra) ze soupisu | Text,Text,Double | 20, 150
DPH |  |  | A |  | Sazba DPH pro položku | eGSazbaDPH
Hmotnost |  |  | A |  | Hmotnost položky ze soupisu | Double
Suť |  |  | A |  | Suť položky ze soupisu | Double
Nh |  |  | N |  | Normohodiny položky ze soupisu | Double
Datová věta
Typ věty |  |  | Hodnota |  | Význam
eGSazbaDPH |  |  | základní |  | Základní sazba DPH
|  |  | snížená |  | Snížená sazba DPH
|  |  | nulová |  | Nulová sazba DPH
|  |  | zákl. přenesená |  | Základní sazba DPH přenesená
|  |  | sníž. přenesená |  | Snížená sazba DPH přenesená
eGTypZakazky |  |  | STA |  | Stavební objekt
|  |  | PRO |  | Provozní soubor
|  |  | ING |  | Inženýrský objekt
|  |  | VON |  | Vedlejší a ostatní náklady
|  |  | OST |  | Ostatní náklady
eGTypPolozky |  |  | 1 |  | Položka typu HSV
|  |  | 2 |  | Položka typu PSV
|  |  | 3 |  | Položka typu M
|  |  | 4 |  | Položka typu OST