## ROZPISKA
Vypracoval | Vypracoval | Odpovědný projektant | tel.: +420 603 243 494 e-mail.: klicka@projekceklicka.cz
Bc. Marek Petschenka | Ing. Vladimír Klička | Ing. Vladimír Klička
Investor |  | Okres
MĚSTO ŽIROVNICE, Cholunská 665, 394 68 Žirovnice |  | PELHŘIMOV
MĚSTO ŽIROVNICE, UL. HRADECKÁ ODDÍLNÁ KANALIZACE V KOMUNIKACI II/132 |  |  | Datum | 08/2024
|  |  | Číslo zakázky | 08/2023
|  |  | Stupeň | DSJ
VÝKAZ VÝMĚR (SOUPIS PRACÍ, DODÁVEK A SLUŽEB - NEOCENĚNÝ VÝKAZ VÝMĚR) |  |  | Číslo přílohy | H.

## ÚVODNÍ POPIS
NÁZEV STAVBY |  | MĚSTO ŽIROVNICE, UL. HRADECKÁ
ODDÍLNÁ KANALIZACE V KOMUNIKACI II/132
INVESTOR |  | MĚSTO ŽIROVNICE, Cholunská 665, 394 68 Žirovnice
ZASTOUPENÉ |  | Radkem VOPRAVILEM, starostou města
IČO |  | 00249505
DIČ |  | CZ00249505
ZPRACOVATEL PROJEKTOVÉ DOKUMENTACE, VÝKAZU VÝMĚR A ROZPOČTU
GP |  | Ing. Vladimír KLIČKA, PROJEKCE VH STAVEB
ADRESA |  | Jihlava, U Koželuhů 4853/4, 586 01 Jihlava
ČÁST STAVEBNÍ
KONTAKT |  | Ing. Vladimír Klička, tel.: 603 243 494, e-mail.: klicka@projekceklicka.cz
Bc. Marek PETSCHENKA, tel.: 603 319 742, e-mail.: petschenka@projekceklicka.cz
ČÁST TECHNOLOGICKÁ - NEZASTOUPENO
KONTAKT
ČÁST ELEKTROSTAVEBNÍ - NEZASTOUPENO
KONTAKT
ČÁST ELEKTROTECHNOLOGICKÁ - NEZASTOUPENO
KONTAKT
PŘEDMĚT STAVBY, ROZPOČTU A VÝKAZU VÝMĚR
1. | MĚSTO ŽIROVNICE, UL. HRADECKÁ ODDÍLNÁ KANALIZACE V KOMUNIKACI II/132
Předmětem je splašková a deš´tová kanalizace, včetně splaškoých a deš´tových odbočení, vyvolané přeložky vodovodního řadu, včetně provizorního vodovodu po dobu stavby a zrušení nepotřebných sítí a objektů , /hlavní, základní projekt/
2. | MĚSTO ŽIROVNICE, UL. HRADECKÁ ODDÍLNÁ KANALIZACE V KOMUNIKACI II/132 DODATEK č.1
Předmětem je technické řešení související s přípravou navazující stavby, a to přeložky dešťové kanalizace vedené pod RD č.p. 621 od zemědělské společnosti AGROZA, spol. s r.o. Zařazeno po dodatečném zjištění průběhu kanalizace a provedených průzkumech za účelem monitoringu stavu kanalizace. Předmětem Dodatku č.1 je vložení 2 ks revizních šachet do tratě navrhovaných stok a trubní vývod mimo zpevněné plochy ulice Hradecká. Do souhrnného rozpočtu je zařazeno pod pol. č. 10 s názvem DOD č.1
3. | MĚSTO ŽIROVNICE, UL. HRADECKÁ ODDÍLNÁ KANALIZACE V KOMUNIKACI II/132 DODATEK č.2
Předmětem je návrh technického řešení pro výměnu úseku potrubí z rybníka Nuzov. Zařazeno bylo po dohodě zainteresovaných stran. V průběhu přípravy se nepodařilo provést průzkumy v rozsahu pro jednoznačné stanovení potřeby výměny úseku potrubí. Průzkumy budou dokončeny po vypuštění rybníka Nuzov, následně bude rozhodnuto, zda D+M definované Dodatkem č. 2 budou provedeny. Do souhrnného rozpočtu je zařazeno pod pol. č. 11 s názvem DOD č.2. Při zjištění vyhovujícího stavu, nebudou D+M definované Dodatkem č.2 provedeny a fakturovány.
SESTAVA A CELKOVÁ AKTUALIZACE ROZPOČTU A VV PROVEDENA DNE : |  |  | 2024-08-28

## ÚVODNÍ USTANOVENÍ PRO STAVBU
USTANOVENÍ K ROZPOČTU A VÝKAZU VÝMĚR SPOLEČNÁ PRO CELOU STAVBU
1. | ♦ | Tento soupis stavebních prací, dodávek a služeb je sestaven jako podklad pro zpracování nabídek uchazečů o veřejnou zakázku na stavební práce a obsahuje podmínky a požadavky zadavatele, za kterých má být zpracována nabídková cena uchazečů o dodávku. Účelem tohoto soupisu je zabezpečit obsahovou shodu všech nabídkových cen a usnadnit zadavateli následné posouzení předložených cenových nabídek jednotlivými uchazeči. Předmětem SO 001 VRN /Vedl. rozpočt. náklady/ je specifikace ekonomicky nutných nákladů zhotovitele stavby spojených s pracemi, úkony, činnostmi a subdodávkami, které souvisí s plněním smluvního vztahu zhotovitele vůči zadavateli, příp. vyplývajících ze zadávací PD, či výzvy k předložení cenové nabídky.
2. | ♦ | Projektová dokumentace vyjadřuje koncový stav řádně provedeného díla v jeho požadované kvalitě, užitné hodnotě, realizované zabudováním předepsaných materiálů v termínech stanovených investorem / zadavatelem. Investor / zadavatel díla je s technickým řešením stavby, rozsahem prací, které jsou předmětem PD, jakožto i položkami v oddílu VRN, rozpočtu a výkazu výměr seznámen a souhlasí s nimi.
| • | Právem uchazeče o dodávku stavby / zhotovitele stavby, je organizovat a koordinovat práce, úkony a činnosti se stavbou související a vésti stavbu způsobem takovým, aby pro dosažení koncového stavu díla minimalizoval svoje náklady na výstavbu.
| • | Právo uchazeče o dodávku stavby / zhotovitele stavby, výše uvedené, nezakládá uchazeči / zhotoviteli právo svévolně měnit navržené materiály, konstrukce, technologické postupy, apod., resp. vypouštět materiály či práce, úkony, činnosti a postupy předepsané dokumentací, výrobci materiálů a to ve výčtu pro jejich dopravu, skládání, dočasného uskladnění a zabudování do stavby, vztahující se technické předpisy (ČSN, ČSN-EN, TNV, apod.) a legislativní předpisy (zákony, vyhlášky, nařízení), resp. předpisy investora či zadavatele, tedy organizovat a vésti stavební činnost způsobem takovým, která může mít za následek sníženou kvalitu díla, bezpečnost a hospodárnost provozu, resp. vésti k porušení předpisů souvisejících se zajištěním bezpečnosti práce pracovníků stavby, osob provozovatele, či osob se stavbou a budoucím provozem díla nesouvisejících, bezpečnosti staveniště, bezpečnosti dočasných konstrukcí či bezpečnosti staveništní či mimostaveništní dopravy.
| • | Pokud v průběhu stavby vyvstanou okolnosti ovlivňující průběh stavby, které nebyly známy při zpracování PD, případně v rámci výkonu IČI /například souběh jiných staveb vyžadujících objízdné trasy, uzavírky komunikací na území staveniště, či v okolí stavby s přímou vazbou na staveniště předmětné stavby, je povinností zhotovitele přizpůsobit vedení stavby a koordinaci prací, tak, aby postup prací na předmětné stavbě byl takovým okolnostem uzpůsoben. Při vzniku takového stavu budou postupy dopřesněny na kontrolních dnech stavby.
3. | ♦ | Pro nacenění předloženého soupisu stavebních prací, dodávek a služeb se předpokládá :
| • | Zadavatel stavby předal v rámci poptávky uchazeči kompletní dokumentaci v rozsahu textové a výkresové části, dokladovou část, smlouvy s vlastníky dotčených pozemků, případně další podklady uvedené v zadávacích podmínkách zadavatele.
| • | Zadavatel stavby předepsal a umožnil uchazeči prohlídku staveniště. Uchazeč prohlídku absolvoval, je srozuměn se specifiky staveniště, přístupu a příjezdu k jednotlivým částí staveniště /SO, PS/.
| • | Uchazeč v rámci výběrového řízení dodá zadavateli doklad / čestné prohlášení o seznámení se s dokumentací a o provedení prohlídky staveniště.
| • | Uchazeč poskytne zadavateli reference o zkušenostech s realizací stavby obdobného charakteru, jakožto i seznam strojů, zařízení, a počet pracovníků a jejich profesní zaměření, které předpokládá pro realizaci stavby nasadit, a to pro jednotlivé fáze výstavby.
4. | ♦ | Ke stavbě je zpracován položkový výkaz výměr / rozpočet po jednotlivých stavebních, či dílčích stavebních objektech a provozních či dílčích provozních souborech, pokud jsou tyto v rámci stavby zastoupeny.
| • | Oddíl VRN /vedlejší rozpočtové náklady/ zahrnuje výčet prací souvisejících s přípravou stavby, koordinací stavebních a nestavebních činností a s kompletací stavby před předáním investorovi /příp. zadaveteli či uživateli/ do užívání. Jedná se o výkony zhotovitele, resp. zajištění výkonů zhotovitelem prostřednictvím jiného subjektu u přidružených činností ke stavbě požadovaných projektovou dokumentací, investorem, či zadavatelem po zhotoviteli díla, resp. vyplývající ze vztahující se legislativy. V převážné většině se jedná o práce a činnosti dříve ceněné procentuální částkou z ceny díla jako globál zařízení staveniště /GZS/.
| • | Právem investora či jím pověřeného zadavatele je, po projednání s projektantem, před zahájením výběrového řízení na zhotovitele vnést do rozpočtu a výkazu výměr položku/y/ nové, a to v důsledku okolností vyžadujících dodatečný požadavek na zhotovitele, na výkon prací stavebního i nestavebního charakteru, resp. jiných činností či úkonů požadovaných po zhotoviteli.
| • | Právem investora či zadavatele je, po projednání s projektantem, před zahájením výběrového řízení na zhotovitele, vybrané položky rozpočtu a výkazu vypustit, pokud jsou v době konání výběrového řízení vypouštěné položky vůči stavbě bezpředmětné, např.: z důvodů okolností, které nastaly v mezidobí od zpracování dokumentace /rozpočtu/ do doby konání výběrového řízení a jejich výkon či zajištění již není nutný, případně pokud investor či zadavatel předmět vypouštěných položek zajistil samostatně, či jiným způsobem nebo jinou osobou.
| • | Právem investora či zadavatele je, po projednání s projektantem, před zahájením výběrového řízení na zhotovitele, vybrané položky rozpočtu / výkazu výměr dopřesnit, pokud dospěl k názoru či zjištění, že popis položek či jejich množství je vůči zadávané stavbě potřeba specifikovat jiným způsobem /popisem dodávky, prací, změnou požadované technologie dodávky, apod. příp. předpokládaným množstvím/.
| • | Při nejasnostech uchazeče vůči předmětu položky /položek/ na dodávku materiálu či prací, je tento povinen ve lhůtě stanovené pro takový případ investorem / zadavatelem učinit dotaz způsobem investorem / zadavatelem definovaným s požadavkem vysvětlení či dopřesnění specifikace položky, pro možnost správného a jednoznačného nacenění položky zhotovitelem do předkládané nabídky. Investor či zadavatel je povinen uchazeči ve lhůtě stanovené na dotaz odpovědět, resp. odpověď vůči uchazeči zajistit od projektanta či zpracovatele rozpočtu. Investor či zadavatel je v takovém případě povinen seznámit s dotazem i odpovědí k dotazu ve stanovené lhůtě i ostatní uchazeče o dodávku díla.
| • | V průběhu výběrového řízení se nevylučuje případ, kdy uchazeč v rámci přípravy nabídky pro zadavatele zjistí : a) absenci rozpočtové položky, b) nesprávně uvedené položky, c) nesprávně vypočtené množství či odhad množství v položce ve výkazu výměr, d) nesprávně uvedenou měrnou jednotku položky. V takovém případě je uchazeč povinen k tomuto zadavateli, či osobě pověřené zadavatelem, učinit dotaz, na který bude způsobem stanoveným zadavatelem stavby odpovězeno. O položenén dotazu, včetně poskytnuté odpovědi na něj, budou vyrozuměni ostatní uchazeči. Tímto bodem není myšleno, že uchazeč je povinen přepočítávat množství každé položky výkazu výměr, či kontrolovat správnost sestavení výkazu výměr, ale stav, kdy je na první pohled zřejmé, že ve výkazu výměr položka chybí, či množství v ní uvedené je zjevně stanoveno nesprávně.

## REKAPITULACE
REKAPITULACE STAVBY
Stavba : |  | MĚSTO ŽIROVNICE, ul. HRADECKÁ - ODDÍLNÁ KANALIZACE V KOMUNIKACI II/132
Objednavatel : |  | MĚSTO ŽIROVNICE, Cholunská 665, 394 68 Žirovnice
Projektant : |  | Ing. Vladimír Klička, Boršov 57, 588 05 Dušejov |  | tel.: +420 603 243 484 | e-mail: klicka@projekceklicka.cz
Zhotovitel : |  | dle výběru investora / dle výběrového řízení na zhotovitele stavby
Stupeň PD : |  | Dokumentace stavby jednostupňová /DSJ/ (zpracováno ve stupni DpPS - Dokumentace pro provádění stavby) |  |  | Do takto obarvených buněk vyplňuje uchazeč nabídkovou cenu pro příslušný SO, DSO, PS, DPS. V listu Rekapitulace probíhá doplňování a součet automaticky.
CÚ : |  | RTS I / 2024
verze : |  | 2024-08-28
č. | STAVEBNÍ OBJEKT SO (DSO) |  | NÁZEV STAVEBNÍHO OBJEKTU NÁZEV DÍLČÍHO STAVEBNÍHO OBJEKTU | CENA DSO (DPS) BEZ DPH | CENA SO (PS) bez DPH | DPH 21% | CENA CELKEM
SO 010 SVODNÉ ŘADY
STAVEBNÍ ÚPRAVY STÁV. OBJEKTU ODKYSELOVACÍ STANICE
SVODNÝ ŘAD 1
|  |  | HDPE 100, d 110, SDR 11, 110/10,0 mm, terén nezpevněný |  |  | 18.5 | 2100
SVODNÝ ŘAD 2
|  |  | HDPE 100, d 110, SDR 11, 110/10,0 mm, terén nezpevněný |  |  | 387.5
|  |  | samostatné vedení + vytyč. Vodič + kabel NN |  |  | 55 | 2150
|  |  | souběžné vedení s výtlaky, přívodem a kabelem NN |  |  | 332.5 | 1500
|  |  | stavební úpravy odkyselovací stanice - odhad, nutno dopracovat |  |  | 1 | 75000
|  |  | výměna armatur v odkyselovací stanici - odhad, nutno dopracovat |  |  | 6 | 10000
STAVEBNÍ OBJEKTY ( DÍLČÍ STAVEBNÍ OBJEKTY )
1. | SO 001 |  | VEDLEJŠÍ ROZPOČTOVÉ NÁKLADY |  | 0 | 0 | 0
2. | SO 010 |  | PŘELOŽKA VODOVODU |  | 0 | 0 | 0
2.1. | DSO 010.1. |  | DSO 010.1. PŘELOŽKA VODOVODU - ŘAD A | 0 |  | 0 | 0
2.2. | DSO 010.2. |  | DSO 010.2. PŘELOŽKA VODOVODU - ŘAD A1 | 0 |  | 0 | 0
2.3. | DSO 010.3. |  | DSO 010.3. PŘELOŽKA VODOVODU - ŘAD A2 | 0 |  | 0 | 0
2.4. | DSO 010.4. |  | DSO 010.4. PŘELOŽKA VODOVODU - ŘAD B | 0 |  | 0 | 0
2.5. | DSO 010.5. |  | DSO 010.5. OPRAVA VRCHNÍCH VRSTEV KOMUNIKACÍ | 0 |  | 0 | 0
3. | SO 020 |  | ODBOČENÍ VODOVODU |  | 0 | 0 | 0
3.1. | DSO 020.1. |  | DSO 020.1. ODBOČENÍ VODOVODU | 0 |  | 0 | 0
4. | SO 030 |  | SPLAŠKOVÁ KANALIZACE |  | 0 | 0 | 0
4.1. | DSO 030.1. |  | DSO 030.1. STOKA As | 0 |  | 0 | 0
4.2. | DSO 030.2. |  | DSO 030.2. STOKA A1s | 0 |  | 0 | 0
4.3. | DSO 030.3. |  | DSO 030.3. STOKA A1-1s | 0 |  | 0 | 0
4.4. | DSO 030.4. |  | DSO 030.4. STOKA A2s | 0 |  | 0 | 0
5. | SO 040 |  | SPLAŠKOVÁ KANALIZAČNÍ ODBOČENÍ |  | 0 | 0 | 0
5.1. | DSO 040.1. |  | DSO 040.1. SPLAŠKOVÁ KANALIZAČNÍ ODBOČENÍ | 0 |  | 0 | 0
6. | SO 050 |  | DEŠŤOVÁ KANALIZACE |  | 0 | 0 | 0
6.1. | DSO 050.1. |  | DSO 050.1. STOKA Ad | 0 |  | 0 | 0
6.2. | DSO 050.2. |  | DSO 050.2. STOKA A1d | 0 |  | 0 | 0
6.3. | DSO 050.3. |  | DSO 050.3. STOKA A2d | 0 |  | 0 | 0
6.4. | DSO 050.4. |  | DSO 050.4. VTOKOVÝ OBJEKT, HTÚ - ÚPRAVA SILNIČNÍHO PŘÍKOPU | 0 |  | 0 | 0
7. | SO 060 |  | DEŠŤOVÁ KANALIZAČNÍ ODBOČENÍ |  | 0 | 0 | 0
7.1. | DSO 060.1. |  | DSO 060.1. DEŠŤOVÁ KANALIZAČNÍ ODBOČENÍ | 0 |  | 0 | 0
8. | SO 070 |  | PROVIZORNÍ VODOVOD |  | 0 | 0 | 0
8.1. | DSO 070.1. |  | DSO 070.1. PROVIZORNÍ VODOVOD | 0 |  | 0 | 0
9. | SO 080 |  | RUŠENÍ STÁVAJÍCÍCH SÍTÍ |  | 0 | 0 | 0
9.1. | DSO 080.1. |  | DSO 080.1. RUŠENÍ STÁVAJÍCÍCH SÍTÍ | 0 |  | 0 | 0
10. | DOD č.1 |  | DODATEK č.1 |  | 0 | 0 | 0
11. | DOD č.2 |  | DODATEK č.2 |  | 0 | 0 | 0
STAVEBNÍ OBJEKTY - CELKEM |  |  |  |  | 0 | 0 | 0
STAVBA CELKEM |  |  |  |  | 0 | 0 | 0

## SO 001
Stavební rozpočet / Soupis stavebních prací, dodávek materiálů a služeb - neoceněný výkaz výměr
Název stavby: |  |  | MĚSTO ŽIROVNICE, okres PELHŘIMOV, ODDÍLNÁ KANALIZACE V KOMUNIKACI II/132 HLAVNÍ STAVBA + DODATEK č.1 + DODATEK č.2 | Doba výstavby: |  | dle podmínek VŘ a požadavku zadavatele |  | Objednatel: | Město Žirovnice
Druh stavby: |  |  | SO 001 - VRN - Vedlejší rozpočtové náklady = Práce přípravné, koordinační a přidružené | Začátek výstavby: |  | bude dopřesněno |  | Projektant: | Ing.Vladimír Klička, Boršov 57, 585 05 Dušejov
Lokalita: |  |  | k.ú. Žirovnice, město Žirovnice, ul. Hradecká, intravilán | Konec výstavby: |  | bude dopřesněno |  | Zhotovitel: | Vzejde z výběrového řízení
JKSO: |  |  |  | Zpracováno dne: |  | 08/2024 |  | Zpracoval: | Ing.Vladimír Klička, Boršov 57, 585 05 Dušejov
Č | Objekt | Kód | Zkrácený popis / Varianta | M.j. | Množství | Jednot. | Náklady (Kč) |  |  | Hmotnost (t) |  | Cenová
|  |  | Rozměry |  |  | cena (Kč) | Dodávka | Montáž | Celkem | Jednot. | Celkem | soustava
|  | 1000000VD | Vedlejší rozpočtové náklady stavby zajišťované investorem stavby samostatně | [8 empty] | RTS I/2024 vlastní pol.
01 | VRN |  | Náklady na záchranný archeologický výzkum | soubor | 0 |  |  |  | 0
|  | Poznámka: | Investor zajišťuje samostatně na základě samostatné smlouvy
02 | VRN |  | Náklady na činnost koordinátora BOZP, vypracování plánu BOZP, vedení stavby z hlediska BOZP. | soubor | 0 |  |  |  | 0
|  | Poznámka: | Investor zajišťuje samostatně na základě samostatné smlouvy
03 | VRN |  | Náklady na činnost technického dozoru investora | soubor | 0 |  |  |  | 0
|  | Poznámka: | Investor zajišťuje samostatně na základě samostatné smlouvy
04 | VRN |  | Náklady na autorský dozor stavby - projektant stavby, technologie, elektriky, rozpočtář, apod. | soubor | 0 |  |  |  | 0
|  | Poznámka: | Investor zajišťuje samostatně na základě samostatné smlouvy
05 | VRN |  | Náklady na medializaci a propagaci stavby, pokud je pro stavbu požadováno | soubor | 0 |  |  |  | 0
|  | Poznámka: | Investor zajišťuje samostatně na základě samostatné smlouvy
06 | VRN |  | Náklady na vypracování provozního řádu stavby. | soubor | 0 |  |  |  | 0
|  | Poznámka: | Investor zajišťuje samostatně na základě samostatné smlouvy
07 | VRN |  | Náklady a poplatky investora státní správě souvis. se stavbou, stavební činností a (mimo) staveništní dopravou. | soubor | 0 |  |  |  | 0
|  | Poznámka: | Investor financuje samostatně.
Č | Objekt | Kód | Zkrácený popis / Varianta | M.j. | Množství | Jednot. | Náklady (Kč) |  |  | Hmotnost (t) |  | Cenová
|  |  | Rozměry |  |  | cena (Kč) | Dodávka | Montáž | Celkem | Jednot. | Celkem | soustava
|  | 1000000VD | Vedlejší rozpočtové náklady stavby zajišťované zhotovitelem stavby | [8 empty] | RTS I/2024 vlastní pol.
1 | VRN | 1000001VD | Náklady na „papírový“ dotisk / dotisky / dokumentace či jejich dílčích částí pro potřeby zhotovitele. | soubor | 2 | 0 | 0 | 0 | 0 | 0 | 0
|  | Poznámka: | Náklady na "papírový" dotisk/y/ PD či jejich dílčích částí v rozsahu dle požadavku či potřeb zhotovitele
2 | VRN | 1000003VD | Náklady na vypracování Harmonogramu stavebních prací | soubor | 1 | 0 | 0 | 0 | 0 | 0 | 0
|  | Poznámka: | Náklady na vypracování harmonogramu stav. prací pro stavbu, příp. harmonogramu pro etapizaci stavby, průběžná aktualizace, projednání a odsouhlasení s TDI, investorem, provozovatelem, DOSS /dotčenými orgány státní správy/ a koordinátorem BOZP.
3 | VRN | 1000004VD | Náklady na pasportizaci před stavbou, v průběhu a po stavbě - viz. poznámka | soubor | 1 | 0 | 0 | 0 | 0 | 0 | 0
|  | Poznámka: | Náklady na pasportizaci nemovitostí, objektů, konstrukcí a porostů přilehlých ke stavbě, příp. objektů přilehlých ke staveništním dopravním cestám (exteriér, interiér, sklepní prostory) s důrazem na stávající stav konstrukcí a případných stávajících poruch konstrukcí, včetně jejich zadokumentování). Výstupem bude popisná zpráva k jednotlivým nemovitostem, objektům, konstrukcím a porostům doložená fotodokumentací s datem a časem pořízení, ve vazbě na zjištěné poruchy konstrukcí se závěrečným vyhodnocením k předmětné stavbě odpovědnou osobou, před stavbou, v průběhu stavby a po dokončení stavby ve smyslu nebezpečí ohrožení těchto konstrukcí realizací předmětné stavby či zhoršení stávajících poruch v důsledku realizace předmětné stavby. - 2 x výtisk, 2 x CD
4 | VRN | 1000005VD | Náklady na činnosti, dopravu a režii smluvně zajištěného statika po dobu stavby | soubor | 1 | 0 | 0 | 0 | 0 | 0 | 0
|  | Poznámka: | Náklady na činnosti, dopravu a režii smluvně zajištěného statika stavebních konstrukcí na stavbě před zahájením zemních prací a v průběhu provádění vlastní stavby pro jednotlivé pracovní úseky v rámci stavby pro odsouhlasení či upřesnění technologických postupů, možného užití techniky a strojního vybavení, určení délky pracovních úseků a pro návrh případných opatření, ve vazbě na pasportizaci domů, objektů a konstrukcí dle pol. č. 4 pro zajištění stability objektů a konstrukcí a pro stanovení opatření pro zamezení vzniku poruch na nich, případně pro stanovení opatření pro zajištění nezvětšování se poruch, pokud byly tyto na konstrukcích před stavbou zjištěny, případně pro dopřesnění pracovních postupů a technické řešení stavby či dílčích částí stavby. Účast statika, včetně závěrů z jeho zjištění, předpisů či doporučení se předepisuje zapsat do deníku stavby.
5 | VRN | 1000006VD | Náklady na činnosti, dopravu a režii smluvně zajištěného hydrogeologa po dobu stavby | soubor | 1 | 0 | 0 | 0 | 0 | 0 | 0
|  | Poznámka: | Náklady na činnosti, dopravu a režii smluvně zajištěného hydrogeologa na stavbě pro průběžné mapování skladby geologického podloží v rozsahu stavby se závěrečným vyhodnocením geologie území písemnou zprávou, s důrazem na ověření tříd těžitelnosti hornin dle ČSN 733050 Zemní práce, vyhodnocování vytěženého materiálu pro možnost jeho zpětného využití s ohledem na skladbu, zastoupené frakce a jeho hutnitelnost pro požadované hutnění předepsané jednotlivými oddíly dokumentace. Účast hydrogeologa, včetně závěrů z jeho zjištění, předpisů či doporučení se předepisuje zapsat do deníku stavby.
6 | VRN | 1000007VD | Náklady na projednání a zajištění míst mezideponií a deponií vytěžených hmot | soubor | 1 | 0 | 0 | 0 | 0 | 0 | 0
|  | Poznámka: | Náklady na projednání a zajištění míst mezideponií a deponií vytěžených hmot, tzn. projednání uložení vytěžených hmot na dočasné skládky po dobu stavby, respektive trvalé skládky za účelem trvalého uložení vytěžených hmot s vlastníky pozemků či skládek. Před zahájením stavby bude doložen investorovi smluvní vztah s vlastníkem pozemků na nichž budou zeminy či vytěžené hmoty ukládány. V případě, že ukládání hmot bude vyžadovat vyjádření DOSS /dotčených orgánů státní správy/, jsou předmětem položky rovněž náklady na jejich zajištění. Likvidace vytěžených hmot, sutí či jiných odpadů vzniklých při stavbě, bude prováděna v souladu se Zákonem o odpadech č.185/2001 Sb. v platném znění.
Č | Objekt | Kód | Zkrácený popis / Varianta | M.j. | Množství | Jednot. | Náklady (Kč) |  |  | Hmotnost (t) |  | Cenová
|  |  | Rozměry |  |  | cena (Kč) | Dodávka | Montáž | Celkem | Jednot. | Celkem | soustava
|  | 1000000VD | Vedlejší rozpočtové náklady stavby zajišťované zhotovitelem stavby | [8 empty] | RTS I/2024 vlastní pol.
7 | VRN | 1000008VD | Náklady na projednání a zajištění přístupových tras na staveniště a na plochy zařízení staveniště | soubor | 1 | 0 | 0 | 0 | 0 | 0 | 0
|  | Poznámka: | Náklady na projednání a zajištění přístupových tras na staveniště, pro přístup ke stavbě, odvoz zemin a přísun materiálu potřebného k realizaci stavby, včetně míst pro jeho skládání a dočasného uložení před zabudováním do stavby, (materiál trubní, prefabrikáty šachet, beton, podsypy, obsypy, zásypy, materiál pro vrstvy komunikace a ostatní materiál potřebný pro realizaci stavby ), projednání s vlastníky pozemků či komunikací a správci komunikací ve vazbě na konstrukce komunikací, mostů, propustků apod., s ohledem na jejich stav a únosnost, ve vazbě na druh, rozměry, hmotnost, poloměr otáčení techniky navržené zhotovitelem k užití při realizaci stavby.
8 | VRN | 1000009VD | Náklady na projednání a zajištění míst GZS (zázemí zhotovitele, skládky trubních vedení, materiálů k zabudování do stavby, skládky sypkých materiálů). | soubor | 1 | 0 | 0 | 0 | 0 | 0 | 0
|  | Poznámka: | Náklady na projednání a zajištění dočasných záborů ploch pro potřeby zhotovitele stavby, včetně případných poplatků za pronájem ploch. Pokud tyto plochy potřebné k realizaci stavby stanoví investor stavby specifikací těchto ploch, je tato položka bezpředmětná.
9 | VRN | 1000010VD | Náklady na projednání a realizaci dočasného připojení GZS na sítě ZTI (přípojka voda, kanalizace, NN, T, apod.), při zájmu či potřebě zhotovitele na zřízení těchto přípojek. | soubor | 1 | 0 | 0 | 0 | 0 | 0 | 0
|  | Poznámka: | Zhotovitel ocení připojení objektů GZS na inženýrské sítě, připojení provede na své náklady.
10 | VRN | 1000011VD | Náklady na zřízení, údržbu, přemístění a zrušení, oplocení či ohrazení ploch GZS, či jeho dílčích částí. | soubor | 1 | 0 | 0 | 0 | 0 | 0 | 0
|  | Poznámka: | Položka obsahuje náklady na zabezpečení ploch a objektů GZS zhotovitele pro informovanost a výstrahu 3. osob vůči stavbě v souvislosti se zajištěním oplocení / ohrazení, informovanosti o plochách či omezení vstupu na tyto plochy 3. osobami. Koordinace ve spolupráci s TDI a Koordinátorem bezpečnosti práce.
11 | VRN | 1000012VD | Náklady na zřízení, údržbu, přemístění a zrušení vyznačení a ohrazení výkopových rýh a jam, případně jejich jiné vyznačení v terénu po dobu jejich existence s odkazem na předpisy BOZP a součinnost určeného koordinátora BOZP stavby. | soubor | 1 | 0 | 0 | 0 | 0 | 0 | 0
|  | Poznámka: | Zajištění vyznačení a ohrazení výkopových rýh a jam v terénu staveniště pro pohyb a jízdu kolem nich, pokud charakter úseku stavby chůzi a jízdu kolem výkopů umožňuje. Koordinace ve spolupráci s TDI a Koordinátorem BOZP.
12 | VRN | 1000013VD | Náklady na pořízení informačních, zákazových a příkazových značek a informačních cedulí pro zajištění označení stavby a pohybu po staveništi | soubor | 5 | 0 | 0 | 0 | 0 | 0 | 0
|  | Poznámka: | Náklady na pořízení informačních, zákazových a příkazových značek a informačních cedulí pro zajištění označení stavby (osazení z každé přístupové strany na staveniště) a příkazových cedulí pro vymezení pohybu po staveništi pro pracovníky stavby, techniku stavby a pro třetí osoby vůči stavbě (osazení dle potřeby pracovního úseku ), náklady na osazení, přemístění a zrušení značení stavby
13 | VRN | 1000014VD | Náklady na pořízení dočasných a trvalých informačních cedulí předepsaných poskytovatelem dotace | soubor | 1 | 0 | 0 | 0 | 0 | 0 | 0
|  | Poznámka: | Počet, způsob umístění, materiálová a rozměrová specifikace, pokud je taková cedule poskytovatelem dotace požadována – nutno dopřesnit pro výběrové řízení.
14 | VRN | 1000015VD | Náklady na osazení přechodových lávek pro chodce. Osazení, přemisťování a zrušení v místech potřeby staveniště a po dobu stavby. | soubor | 7 | 0 | 0 | 0 | 0 | 0 | 0
|  | Poznámka: | Náklady na osazení přechodových lávek pro chodce min. šířky 0,90 m s bezpečnostním zábradlím a okopovým plechem do výšky min. 0,1 m nad podlahu v konstrukčním a materiálovém provedení vhodném pro využití dle zásad bezbariérovosti ve smyslu vztahujících se předpisů. (nerozlišuje se, zda zhotovitel poskytne lávky v jeho vlastnictví, pořídí je formou pronájmu, resp. je pořizuje či vyrábí nově). Potřebný počet pro úsek stavby a dobu trvání jeho realizace.
15 | VRN | 1000016VD | Náklady na pořízení či pronájem přejezdových lávek pro vozidla do 3,5 t v případě potřeby na jejich zřízení. Osazení, přemisťování a zrušení v místech nevyhnutelné potřeby a po dobu stavby. | soubor | 7 | 0 | 0 | 0 | 0 | 0 | 0
|  | Poznámka: | Umožnění vjezdů vozidel na pozemky vlastníků.
15.1. | VRN | 1000016VD | Náklady na pořízení či pronájem přejezdového plechu pro vozidla kategorie N3, tj. o hmotnosti nad 12 t (například cisterna PHM). Osazení, přemisťování a zrušení v místech nevyhnutelné potřeby a po dobu stavby. Pro zajištění stavby v prosturu ČS ČEPRO (viz.: sdělení ČEPRO v dokladové části PD) se navrhuje mít pro stavbu IS v prostoru kolem ČS ČEPRO 3 ks přejezdových plechů o rozměrech 2x6 m, tl. 40 mm. | soubor | 1 | 0 | 0 | 0 | 0 | 0 | 0
|  | Poznámka: | Umožnění vjezdů vozidel k ČS ČEPRO a neomezení jejího provozu po dobu stavby. Osazení přejezdových plechů přes výkop bude provedeno vždy s přesahem min 1,0 m za hranu výkopu pro bezproblémový příjezd k ČS, a to pro všechny kategorie vozidel. Zhotoviteli se umožňuje organizovat stavbu způsobem takovým, aby přejezdovéplechy byly zapotřebí v menším počtu, případně vůbec (kroky výstavby po úsecích umožnujících provoz ČS ČEPRO bez omezení). Na zhotoviteli se ponechává, zda bude přejezdové plechy pořizovat nově, pro realizaci zapůjčí plechy vlastní, resp. si zajistí pronájem takové konstrukce na dobu potřebnou prorealizaci úseků, resp. obslužnost ČS ČEPRO zajistí jiným zůsobem. Organizaci dopravy přes popsané provizorium zajistí zhotovitel, včetně příslušného mobilního dopravního značení. Náklady obsahují dopravu na staveniště, osazení a přemisťování po dobu stavby, včetně odvozu ze staveniště.
16 | VRN | 1000017VD | Náklady na projednání DIO /MMJ, odbor dopravy, Policie ČR, DI, veřejná doprava, příp. další/. | soubor | 1 | 0 | 0 | 0 | 0 | 0 | 0
|  | Poznámka: | Náklady na projednání DIO /MMJ, odbor dopravy, Policie ČR, DI, veřejná doprava, příp. další/, návrh a zajištění objízdných tras, uzavírek komunikací, zřízení, přemisťování a zrušení dočasného mobilního dopravního značení, včetně mobilní světelné signalizace /pokud je tato předepsána, případně pokud je pro zhotovitele prací výhodné tuto použít pro zajištění bezpečnosti provozu a urychlení prací/, pro pracovní úseky stavby ve vazbě na harmonogram prací.
17 | VRN | 1000018VD | Náklady na staveništní a mimostavenišní dopravu v rozsahu potřebném pro realizaci stavby. | soubor | 1 | 0 | 0 | 0 | 0 | 0 | 0
|  | Poznámka: | Položka zohledňuje zvýšené náklady na mimostaveništní a vnitrostaveništní dopravu zhotovitele, individuální kalkulace zhotovitele.
18 | VRN | 1000019VD | Náklady na součinnost zhotovitele při přemísťování nádob TDO z míst nepříst. pro svozový vůz po dobu stavby | soubor | 1 | 0 | 0 | 0 | 0 | 0 | 0
|  | Poznámka: | Náklady na projednání předávacích míst / shromaždišť nádob TDO a režimu vývozu TDO ve vazbě na harmonogram prací a náklady na přepravu nádob TDO z objektů nepřístupných po dobu stavby pro svozový vůz odvozce odpadů, na určená místa, včetně návratu nádob do nemovitostí po jejich vyprázdnění odvozcem odpadu.
Č | Objekt | Kód | Zkrácený popis / Varianta | M.j. | Množství | Jednot. | Náklady (Kč) |  |  | Hmotnost (t) |  | Cenová
|  |  | Rozměry |  |  | cena (Kč) | Dodávka | Montáž | Celkem | Jednot. | Celkem | soustava
|  | 1000000VD | Vedlejší rozpočtové náklady stavby zajišťované zhotovitelem stavby | [8 empty] | RTS I/2024 vlastní pol.
19 | VRN | 1000020VD | Náklady na projednání a zajištění dohledu nad provizorními povrchovými konstrukcemi a sítěmi | soubor | 1 | 0 | 0 | 0 | 0 | 0 | 0
|  | Poznámka: | Náklady na projednání a zajištění dohledu nad provizorními povrchovými konstrukcemi a sítěmi v době mimo pracovní činnost na stavbě, údržba a drobné opravy těchto konstrukcí dle potřeby, včetně zajištění jejich spolehlivého provozu po dobu existence, tj do doby jejich zrušení.
20 | VRN | 1000021VD | Náklady na zajištění součinnosti zhotovitele stavby se správci ostatních sítí a zařízení na komunikaci potřebnou pro zajištění stavby či jejích dílčích částí. | soubor | 1 | 0 | 0 | 0 | 0 | 0 | 0
|  | Poznámka: | Položka zohledňuje součinnost se správci sítí, komunikací, vodotečí potřebnou pro řádné provedení díla.
21 | VRN | 1000022VD | Náklady na zajištění součinnosti zhotovitele stavby s provozovatelem vodovodu a kanalizace. | soubor | 1 | 0 | 0 | 0 | 0 | 0 | 0
|  | Poznámka: | Náklady na zajištění součinnosti zhotovitele stavby s provozovatelem vodovodu a kanalizace pro odstavování, rušení, přepojování, připojování řadů a přípojek a pro činnosti související se zřizováním provizorních povrchových vodovodů a˘jejich zpětných rušení, včetně dočasného přepojení přípojek na provizoria, včetně jejich zrušení po ukončení provozu provizorií - výčet činností se zhotoviteli nepředepisuje. Obecně je nutno zhotovitelem, případně zprostředkovaně zajistit veškeré činnosti zajišťující dodávku vody spotřebiteli, včetně odkanalizování nemovitostí po dobu trvání stavby, do doby jejího uvedení do provozu.
22 | VRN | 1000024VD | Náklady na laboratorní analýzy vzorků vody Vyhl. 252/2004 Sb. | soubor | 16 | 0 | 0 | 0 | 0 | 0 | 0
|  | Poznámka: | Krácený rozbor body dle Vyhlášky 252/2004 Sb. v platném znění - vždy před uvedením provizoria do provozu, vždy po uvedení definitivního úseku před uvedebám do provozu Předpisy pro rozbory vody Vyhláška č. 252/2004 Sb., kterou se stanoví hygienické požadavky na pitnou a teplou vodu a četnost a rozsah kontroly pitné vody Vyhláška č. 422/2016 Sb., o radiační ochraně a zabezpečení radionuklidového zdroje. Vše ve znění platných předpisů.
23 | VRN | 1000025VD | Náklady na laboratorní analýzy vzorků vody Vyhl. 252/2004 Sb. | soubor | 3 | 0 | 0 | 0 | 0 | 0 | 0
|  | Poznámka: | Krácený rozbor vody dle Vyhl. 252/2004 Sb. 3 x kontrolní rozbor na na navazující rozvodné síti
24 | VRN | 1000026VD | Koordinace výstavby, koordinace subdodávek | soubor | 1 | 0 | 0 | 0 | 0 | 0 | 0
|  | Poznámka: | Koordinace výstavby – náklady na vyvolání kontrolních dnů, komunikaci a součinnost s dotčenými stranami, DOSS v orientačním výčtu / investor stavby, TDI, Koordinátor BOZP, KHS kraje Vysočina se sídlem v Jihlavě, DI Policie ČR, MMJ OD, MMJ OŽP, KSÚS, správci sítí, apod.).
25 | VRN | 1000027VD | Náklady na vytyčení parcelních hranic pozemků určených ke stavbě. | soubor | 1 | 0 | 0 | 0 | 0 | 0 | 0
|  | Poznámka: | Náklady na vytyčení parcelních hranic pozemků určených ke stavbě, případně jiných dle charakteru a vývoje stavby, případně dle požadavku investora, TDI či jiných účastníků stavby (vlastníci pozemků) specifikace položky : vytyčení 500 bm parcelní hranice dle evidence KN příslušného KÚ, terén přehledný, protokol o vytyčení, účtována bude skutečnost. Výčet pozemků je zřejmý ze Situačních příloh.
26 | VRN | 1000028VD | Náklady na vytyčení parcelních hranic pozemků určených ke stavbě. | soubor | 1 | 0 | 0 | 0 | 0 | 0 | 0
|  | Poznámka: | Náklady na vytyčení parcelních hranic pozemků určených ke stavbě, případně jiných dle charakteru a vývoje stavby, případně dle požadavku investora, TDI či jiných účastníků. specifikace položky : vytyčení 300 bm parcelní hranice dle evidence KN příslušného KÚ, terén nepřehledný, protokol o vytyčení, účtována bude skutečnost. Výčet pozemků je zřejmý ze Situačních příloh.
27 | VRN | 1000029VD | Náklady na vypracování GP vybudované stavby vůči jednotlivým pozemkům. | soubor | 1 | 0 | 0 | 0 | 0 | 0 | 0
|  | Poznámka: | Náklady na vypracování GP vybudované stavby vůči jednotlivým pozemkům Náklady na vypracování GP vybudované stavby vůči jednotlivým pozemkům pro vnos věcného břemene /služebnosti/ do evidence KN, liniová stavba. specifikace položky : GP liniové stavby /vodovod, kanalizace, elektrorozvody/ do mapy KN příslušného KÚ, terén přehledný,(samostatně i souběžně vedené IS dle situačních podkladů).
28 | VRN | 1000030VD | Náklady na vypracování GP vybudované stavby vůči jednotlivým pozemkům pro vnos věcného břemene /služebnosti/, vnos do evidence KN zajišťuje investor stavby samostatně. | soubor | 1 | 0 | 0 | 0 | 0 | 0 | 0
|  | Poznámka: | Náklady na vypracování GP vybudované stavby vůči jednotlivým pozemkům Náklady na vypracování GP vybudované stavby vůči jednotlivým pozemkům pro vnos věcného břemene /služebnosti/ do evidence KN, liniová stavba. specifikace položky : GP liniové stavby /vodovod, kanalizace/ do mapy KN příslušného KÚ, (samostatně i souběžně vedené IS dle situačních podkladů, liiová stavba IS), tisky potřebného množství pro vklad do KN, 2xCD..
29 | VRN | 1000031VD | Vypracování GP pro vnos do KN u oddělovaných pozemků (stavby trvalého charakteru, objekty ) - vnos do evidence KN zajišťuje investor stavby samostatně | soubor | 0 |  | 0 | 0 | 0 | 0 | 0
|  | Poznámka: | Vypracování GP vybudovaných objektů pro vnos do KN. V rámci předmětné stavby VaK se nepředpokládá vybudování objektů charakteru vyžadujících samostatný pozemek v evidenci KN.
30 | VRN | 1000032VD | Polohové a hloubkové vytyčení stávajících sítí před zahájením zemních prací pro stavbu . | soub. | 4 | 0 | 0 | 0 | 0 | 0 | 0
|  | Poznámka: | Polohové a hloubkové vytyčení stávajících sítí před zahájením zemních prací pro stavbu /etapy stavby/ ( + opakované vytyčení v případě poškození, ztráty, znehodnocení či nejasnosti vytyčovacích znaků v terénu staveniště ) sítě a zařízení, včetně protokolárního předání vytyčení, v rozsahu uvedeném v technických zprávách jednotlivých objektů a v Dokladové části dokumentace. v případech kdy není možno jednoznačně v terénu definovat polohu, profil, hloubku, počet souběžných vedení, předepisuje se zápis do deníku stavby, včetně určení způsobu pro dopřesnění požadovaných údajů
31 | VRN | 1000033VD | Náklady na vytyčení lomových bodů navrhované stavby (vodovod, kanalizace, příp. odbočení) v rozsahu požadavků zhotovitele. | soub. | 1 | 0 | 0 | 0 | 0 | 0 | 0
|  | Poznámka: | Vytyčeno bude geodetem dle souřadnic uvedených v projektové dokumentaci nebo z dokumentace odečtené. Vytyčení navrhované stavby v terénu je vždy nadřazeno vytyčení stávajících hranic dle KN, které je nadřazeno a se kterým musí být stav porovnán, aby nedošlo k umístění stavby na pozemky jiné než v PD uvedené.
Č | Objekt | Kód | Zkrácený popis / Varianta | M.j. | Množství | Jednot. | Náklady (Kč) |  |  | Hmotnost (t) |  | Cenová
|  |  | Rozměry |  |  | cena (Kč) | Dodávka | Montáž | Celkem | Jednot. | Celkem | soustava
|  | 1000000VD | Vedlejší rozpočtové náklady stavby zajišťované zhotovitelem stavby | [8 empty] | RTS I/2024 vlastní pol.
32 | VRN | 1000034VD | Náklady na provedení kopané sondy do objemu 8 m3 (2x2x2 m). Plocha zpevněná. | soub. | 12 | 0 | 0 | 0 | 0 | 0 | 0
|  | Poznámka: | Náklady na provedení kopané sondy do objemu 8 m3 (2x2x2 m) za účelem ověření polohy sítí, oprava povrchu, plocha zpevněná (asfalt, beton, dlažba), včetně zpětných zásypů, zhutnění a obnovy povrchu do stavu okolní plochy. Provedení sond bude v předstihu dle postupu prací pro vyloučení kolize s jinými sítěmi, účtována bude skutečnost.
33 | VRN | 1000035VD | Náklady na provedení kopané sondy do objemu 8 m3 (2x2x2 m). Plocha nezpevněná. | soubor | 4 | 0 | 0 | 0 | 0 | 0 | 0
|  | Poznámka: | Náklady na provedení kopané sondy do objemu 8 m3 (2x2x2 m) za účelem ověření polohy sítí, oprava povrchu, plocha nezpevněná, včetně zpětných zásypů, zhutnění a obnovy povrchu do stavu okolní plochy, osetí travním semenem, Provedení sond bude v předstihu dle postupu prací pro vyloučení kolize s jinými sítěmi, účtována bude skutečnost.
34 | VRN | 1000037VD | Náklady za dodávku vody pro staveništní využití - ze zdrojů investora stavby, případně dovozem či odběrem z jiného zdroje, V = 75 m3, účtována bude skutečnost. | soubor | 1 | 0 | 0 | 0 | 0 | 0 | 0
|  | Poznámka: | Stavenišní zásobování vodou.Tlakování řadů, zkouška vododěsnosti stok, apod..
35 | VRN | 1000038VD | Náklady za vypuštění vody do veřejné kanalizace a její odvedení V = 75 m3, účtována bude skutečnost . | soubor | 1 | 0 | 0 | 0 | 0 | 0 | 0
|  | Poznámka: | Platba za vypuštění vody do veřejné kanalizace.
36 | VRN | 1000040VD | Náklady na zajištění NZV v případě objektivní potřeby stavby a lokality, dojezd + výdej vody - 1 x NZV, cisterna V = 5 m3, účtována bude skutečnost. | soubor | 5 | 0 | 0 | 0 | 0 | 0 | 0
|  | Poznámka: | Náhradní zásobení vodou v době přepojování, odstávek či způsobených poruch na stávajících veřejných či soukromých vodovodech.
37 | VRN | 1000041VD | Náklady na údržbu a čištění komunikací a zpevněných ploch po dobu výstavby, /CAS, FAUN, apod./, 1 x dojezd + čištění, V = 8 m3 | soubor | 5 | 0 | 0 | 0 | 0 | 0 | 0
|  | Poznámka: | Zadavateli stavby se doporučuje položku dopřesnit ve smyslu zahájení a ukončení stavby.
38 | VRN | 1000042VD | Dokumentace skutečného provedení stavebních objektů. | soubor | 1 | 0 | 0 | 0 | 0 | 0 | 0
|  | Poznámka: | Dokumentace skutečného provedení stavebních objektů /opravené Situace, podélné profily, kladečská schemata, předepsaná fotodokumentace a přípojkové karty pro jednotlivé nemovitosti, atd./, dle specifikace uvedené u jednotlivých stavebních objektů, mimo geodetického zaměření Microstation,. 3 x tisk, 3 x CD se soubory dat - *.doc, *xls, *.dgn, *.dwg, viz.: Souhrnná technická zpráva.
39 | VRN | 1000044VD | Geodetické zaměření skutečného stavu provedených sítí dle jednotlivých SO. | soubor | 1 | 0 | 0 | 0 | 0 | 0 | 0
|  | Poznámka: | Geodetické zaměření skutečného stavu provedených sítí dle jednotlivých SO, včetně nákladů na opakovanou dopravu geodetické skupiny, práce kancelářské a výstupní materiál zpracování bude samostatně po stavebních objektech. 3 x tisk, 3 x CD se soubory dat – *.doc, *.xls, *.dgn, *.dwg
40 | VRN | 1000045VD | Ochrana stromu bedněním a vypolštářováním, 4 ks vzrostlých stromů u komunikace II/132 | soubor | 4 | 0 | 0 | 0 | 0 | 0 | 0
|  | Poznámka: | D stromu 80 cm, výška ochrany do 2 m, plocha bednění na 1 strom 5,0 m2, zřízení a odstranění ochrany
41 | VRN | 1000046VD | Ochrana kořenové zóny 4 ks vrostlých stromů u komunikace II/132 technologií Air-Spade | soubor | 4 | 0 | 0 | 0 | 0 | 0 | 0
|  | Poznámka: | Ochrana kořenové zóny 4 ks vrostlých stromů u komunikace II/132 technologií Air-Spade při hloubení výkopů a jejich ošetření řezem a prorůstovými emulgátory v rozsahu dotčení a dle zjištěné potřeby při zastižení kořenů a po jejich obnažení.
Náklady (Kč)
SO 001 VRN - Vedlejší rozpočtové náklady stavby - CELKEM, REKAPITULACE | [6 empty] | Dodávka | Montáž | Celkem
SOUČET NÁKLADŮ bez DPH | [6 empty] | 0 | 0 | 0 | Kč bez DPH
Poznámka :
1) V době dopracování rozpočtu není přesně znám způsob, jakým bude investor výběrové řízení na zhotovitele stavby organizovat, tj. zda bude zadávat stavbu jako celek, případně zda bude tuto členit na etapy výstavby.
2) S odkazem na bod 1) se nevyulučuje nutnost tento Soupis prací, dodávek a služeb aktualizovat.
Note on G15: Zhotovitel položku neoceňuje.
Note on G17: Zhotovitel položku neoceňuje.
Note on G19: Zhotovitel položku neoceňuje.
Note on G21: Zhotovitel položku neoceňuje.
Note on G23: Zhotovitel položku neoceňuje.
Note on G25: Zhotovitel položku neoceňuje.
Note on G27: Zhotovitel položku neoceňuje.
Note on G34: VLOŽTE JEDNOTKOVOU CENU ZHOTOVITELE ZA POLOŽKU
Note on G36: VLOŽTE JEDNOTKOVOU CENU ZHOTOVITELE ZA POLOŽKU
Note on G38: VLOŽTE JEDNOTKOVOU CENU ZHOTOVITELE ZA POLOŽKU
Note on G40: VLOŽTE JEDNOTKOVOU CENU ZHOTOVITELE ZA POLOŽKU
Note on G42: VLOŽTE JEDNOTKOVOU CENU ZHOTOVITELE ZA POLOŽKU
Note on G44: VLOŽTE JEDNOTKOVOU CENU ZHOTOVITELE ZA POLOŽKU
Note on G51: VLOŽTE JEDNOTKOVOU CENU ZHOTOVITELE ZA POLOŽKU
Note on G53: VLOŽTE JEDNOTKOVOU CENU ZHOTOVITELE ZA POLOŽKU
Note on G55: VLOŽTE JEDNOTKOVOU CENU ZHOTOVITELE ZA POLOŽKU
Note on G57: VLOŽTE JEDNOTKOVOU CENU ZHOTOVITELE ZA POLOŽKU
Note on G59: VLOŽTE JEDNOTKOVOU CENU ZHOTOVITELE ZA POLOŽKU
Note on G61: VLOŽTE JEDNOTKOVOU CENU ZHOTOVITELE ZA POLOŽKU
Note on G63: VLOŽTE JEDNOTKOVOU CENU ZHOTOVITELE ZA POLOŽKU
Note on G65: VLOŽTE JEDNOTKOVOU CENU ZHOTOVITELE ZA POLOŽKU
Note on G67: VLOŽTE JEDNOTKOVOU CENU ZHOTOVITELE ZA POLOŽKU
Note on G69: VLOŽTE JEDNOTKOVOU CENU ZHOTOVITELE ZA POLOŽKU
Note on G71: VLOŽTE JEDNOTKOVOU CENU ZHOTOVITELE ZA POLOŽKU
Note on G73: VLOŽTE JEDNOTKOVOU CENU ZHOTOVITELE ZA POLOŽKU
Note on G75: VLOŽTE JEDNOTKOVOU CENU ZHOTOVITELE ZA POLOŽKU
Note on G82: VLOŽTE JEDNOTKOVOU CENU ZHOTOVITELE ZA POLOŽKU
Note on G84: VLOŽTE JEDNOTKOVOU CENU ZHOTOVITELE ZA POLOŽKU
Note on G86: VLOŽTE JEDNOTKOVOU CENU ZHOTOVITELE ZA POLOŽKU
Note on G88: VLOŽTE JEDNOTKOVOU CENU ZHOTOVITELE ZA POLOŽKU
Note on G90: VLOŽTE JEDNOTKOVOU CENU ZHOTOVITELE ZA POLOŽKU
Note on G92: VLOŽTE JEDNOTKOVOU CENU ZHOTOVITELE ZA POLOŽKU
Note on G94: VLOŽTE JEDNOTKOVOU CENU ZHOTOVITELE ZA POLOŽKU
Note on G96: VLOŽTE JEDNOTKOVOU CENU ZHOTOVITELE ZA POLOŽKU
Note on G98: VLOŽTE JEDNOTKOVOU CENU ZHOTOVITELE ZA POLOŽKU
Note on G100: VLOŽTE JEDNOTKOVOU CENU ZHOTOVITELE ZA POLOŽKU
Note on G102: Zhotovitel položku neoceňuje.
Note on G104: VLOŽTE JEDNOTKOVOU CENU ZHOTOVITELE ZA POLOŽKU
Note on G106: VLOŽTE JEDNOTKOVOU CENU ZHOTOVITELE ZA POLOŽKU
Note on G113: VLOŽTE JEDNOTKOVOU CENU ZHOTOVITELE ZA POLOŽKU
Note on G115: VLOŽTE JEDNOTKOVOU CENU ZHOTOVITELE ZA POLOŽKU
Note on G117: VLOŽTE JEDNOTKOVOU CENU ZHOTOVITELE ZA POLOŽKU
Note on G119: VLOŽTE JEDNOTKOVOU CENU ZHOTOVITELE ZA POLOŽKU
Note on G121: VLOŽTE JEDNOTKOVOU CENU ZHOTOVITELE ZA POLOŽKU
Note on G123: VLOŽTE JEDNOTKOVOU CENU ZHOTOVITELE ZA POLOŽKU
Note on G125: VLOŽTE JEDNOTKOVOU CENU ZHOTOVITELE ZA POLOŽKU
Note on G127: VLOŽTE JEDNOTKOVOU CENU ZHOTOVITELE ZA POLOŽKU
Note on G129: VLOŽTE JEDNOTKOVOU CENU ZHOTOVITELE ZA POLOŽKU
Note on G131: VLOŽTE JEDNOTKOVOU CENU ZHOTOVITELE ZA POLOŽKU

## DSO 010.1.
Výkaz výměr / Soupis prací, dodávek a služeb - neoceněný výkaz výměr | [27 empty] | 0 | 0 | 0
Název stavby: |  | MĚSTO ŽIROVNICE, ul. HRADECKÁ - ODDÍLNÁ KANALIZACE V KOMUNIKACI II/132 | Doba výstavby: |  | - | Objednatel: | MĚSTO ŽIROVNICE, Cholunská 665, 394 68 Žirovnice
Druh stavby: |  | DSO 010.1. PŘELOŽKA VODOVODU - ŘAD A | Začátek výstavby: |  | - | Projektant: | Ing.Vladimír Klička, Boršov 57, 588 05 Dušejov
Lokalita: |  | k.ú. ŽIROVNICE, okr. PELHŘIMOV | Konec výstavby: |  | - | Zhotovitel: | dle výběru investora / výběrového řízení
JKSO: |  | 827131 | Zpracováno dne: |  | 01-02/2024 | Zpracoval: | Ing. Vladimír KLIČKA, Boršov 57, 588 05 Dušejov Bc. Marek PETSCHENKA, Věžnice 25, 588 27 Jamné u Jihlavy
Č | Kód | Zkrácený popis | MJ | Množství | Cena/MJ | Náklady (Kč) |  |  | Hmotnost (t) |  | Cenová | [32 empty] | ISWORK | GROUPCODE | VATTAX
|  | Rozměry |  |  | (Kč) | Dodávka | Montáž | Celkem | Jednot. | Celkem | soustava | Přesuny | Typ skupiny | HSV mat | HSV prac | PSV mat | PSV prac | Mont mat | Mont prac | Ostatní mat. | [20 empty] | MAT | WORK | CELK
| 0 | Všeobecné konstrukce a práce |  |  |  | 0 | 0 | 0 |  | 0 | [17 empty] | 0 | 0 | 0
1 | 015 Kl 000990VD | Zkouška únosnosti pláně | soub. | 8 | 0 | 0 | 0 | 0 | 0 | 0 |  | 0 |  | 0 | 0 | 0 | 0 | 0 | 0 | 0 | 0 | 0 | 0 | 21 | 0 | 0 | 1 |  |  |  | 0 | 0 | 0 | 0_ | 0_ | _ | 0 | 0 | 0 | 0 | 0 | 0 | 0 |  | 0 | #REF! | Zkouška únosnosti pláně
| Poznámka: | ZKOUŠKY ÚNOSNOSTI PLÁNĚ DLE TP 146, PŘÍMÁ METODA - 1x / 100 bm (KONSTRUKČNÍ VRSTVA - DNO) + 1x / 100 bm (KONSTRUKČNÍ VRSTVA - VRCH). Výpočet - výměra, rozměr: 8 => počet souborů zkoušek [-]
| 089VD | Ostatní konstrukce a práce na trubním vedení |  |  |  | 0 | 0 | 0 |  | 0.01 | [17 empty] | 0 | 0 | 0
2 | 0895008001VD | Zaříznutí stávajícího potrubí z LT do DN 100 | ks | 1 | 0 | 0 | 0 | 0 | 0.01 | 0.01 | RTS I / 2024 | 0 |  | 0 | 0 | 0 | 0 | 0 | 0 | 0 | 0 | 0 | 0 | 21 | 0 | 0 | 1 |  |  |  | 0 | 0 | 0 | 089VD_ | 0_ | _ | 0 | 0 | 0 | 0.01 | 0 | 0 | 0 |  |  | #REF! | Zaříznutí stávajícího potrubí z LT do DN 100
| Poznámka: | Zaříznutí stávajícího potrubí z LT do DN 100, očištění řezu, sražení hrany, obroušení povrchu trubky pro umožnění napojení hrdlové spojky. Výpočet - výměra, rozměr: 2 => počet hrdlových spojek / napojení [ks]
| 11 | Přípravné a přidružené práce |  |  |  | 0 | 0 | 0 |  | 770.7478 | [17 empty] | 0 | 0 | 0
3 | 119000002RA0 | Dočasné zajištění kabelů ve výkopu (křížení) | m | 10.5 | 0 | 0 | 0 | 0 | 0.02478 | 0.26019 | RTS I / 2024 | 0 |  | 0 | 0 | 0 | 0 | 0 | 0 | 0 | 0 | 0 | 0 | 21 | 0 | 0 | 1 |  |  |  | 0 | 0 | 0 | 11_ | 1_ | _ | 0 | 0 | 0 | 0.26019 | 0 | 0 | 0 |  | 11 | #REF! | Dočasné zajištění kabelů ve výkopu (křížení)
| Poznámka: | Dočasné zajištění kabelů ve výkopu vzniklé křížením, např.: podepřením, tvárnicemi, zákrytovými deskami. Výpočet - výměra, rozměr: 7*1,50 => počet křížení [ks] * prům. šířka rýhy [m]
4 | 119000001RA0 | Dočasné zajištění potrubí ve výkopu (křížení) | m | 3 | 0 | 0 | 0 | 0 | 0.00869 | 0.02607 | RTS I / 2024 | 0 |  | 0 | 0 | 0 | 0 | 0 | 0 | 0 | 0 | 0 | 0 | 21 | 0 | 0 | 1 |  |  |  | 0 | 0 | 0 | 11_ | 1_ | _ | 0 | 0 | 0 | 0.02607 | 0 | 0 | 0 |  | 11 | #REF! | Dočasné zajištění potrubí ve výkopu (křížení)
| Poznámka: | Dočasné zajištění potrubí ve výkopu vzniklé křížením (příp. souběhy), např.: podepřením, tvárnicemi, zákrytovými deskami. Výpočet - výměra, rozměr: 2*1,50 => počet křížení [ks] * prům. šířka rýhy [m]
5 | 115101201R00 | Čerpání vody na výšku do 10 m, přítok do 500 l/min | h | 96 | 0 | 0 | 0 | 0 | 0 | 0 | RTS I / 2024 | 0 |  | 0 | 0 | 0 | 0 | 0 | 0 | 0 | 0 | 0 | 0 | 21 | 0 | 0 | 1 |  |  |  | 0 | 0 | 0 | 11_ | 1_ | _ | 0 | 0 | 0 | 0 | 0 | 0 | 0 |  | 11 | #REF! | Čerpání vody na výšku do 10 m, přítok do 500 l/min
| Poznámka: | Množství m.j. je uvedeno dle předpokladu, celková cena této práce se stanoví podle skutečnosti při provádění stavebních prací. Den = 8 hodin. Výpočet: 12*8 => předpoklad čerpání ve dnech * počet hodin => stanoveno odhadem
6 | 115101301R00 | Pohotovost čerp.soupravy, výška 10 m, přítok 500 l | den | 12 | 0 | 0 | 0 | 0 | 0 | 0 | RTS I / 2024 | 0 |  | 0 | 0 | 0 | 0 | 0 | 0 | 0 | 0 | 0 | 0 | 21 | 0 | 0 | 1 |  |  |  | 0 | 0 | 0 | 11_ | 1_ | _ | 0 | 0 | 0 | 0 | 0 | 0 | 0 |  | 11 | #REF! | Pohotovost čerp.soupravy, výška 10 m, přítok 500 l
| Poznámka: | Pohotovost čerpací soupravy. Oceňují se všechny dny od ukončení montáže po započetí demontáže čerpací soustavy. Výpočet: předpokad čerpání ve dnech => stanoveno odhadem
7 | 113107220RAB | Odstranění asfaltobetonové vozovky, pl. do 50 m2 - MOK | m2 | 25.79 | 0 | 0 | 0 | 0 | 0.9001 | 23.2136 | RTS I / 2024 | 0 |  | 0 | 0 | 0 | 0 | 0 | 0 | 0 | 0 | 0 | 0 | 21 | 0 | 0 | 1 |  |  |  | 0 | 0 | 0 | 11_ | 1_ | _ | 0 | 0 | 0 | 23.2136 | 0 | 0 | 0 |  | 11 | #REF! | Odstranění asfaltobetonové vozovky, pl. do 50 m2 - MOK
| Poznámka: | Odstranění stávajícího krytu přijezdné komunikace, včetně nakládání a odvozu na skládku do 1 km, započítaná i zpáteční cesta. Položka obsahuje: (konstrukce místní obslužné komunikace - MOK) - řezání živičného krytu tl. 4-5 cm, - odstranění asfaltbetonového krytu tl. 4-5 cm - řezání podkladního asfaltobetonu tl. do 5 cm - odstranění podkladního asfaltobetonu tl. do 5 cm - odstranění kameniva zpevněného cementem tl. 15 cm - odstranění štěrkodrti tl. 30 cm - nakládání suti - vodorovná doprava suti do 1 km (položka neobsahuje poplatek za skládku) Výpočet - výměra, rozměr: ÚSEK č.1: 17,30*1,42*1,05 => délka úseku [m] * prům. šíře rýhy [m] + rezerva 5%
8 | 113107222RAB | Odstranění asfaltobetonové vozovky pl. nad 50 m2 - KSÚSV | m2 | 579.11 | 0 | 0 | 0 | 0 | 0.90051 | 521.4943 | RTS I / 2024 | 0 |  | 0 | 0 | 0 | 0 | 0 | 0 | 0 | 0 | 0 | 0 | 21 | 0 | 0 | 1 |  |  |  | 0 | 0 | 0 | 11_ | 1_ | _ | 0 | 0 | 0 | 521.4943 | 0 | 0 | 0 |  | 11 | #REF! | Odstranění asfaltobetonové vozovky pl. nad 50 m2 - KSÚSV
| Poznámka: | Odstranění stávajícího krytu přijezdné komunikace, včetně nakládání a odvozu na skládku do 1 km, započítaná i zpáteční cesta. Položka obsahuje: - řezání živičného krytu tl. 5 cm, - odstranění asfaltbetonového krytu tl. 6 cm - řezání podkladního asfaltobetonu tl. 7 cm - odstranění podkladního asfaltobetonu tl. 7 cm - odstranění kameniva zpevněného cementem tl. 15 cm - odstranění štěrkodrti tl. 32 cm - nakládání suti - vodorovná doprava suti do 1 km (položka neobsahuje poplatek za skládku) Výpočet - výměra, rozměr: 67,90*1,42*1,05 => ÚSEK č.1: délka úseku [m] * prům. šíře rýhy [m] + rezerva 5% 96,40*1,42*1,05 => ÚSEK č.2: délka úseku [m] * prům. šíře rýhy [m] + rezerva 5% 113,20*1,42*1,05 => ÚSEK č.3: délka úseku [m] * prům. šíře rýhy [m] + rezerva 5% 51,00*1,45*1,05 => ÚSEK č.4: délka úseku [m] * prům. šíře rýhy [m] + rezerva 5% 29,80*1,45*1,05 => ÚSEK č.5: délka úseku [m] * prům. šíře rýhy [m] + rezerva 5% 28,40*1,42*1,05 => ÚSEK č.6: délka úseku [m] * prům. šíře rýhy [m] + rezerva 5%
9 | 113107418R00 | Odstranění podkladu nad 50 m2,kam.těžené tl.18 cm - KSÚSV | m2 | 549.61 | 0 | 0 | 0 | 0 | 0.396 | 217.6456 | RTS I / 2024 | 0 |  | 0 | 0 | 0 | 0 | 0 | 0 | 0 | 0 | 0 | 0 | 21 | 0 | 0 | 1 |  |  |  | 0 | 0 | 0 | 11_ | 1_ | _ | 0 | 0 | 0 | 217.6456 | 0 | 0 | 0 |  | 11 | #REF! | Odstranění podkladu nad 50 m2,kam.těžené tl.18 cm - KSÚSV
| Poznámka: | Odstranění podkladu nad 50 m2,kam.těžené tl.18 cm - odstranění provizorní vrstvy. Položka je určena i pro odstranění podkladů nebo krytů ze štěrkopísku, škváry, strusky nebo z mechanicky zpevněných zemin. Pro volbu položky z hlediska množství se uvažuje každá souvisle odstraňovaná plocha krytu nebo podkladu stejného druhu samostatně. Výpočet - výměra, rozměr: 67,90*1,42 => ÚSEK č.1: délka úseku [m] * prům. šíře rýhy [m] 96,40*1,40 => ÚSEK č.2: délka úseku [m] * prům. šíře rýhy [m] 113,20*1,42 => ÚSEK č.3: délka úseku [m] * prům. šíře rýhy [m] 51,00*1,45 => ÚSEK č.4: délka úseku [m] * prům. šíře rýhy [m] 29,80*1,45 => ÚSEK č.5: délka úseku [m] * prům. šíře rýhy [m] 28,40*1,42 => ÚSEK č.6: délka úseku [m] * prům. šíře rýhy [m]
10 | 113107415R00 | Odstranění podkladu nad 50 m2,kam.těžené tl.15 cm - MOK | m2 | 24.57 | 0 | 0 | 0 | 0 | 0.33 | 8.1081 | RTS I / 2024 | 0 |  | 0 | 0 | 0 | 0 | 0 | 0 | 0 | 0 | 0 | 0 | 21 | 0 | 0 | 1 |  |  |  | 0 | 0 | 0 | 11_ | 1_ | _ | 0 | 0 | 0 | 8.1081 | 0 | 0 | 0 |  | 11 | #REF! | Odstranění podkladu nad 50 m2,kam.těžené tl.15 cm - MOK
| Poznámka: | Odstranění podkladu nad 50 m2,kam.těžené tl.15 cm - odstranění provizorní vrstvy. Položka je určena i pro odstranění podkladů nebo krytů ze štěrkopísku, škváry, strusky nebo z mechanicky zpevněných zemin. Pro volbu položky z hlediska množství se uvažuje každá souvisle odstraňovaná plocha krytu nebo podkladu stejného druhu samostatně. Výpočet - výměra, rozměr: 17,30*1,42 => ÚSEK č.1 (MOK): délka úseku [m] * prům. šíře rýhy [m]
| 12 | Odkopávky a prokopávky |  |  |  | 0 | 0 | 0 |  | 0 | [17 empty] | 0 | 0 | 0
11 | 121101101R00 | Sejmutí ornice s přemístěním do 50 m | m3 | 9.99 | 0 | 0 | 0 | 0 | 0 | 0 | RTS I / 2024 | 0 |  | 0 | 0 | 0 | 0 | 0 | 0 | 0 | 0 | 0 | 0 | 21 | 0 | 0 | 1 |  |  |  | 0 | 0 | 0 | 12_ | 1_ | _ | 0 | 0 | 0 | 0 | 0 | 0 | 0 |  | 12 | #REF! | Sejmutí ornice s přemístěním do 50 m
| Poznámka: | Sejmutí ornice s přemístěním do 50 m, uložením na dočasnou skládku. M+D Výpočet - výměra, rozměr: 10,50*1,42*0,20*1,05 => délka úseku nezpevněné plochy [m] * prům. šíře rýhy [m] * tl. vrstvy [m] + 5% rezerva 6,0*3,0*0,20*1,05 => podvrt P2 - startovací jáma: délka [m] * šířka [m] * pr. hloubka [m] + rezerva 5% 3,0*3,0*0,20*1,05 => podvrt P2 - cílová jáma: délka [m] * šířka [m] * pr. hloubka [m] + rezerva 5%
12 | 120001101R00 | Příplatek za ztížení vykopávky v blízkosti vedení | m3 | 4 | 0 | 0 | 0 | 0 | 0 | 0 | RTS I / 2024 | 0 |  | 0 | 0 | 0 | 0 | 0 | 0 | 0 | 0 | 0 | 0 | 21 | 0 | 0 | 1 |  |  |  | 0 | 0 | 0 | 12_ | 1_ | _ | 0 | 0 | 0 | 0 | 0 | 0 | 0 |  | 12 | #REF! | Příplatek za ztížení vykopávky v blízkosti vedení
| Poznámka: | Příplatek za ztížení vykopávky v blízkosti vedení, stanoveno odhadem.
| 13 | Hloubené vykopávky |  |  |  | 0 | 0 | 0 |  | 0 | [17 empty] | 0 | 0 | 0
13 | 132201213R00 | Hloubení rýh š.do 200 cm hor.3 do 10000 m3,STROJNĚ | m3 | 245.31 | 0 | 0 | 0 | 0 | 0 | 0 | RTS I / 2024 | 0 |  | 0 | 0 | 0 | 0 | 0 | 0 | 0 | 0 | 0 | 0 | 21 | 0 | 0 | 1 |  |  |  | 0 | 0 | 0 | 13_ | 1_ | _ | 0 | 0 | 0 | 0 | 0 | 0 | 0 |  | 13 | #REF! | Hloubení rýh š.do 200 cm hor.3 do 10000 m3,STROJNĚ
| Poznámka: | Položka obsahuje hloubení rýh traktorbagrem, naložení výkopku na dopravní prostředek pro svislé, nebo vodorovné přemístění, popř. přemístění výkopku do 3 m (po povrchu území), případné zajištění rypadel polštáři, udržování pracoviště a ochranu výkopiště proti stékání srážkové vody z okolního terénu i s jejím odvodněním, nebo odvedením, přesekání a odstranění kořenů ve výkopišti, odstranění napadávek, urovnání dna výkopu. viz. TABULKA TĚŽITELNOSTI HORNIN Výpočet - výměra, rozměr: 10,50*1,94*0,5*1,05=> ÚSEK č.1 (NZP): délka úseku [m] * prům.plocha [m2] * 50% (III. tř. horniny) + 5% rezerva 10,50*1,41*0,5*1,05 => ÚSEK č.1 (MOK): délka úseku [m] * prům.plocha [m2] * 50% (III. tř. horniny) + 5% rezerva 67,90*1,13*0,5*1,05 => ÚSEK č.1 (KSÚS): délka úseku [m] * prům.plocha [m2] * 50% (III. tř. horniny) + 5% rezerva 96,40*0,90*0,5*1,05 => ÚSEK č.2 (KSÚS): délka úseku [m] * prům.plocha [m2] * 50% (III. tř. horniny) + 5% rezerva 113,20*1,02*0,5*1,05 => ÚSEK č.3 (KSÚS): délka úseku [m] * prům.plocha [m2] * 50% (III. tř. horniny) + 5% rezerva 51,00*1,15*0,5*1,05 => ÚSEK č.4 (KSÚS): délka úseku [m] * prům.plocha [m2] * 50% (III. tř. horniny) + 5% rezerva 29,80*1,15*0,5*1,05 => ÚSEK č.5 (KSÚS): délka úseku [m] * prům.plocha [m2] * 50% (III. tř. horniny) + 5% rezerva 28,40*1,13*0,5*1,05 => ÚSEK č.6 (KSÚS): délka úseku [m] * prům.plocha [m2] * 50% (III. tř. horniny) + 5% rezerva 14,50*1,94*0,5*1,05 => ÚSEK č.6 (NZP): délka úseku [m] * prům.plocha [m2] * 50% (III. tř. horniny) + 5% rezerva
14 | 132201219R00 | Přípl.za lepivost, hloubení rýh 200cm, hor.3, STROJNĚ | m3 | 122.66 | 0 | 0 | 0 | 0 | 0 | 0 | RTS I / 2024 | 0 |  | 0 | 0 | 0 | 0 | 0 | 0 | 0 | 0 | 0 | 0 | 21 | 0 | 0 | 1 |  |  |  | 0 | 0 | 0 | 13_ | 1_ | _ | 0 | 0 | 0 | 0 | 0 | 0 | 0 |  | 13 | #REF! | Přípl.za lepivost, hloubení rýh 200cm, hor.3, STROJNĚ
| Poznámka: | Příplatek za lepivost, 50% celkového objemu výkopu. Do měrných jednotek se udává poměrné množství zeminy, které ulpí v nářadí a o které je snížen celkový výkon stroje. Výpočet - výměra, rozměr: 245,31 [m3] * 0,50 [%] => převzaté č. pol. 132201213R00 (Hloubení rýh š.do 200 cm hor.3 do 10 000m3,STROJNĚ) * 50% z výkopku
15 | 132301213R00 | Hloubení rýh š.do 200 cm hor.4 do 10000 m3,STROJNĚ | m3 | 196.25 | 0 | 0 | 0 | 0 | 0 | 0 | RTS I / 2024 | 0 |  | 0 | 0 | 0 | 0 | 0 | 0 | 0 | 0 | 0 | 0 | 21 | 0 | 0 | 1 |  |  |  | 0 | 0 | 0 | 13_ | 1_ | _ | 0 | 0 | 0 | 0 | 0 | 0 | 0 |  | 13 | #REF! | Hloubení rýh š.do 200 cm hor.4 do 10000 m3,STROJNĚ
| Poznámka: | Položka obsahuje hloubení rýh traktorbagrem, naložení výkopku na dopravní prostředek pro svislé, nebo vodorovné přemístění, popř. přemístění výkopku do 3 m (po povrchu území), případné zajištění rypadel polštáři, udržování pracoviště a ochranu výkopiště proti stékání srážkové vody z okolního terénu i s jejím odvodněním, nebo odvedením, přesekání a odstranění kořenů ve výkopišti, odstranění napadávek, urovnání dna výkopu. viz. TABULKA TĚŽITELNOSTI HORNIN Výpočet - výměra, rozměr: 10,50*1,94*0,4*1,05 => ÚSEK č.1 (NZP): délka úseku [m] * prům.plocha [m2] * 40% (IV. tř. horniny) + 5% rezerva 10,50*1,41*0,4*1,05 => ÚSEK č.1 (MOK): délka úseku [m] * prům.plocha [m2] * 40% (IV. tř. horniny) + 5% rezerva 67,90*1,13*0,4*1,05 => ÚSEK č.1 (KSÚS): délka úseku [m] * prům.plocha [m2] * 40% (IV. tř. horniny) + 5% rezerva 96,40*0,90*0,4*1,05 => ÚSEK č.2 (KSÚS): délka úseku [m] * prům.plocha [m2] * 40% (IV. tř. horniny) + 5% rezerva 113,20*1,02*0,4*1,05 => ÚSEK č.3 (KSÚS): délka úseku [m] * prům.plocha [m2] * 40% (IV. tř. horniny) + 5% rezerva 51,00*1,15*0,4*1,05 => ÚSEK č.4 (KSÚS): délka úseku [m] * prům.plocha [m2] * 40% (IV. tř. horniny) + 5% rezerva 29,80*1,15*0,4*1,05 => ÚSEK č.5 (KSÚS): délka úseku [m] * prům.plocha [m2] * 40% (IV. tř. horniny) + 5% rezerva 28,40*1,13*0,4*1,05 => ÚSEK č.6 (KSÚS): délka úseku [m] * prům.plocha [m2] * 40% (IV. tř. horniny) + 5% rezerva 14,50*1,94*0,4*1,05 => ÚSEK č.6 (NZP): délka úseku [m] * prům.plocha [m2] * 40% (IV. tř. horniny) + 5% rezerva
16 | 132301219R00 | Přípl.za lepivost,hloubení rýh 200cm,hor.4,STROJNĚ | m3 | 49.06 | 0 | 0 | 0 | 0 | 0 | 0 | RTS I / 2024 | 0 |  | 0 | 0 | 0 | 0 | 0 | 0 | 0 | 0 | 0 | 0 | 21 | 0 | 0 | 1 |  |  |  | 0 | 0 | 0 | 13_ | 1_ | _ | 0 | 0 | 0 | 0 | 0 | 0 | 0 |  | 13 | #REF! | Přípl.za lepivost,hloubení rýh 200cm,hor.4,STROJNĚ
| Poznámka: | Příplatek za lepivost, 25% celkového objemu výkopu. Do měrných jednotek se udává poměrné množství zeminy, které ulpí v nářadí a o které je snížen celkový výkon stroje. Výpočet - výměra, rozměr: 196,25 [m3] * 0,25 [%] => převzaté č. pol. 132301213R00 (Hloubení rýh v hor.4 do 10 000m3,STROJNĚ) * 25% z výkopku
17 | 132401211R00 | Hloubení rýh šířky do 200 cm v hor.5, STROJNĚ | m3 | 49.06 | 0 | 0 | 0 | 0 | 0 | 0 | RTS I / 2024 | 0 |  | 0 | 0 | 0 | 0 | 0 | 0 | 0 | 0 | 0 | 0 | 21 | 0 | 0 | 1 |  |  |  | 0 | 0 | 0 | 13_ | 1_ | _ | 0 | 0 | 0 | 0 | 0 | 0 | 0 |  | 13 | #REF! | Hloubení rýh šířky do 200 cm v hor.5, STROJNĚ
| Poznámka: | Položka obsahuje hloubení jámy kolovým rypadlem s rozrývacím zubem, naložení výkopku na dopravní prostředek pro svislé, nebo vodorovné přemístění, popř. přemístění výkopku do 3 m (po povrchu území), případné zajištění rypadel polštáři, udržování pracoviště a ochranu výkopiště proti stékání srážkové vody z okolního terénu i s jejím odvodněním, nebo odvedením, přesekání a odstranění kořenů ve výkopišti, odstranění napadávek, urovnání dna výkopu. Položka se používá bez ohledu na těžené množství. viz. TABULKA TĚŽITELNOSTI HORNIN Výpočet - výměra, rozměr: 10,50*1,94*0,1*1,05 => ÚSEK č.1 (NZP): délka úseku [m] * prům.plocha [m2] * 10% (V. tř. horniny) + 5% rezerva 10,50*1,41*0,1*1,05 => ÚSEK č.1 (MOK): délka úseku [m] * prům.plocha [m2] * 10% (V. tř. horniny) + 5% rezerva 67,90*1,13*0,1*1,05 => ÚSEK č.1 (KSÚS): délka úseku [m] * prům.plocha [m2] * 10% (V. tř. horniny) + 5% rezerva 96,40*0,90*0,1*1,05 => ÚSEK č.2 (KSÚS): délka úseku [m] * prům.plocha [m2] * 10% (V. tř. horniny) + 5% rezerva 113,20*1,02*0,1*1,05 => ÚSEK č.3 (KSÚS): délka úseku [m] * prům.plocha [m2] * 10% (V. tř. horniny) + 5% rezerva 51,00*1,15*0,1*1,05 => ÚSEK č.4 (KSÚS): délka úseku [m] * prům.plocha [m2] * 10% (V. tř. horniny) + 5% rezerva 29,80*1,15*0,1*1,05 => ÚSEK č.5 (KSÚS): délka úseku [m] * prům.plocha [m2] * 10% (V. tř. horniny) + 5% rezerva 28,40*1,13*0,1*1,05 => ÚSEK č.6 (KSÚS): délka úseku [m] * prům.plocha [m2] * 10% (V. tř. horniny) + 5% rezerva 14,50*1,94*0,1*1,05 => ÚSEK č.6 (NZP): délka úseku [m] * prům.plocha [m2] * 10% (V. tř. horniny) + 5% rezerva
18 | 132501211R00 | Hloubení rýh šířky do 200 cm v hor.6, STROJNĚ | m3 | 5 | 0 | 0 | 0 | 0 | 0 | 0 | RTS I / 2024 | 0 |  | 0 | 0 | 0 | 0 | 0 | 0 | 0 | 0 | 0 | 0 | 21 | 0 | 0 | 1 |  |  |  | 0 | 0 | 0 | 13_ | 1_ | _ | 0 | 0 | 0 | 0 | 0 | 0 | 0 |  | 13 | #REF! | Hloubení rýh šířky do 200 cm v hor.6, STROJNĚ
| Poznámka: | Rezerva pro výskyt horniny třídy VI. Stanoveno odhadem.
19 | 138501201R00 | Dolamování rýh ve vrstvě do 0,5 m v hor.6 | m3 | 2.75 | 0 | 0 | 0 | 0 | 0 | 0 | RTS I / 2024 | 0 |  | 0 | 0 | 0 | 0 | 0 | 0 | 0 | 0 | 0 | 0 | 21 | 0 | 0 | 1 |  |  |  | 0 | 0 | 0 | 13_ | 1_ | _ | 0 | 0 | 0 | 0 | 0 | 0 | 0 |  | 13 | #REF! | Dolamování rýh ve vrstvě do 0,5 m v hor.6
| Poznámka: | Rezerva pro případné uložení drenážního potrubí DN 80. Výpočet - výměra, rozměr: 10*0,25*1,10 => délka výkopku pro příp. drenážní potrubí [m] * plocha rýhy [m2] + rezerva 10%
20 | 131201113R00 | Hloubení nezapaž. jam hor.3 do 10000 m3, STROJNĚ | m3 | 34.02 | 0 | 0 | 0 | 0 | 0 | 0 | RTS I / 2024 | 0 |  | 0 | 0 | 0 | 0 | 0 | 0 | 0 | 0 | 0 | 0 | 21 | 0 | 0 | 1 |  |  |  | 0 | 0 | 0 | 13_ | 1_ | _ | 0 | 0 | 0 | 0 | 0 | 0 | 0 |  | 13 | #REF! | Hloubení nezapaž. jam hor.3 do 10000 m3, STROJNĚ
| Poznámka: | Položka obsahuje hloubení jámy, naložení výkopku na dopravní prostředek pro svislé, nebo vodorovné přemístění, popř. přemístění výkopku do 3 m (po povrchu území), případné zajištění rypadel polštáři, udržování pracoviště a ochranu výkopiště proti stékání srážkové vody z okolního terénu i s jejím odvodněním, nebo odvedením, přesekání a odstranění kořenů ve výkopišti, odstranění napadávek, urovnání dna výkopu. Výpočet - výměra, rozměr: 6,00*3,00*2,40*0,50*1,05 => PODVRT - START. JÁMA: délka [m] * šířka [m] * prům. hloubka [m] * 50% horn. tř. III. + rezerva 5% 3,00*3,00*2,40*0,50*1,05 => PODVRT - CÍLOVÁ JÁMA: délka [m] * šířka [m] * prům. hloubka [m] * 50% horn. tř. III. + rezerva 5%
21 | 131301113R00 | Hloubení nezapaž. jam hor.4 do 10000 m3, STROJNĚ | m3 | 27.21 | 0 | 0 | 0 | 0 | 0 | 0 | RTS I / 2024 | 0 |  | 0 | 0 | 0 | 0 | 0 | 0 | 0 | 0 | 0 | 0 | 21 | 0 | 0 | 1 |  |  |  | 0 | 0 | 0 | 13_ | 1_ | _ | 0 | 0 | 0 | 0 | 0 | 0 | 0 |  | 13 | #REF! | Hloubení nezapaž. jam hor.4 do 10000 m3, STROJNĚ
| Poznámka: | Položka obsahuje hloubení jámy, naložení výkopku na dopravní prostředek pro svislé, nebo vodorovné přemístění, popř. přemístění výkopku do 3 m (po povrchu území), případné zajištění rypadel polštáři, udržování pracoviště a ochranu výkopiště proti stékání srážkové vody z okolního terénu i s jejím odvodněním, nebo odvedením, přesekání a odstranění kořenů ve výkopišti, odstranění napadávek, urovnání dna výkopu. Výpočet - výměra, rozměr: 6,00*3,00*2,40*0,40*1,05 => PODVRT - START. JÁMA: délka [m] * šířka [m] * prům. hloubka [m] * 40% horn. tř. IV. + rezerva 5% 3,00*3,00*2,40*0,40*1,05 => PODVRT - CÍLOVÁ JÁMA: délka [m] * šířka [m] * prům. hloubka [m] * 40% horn. tř. IV. + rezerva 5%
22 | 131401113R00 | Hloubení nezapaž. jam v hor.5 do 10000 m3, STROJNĚ | m3 | 6.81 | 0 | 0 | 0 | 0 | 0 | 0 | RTS I / 2024 | 0 |  | 0 | 0 | 0 | 0 | 0 | 0 | 0 | 0 | 0 | 0 | 21 | 0 | 0 | 1 |  |  |  | 0 | 0 | 0 | 13_ | 1_ | _ | 0 | 0 | 0 | 0 | 0 | 0 | 0 |  | 13 | #REF! | Hloubení nezapaž. jam v hor.5 do 10000 m3, STROJNĚ
| Poznámka: | Položka obsahuje hloubení jámy kolovým rypadlem s rozrývacím zubem, naložení výkopku na dopravní prostředek pro svislé, nebo vodorovné přemístění, popř. přemístění výkopku do 3 m (po povrchu území), případné zajištění rypadel polštáři, udržování pracoviště a ochranu výkopiště proti stékání srážkové vody z okolního terénu i s jejím odvodněním, nebo odvedením. Výpočet - výměra, rozměr: 6,00*3,00*2,40*0,10*1,05 => PODVRT - START. JÁMA: délka [m] * šířka [m] * prům. hloubka [m] * 10% horn. tř. V. + rezerva 5% 3,00*3,00*2,40*0,10*1,05 => PODVRT - CÍLOVÁ JÁMA: délka [m] * šířka [m] * prům. hloubka [m] * 10% horn. tř. V. + rezerva 5%
| 14 | Ražení a hloubení tunelářské |  |  |  | 0 | 0 | 0 |  | 0.08352 | [17 empty] | 0 | 0 | 0
23 | 141721103R00 | Řízené protlačení a vtažení PE d 225 mm, hor.1 - 4 | m | 12 | 0 | 0 | 0 | 0 | 0.00696 | 0.08352 | RTS I / 2024 | 0 |  | 0 | 0 | 0 | 0 | 0 | 0 | 0 | 0 | 0 | 0 | 21 | 0 | 0 | 1 |  |  |  | 0 | 0 | 0 | 14_ | 1_ | _ | 0 | 0 | 0 | 0.08352 | 0 | 0 | 0 |  | 14 | #REF! | Řízené protlačení a vtažení PE d 225 mm, hor.1 - 4
| Poznámka: | Jedná se o bezvýkopovou technologii horizontálně řízeného vrtání a vtažení potrubí na principu rozplavování a rozrušování zeminy pomocí vysokotlaké směsi vody a bentonitu. V položce je započteno : - provedení pilotního vrtu, potřebné rozšíření vrtu, vtažení potrubí, svařování vtahovaného potrubí. V položce není započteno: - zemní práce nutné pro provedení prací, případné čerpání vody, montáž vedení, slouží-li vtahovaná trubka jako ochranné potrubí, dodání vtahovaných trubek Řízený protlak (P2) pod komunikací, chránička PE D 225x13,4 mm, SDR 17 pro vodovodní potrubí PE d 110x10,0 mm, SDR 11, RCn. Výpočet - výměra, rozměr: 12,0 => délka podvrtu [m]
| 15 | Roubení |  |  |  | 0 | 0 | 0 |  | 0.33181 | [17 empty] | 0 | 0 | 0
24 | 151101101R00 | Pažení a rozepření stěn rýh - příložné - hl.do 2 m | m2 | 335.16 | 0 | 0 | 0 | 0 | 0.00099 | 0.33181 | RTS I / 2024 | 0 |  | 0 | 0 | 0 | 0 | 0 | 0 | 0 | 0 | 0 | 0 | 21 | 0 | 0 | 1 |  |  |  | 0 | 0 | 0 | 15_ | 1_ | _ | 0 | 0 | 0 | 0.33181 | 0 | 0 | 0 |  | 15 | #REF! | Pažení a rozepření stěn rýh - příložné - hl.do 2 m
| Poznámka: | Pažení a rozepření stěny rýhy - příložné - hl. do 2 m. D+M Výpočet - výměra, rozměr: 441,0*1,90*2*0,20 => délka trasy / úseku [m] * průměrná výška [m] * počet stěn [ks] - 20% z toho
25 | 151101111R00 | Odstranění pažení stěn rýh - příložné - hl. do 2 m | m2 | 335.16 | 0 | 0 | 0 | 0 | 0 | 0 | RTS I / 2024 | 0 |  | 0 | 0 | 0 | 0 | 0 | 0 | 0 | 0 | 0 | 0 | 21 | 0 | 0 | 1 |  |  |  | 0 | 0 | 0 | 15_ | 1_ | _ | 0 | 0 | 0 | 0 | 0 | 0 | 0 |  | 15 | #REF! | Odstranění pažení stěn rýh - příložné - hl. do 2 m
| Poznámka: | Odstranění pažení a rozepření stěny rýhy - příložné - hl. do 2 m. D+M Výpočet - výměra, rozměr: 441,0*1,90*2*0,20 => délka trasy / úseku [m] * průměrná výška [m] * počet stěn [ks] - 20% z toho
| 16 | Přemístění výkopku |  |  |  | 0 | 0 | 0 |  | 0 | [17 empty] | 0 | 0 | 0
26 | 161101101R00 | Svislé přemístění výkopku z hor.1-4 do 2,5 m | m3 | 15.08 | 0 | 0 | 0 | 0 | 0 | 0 | RTS I / 2024 | 0 |  | 0 | 0 | 0 | 0 | 0 | 0 | 0 | 0 | 0 | 0 | 21 | 0 | 0 | 1 |  |  |  | 0 | 0 | 0 | 16_ | 1_ | _ | 0 | 0 | 0 | 0 | 0 | 0 | 0 |  | 16 | #REF! | Svislé přemístění výkopku z hor.1-4 do 2,5 m
| Poznámka: | Platí pro hloubky výkopu od 1 do 2,5 m bez naložení do dopravní nádoby, ale s vyprázdněním dopravní nádoby na hromadu nebo na doopravní prostředek - hloubení rýh objemu do 10 000 m3 (globální stavba): 3 % viz. TABULKA TĚŽITELNOSTI HORNIN Výpočet - výměra, rozměr: (245,31+34,02+196,25+27,21)*0,03 => součet výkopů I. až IV. tř. * 3 % (stanoveno z tabulky pro určení podílu svislého přemístění)
27 | 161101151R00 | Svislé přemístění výkopku z hor.5-7 do 2,5 m | m3 | 1.91 | 0 | 0 | 0 | 0 | 0 | 0 | RTS I / 2024 | 0 |  | 0 | 0 | 0 | 0 | 0 | 0 | 0 | 0 | 0 | 0 | 21 | 0 | 0 | 1 |  |  |  | 0 | 0 | 0 | 16_ | 1_ | _ | 0 | 0 | 0 | 0 | 0 | 0 | 0 |  | 16 | #REF! | Svislé přemístění výkopku z hor.5-7 do 2,5 m
| Poznámka: | Platí pro hloubky výkopu od 1 do 2,5 m bez naložení do dopravní nádoby, ale s vyprázdněním dopravní nádoby na hromadu nebo na doopravní prostředek - hloubení rýh objemu do 10 000 m3 (globální stavba): 3 % viz. TABULKA TĚŽITELNOSTI HORNIN Výpočet - výměra, rozměr: (49,06+6,81+7,75)*0,03 => součet výkopů V. až VII. tř. * 3 % (stanoveno z tabulky pro určení podílu svislého přemístění)
28 | 162701105RT3 | Vodorovné přemístění výkopku z hor.1-4 do 10000 m | m3 | 327.07 | 0 | 0 | 0 | 0 | 0 | 0 | RTS I / 2024 | 0 |  | 0 | 0 | 0 | 0 | 0 | 0 | 0 | 0 | 0 | 0 | 21 | 0 | 0 | 1 |  |  |  | 0 | 0 | 0 | 16_ | 1_ | _ | 0 | 0 | 0 | 0 | 0 | 0 | 0 |  | 16 | #REF! | Vodorovné přemístění výkopku z hor.1-4 do 10000 m
| Poznámka: | Po suchu, bez naložení výkopku, avšak se složením bez rozhrnutí, zpáteční cesta vozidla. Část výkopku hornin tř. I-IV. může být použit na dorovnání nezpevněných ploch, zbylé množství bude odveženo na skládku (AVE CZ, Jindřichův Hradec - Žirovnice ul. Hradecká = 24,0 km). Výpočet - výměra, rozměr: (245,31+34,02+196,25+27,21) => celkový výkop hor. tř. I.-IV. [m3] -175,72 => odečet kubatury zeminy potřebné k zásypu [m3]
29 | 162701109RT3 | Příplatek k vod. přemístění hor.1-4 za další 1 km | m3 | 4578.98 | 0 | 0 | 0 | 0 | 0 | 0 | RTS I / 2024 | 0 |  | 0 | 0 | 0 | 0 | 0 | 0 | 0 | 0 | 0 | 0 | 21 | 0 | 0 | 1 |  |  |  | 0 | 0 | 0 | 16_ | 1_ | _ | 0 | 0 | 0 | 0 | 0 | 0 | 0 |  | 16 | #REF! | Příplatek k vod. přemístění hor.1-4 za další 1 km
| Poznámka: | 1 km nad rozpočtovou položku s odvozem nad 10 km, příplatek za 1 km, včetně zpáteční cesty. Předpoklad uložení skládka (AVE CZ, Jindřichův Hradec - Žirovnice ul. Hradecká = 24,0 km). Výpočet - výměra, rozměr: 327,07*14,0 => kubatura k přemístění [m3] * počet km nad 10 km [-]
30 | 162701155RT3 | Vodorovné přemístění výkopku z hor.5-7 do 10000 m | m3 | 63.62 | 0 | 0 | 0 | 0 | 0 | 0 | RTS I / 2024 | 0 |  | 0 | 0 | 0 | 0 | 0 | 0 | 0 | 0 | 0 | 0 | 21 | 0 | 0 | 1 |  |  |  | 0 | 0 | 0 | 16_ | 1_ | _ | 0 | 0 | 0 | 0 | 0 | 0 | 0 |  | 16 | #REF! | Vodorovné přemístění výkopku z hor.5-7 do 10000 m
| Poznámka: | Po suchu, bez naložení výkopku, avšak se složením bez rozhrnutí, zpáteční cesta vozidla. Předpoklad uložení - skládka (AVE CZ, Jindřichův Hradec - Žirovnice ul. Hradecká = 24,0 km). Výpočet - výměra, rozměr: 49,06+6,81+7,75 => součet výkopků tř. V. až VII. [m3]
31 | 162701159RT3 | Příplatek k vod. přemístění hor.5-7 za další 1 km | m3 | 890.68 | 0 | 0 | 0 | 0 | 0 | 0 | RTS I / 2024 | 0 |  | 0 | 0 | 0 | 0 | 0 | 0 | 0 | 0 | 0 | 0 | 21 | 0 | 0 | 1 |  |  |  | 0 | 0 | 0 | 16_ | 1_ | _ | 0 | 0 | 0 | 0 | 0 | 0 | 0 |  | 16 | #REF! | Příplatek k vod. přemístění hor.5-7 za další 1 km
| Poznámka: | 1 km nad rozpočtovou položku s odvozem nad 10 km, příplatek za 1 km, včetně zpáteční cesty. Předpoklad uložení skládka (AVE CZ, Jindřichův Hradec - Žirovnice ul. Hradecká = 24,0 km). Výpočet - výměra, rozměr: 63,62*14 => kubatura k přemístění [m3] * počet km nad 10 km [-]
32 | 167101102R00 | Nakládání, skládání, překládání neulehlého výkopku z hor.1-4 v množství nad 100 m3 | m3 | 502.2 | 0 | 0 | 0 | 0 | 0 | 0 | RTS I / 2024 | 0 |  | 0 | 0 | 0 | 0 | 0 | 0 | 0 | 0 | 0 | 0 | 21 | 0 | 0 | 1 |  |  |  | 0 | 0 | 0 | 16_ | 1_ | _ | 0 | 0 | 0 | 0 | 0 | 0 | 0 |  | 16 | #REF! | Nakládání, skládání, překládání neulehlého výkopku z hor.1-4 v množství nad 100 m3
| Poznámka: | Naložení a složení výkopku tř. 1. až 4. z mezideponie pro zásyp rýhy. Výpočet - výměra, rozměr: 2*251,10 => počet nakládání / skládání [-] * kubatura horniny tř. I. - IV. potřebná pro zásyp [m3]
33 | 162401102RT3 | Vodorovné přemístění výkopku z hor.1-4 do 2000 m - odvozy mezideponie | m3 | 502.2 | 0 | 0 | 0 | 0 | 0 | 0 | RTS I / 2024 | 0 |  | 0 | 0 | 0 | 0 | 0 | 0 | 0 | 0 | 0 | 0 | 21 | 0 | 0 | 1 |  |  |  | 0 | 0 | 0 | 16_ | 1_ | _ | 0 | 0 | 0 | 0 | 0 | 0 | 0 |  | 16 | #REF! | Vodorovné přemístění výkopku z hor.1-4 do 2000 m - odvozy mezideponie
| Poznámka: | Položka obsahuje naložení, odvoz výkopku na mezideponii, složení výkopku a zpáteční cestu. Výpočet - výměra, rozměr: 2*251,10 => 1x odvoz + 1x dovoz [-] * kubatura horniny tř. I. - IV. potřebná pro zásyp [m3]
34 | 167101101R00.1 | Nakládání, skládání, překládání ornice v množství do 100 m3 | m3 | 19.98 | 0 | 0 | 0 | 0 | 0 | 0 | RTS I / 2024 | 0 |  | 0 | 0 | 0 | 0 | 0 | 0 | 0 | 0 | 0 | 0 | 21 | 0 | 0 | 1 |  |  |  | 0 | 0 | 0 | 16_ | 1_ | _ | 0 | 0 | 0 | 0 | 0 | 0 | 0 |  | 16 | #REF! | Nakládání, skládání, překládání ornice v množství do 100 m3
| Poznámka: | Nakládání, skládání, překládání ornice v množství do 100 m3 na / (z) mezideponii(e). Výpočet - výměra, rozměr: 2*9,99 => počet nakládání / skládání [-] * kubatura ornice [m3]
35 | 162100010RA0.1 | Vodorovné přemístění ornice - odvoz, dovoz - mezideponie | m3 | 19.98 | 0 | 0 | 0 | 0 | 0 | 0 | RTS I / 2024 | 0 |  | 0 | 0 | 0 | 0 | 0 | 0 | 0 | 0 | 0 | 0 | 21 | 0 | 0 | 1 |  |  |  | 0 | 0 | 0 | 16_ | 1_ | _ | 0 | 0 | 0 | 0 | 0 | 0 | 0 |  | 16 | #REF! | Vodorovné přemístění ornice - odvoz, dovoz - mezideponie
| Poznámka: | Vodorovné přemístění ornice - odvoz / dovoz - mezideponie. Výpočet - výměra, rozměr: 2*9,99 => počet přesunů 1x odvoz, 1x dovoz [-] * kubatura ornice [m3]
| 17 | Konstrukce ze zemin |  |  |  | 0 | 0 | 0 |  | 326.434 | [17 empty] | 0 | 0 | 0
36 | 175101101RT2 | Obsyp potrubí bez prohození sypaniny | m3 | 192.02 | 0 | 0 | 0 | 0 | 1.7 | 326.434 | RTS I / 2024 | 0 |  | 0 | 0 | 0 | 0 | 0 | 0 | 0 | 0 | 0 | 0 | 21 | 0 | 0 | 1 |  |  |  | 0 | 0 | 0 | 17_ | 1_ | _ | 0 | 0 | 0 | 326.434 | 0 | 0 | 0 |  | 17 | #REF! | Obsyp potrubí bez prohození sypaniny
| Poznámka: | Obsyp hutnitelným nesoudržným materiálem (f = 0-4 mm pro PE) , pro jakoukoliv hloubku výkopu a jakoukoliv míru zhutnění, včetně dodávky obsypového materiálu. D+M viz. PODÉLNÉ PROFILY Výpočet - výměra, rozměr: 0,42*445,0*1,05 => OBSYP POTRUBÍ: plocha obsypu [m2] * délka úseku / řadu [m] + rezerva 5% -(3,14*0,055^2*445,0) => odečet kubatury vytlačené potrubím [m3]
37 | 175101109R00 | Příplatek za prohození sypaniny pro obsyp potrubí | m3 | 192.02 | 0 | 0 | 0 | 0 | 0 | 0 | RTS I / 2024 | 0 |  | 0 | 0 | 0 | 0 | 0 | 0 | 0 | 0 | 0 | 0 | 21 | 0 | 0 | 1 |  |  |  | 0 | 0 | 0 | 17_ | 1_ | _ | 0 | 0 | 0 | 0 | 0 | 0 | 0 |  | 17 | #REF! | Příplatek za prohození sypaniny pro obsyp potrubí
38 | 174101101R00 | Zásyp jam, rýh, šachet se zhutněním | m3 | 175.72 | 0 | 0 | 0 | 0 | 0 | 0 | RTS I / 2024 | 0 |  | 0 | 0 | 0 | 0 | 0 | 0 | 0 | 0 | 0 | 0 | 21 | 0 | 0 | 1 |  |  |  | 0 | 0 | 0 | 17_ | 1_ | _ | 0 | 0 | 0 | 0 | 0 | 0 | 0 |  | 17 | #REF! | Zásyp jam, rýh, šachet se zhutněním
| Poznámka: | Zásyp jam, rýh, šachet se zhutněním z jakékoliv horniny (tř. I - IV.) s uložením výkopku po vrtstvách, max. velikost kamene 100 mm, přebytečná zemina odvezena na skládku: viz. PODÉLNÉ PROFILY Výpočet - výměra, rozměr: 14,50*1,39*1,05 => ÚSEK č.1 (NZP): délka úseku [m] * prům.pl. zásypu [m2] + 5% rezerva na zhutnění 17,30*0,86*1,05 => ÚSEK č.1 (MOK): délka úseku [m] * prům.pl. zásypu [m2] + 5% rezerva na zhutnění 67,90*0,38*1,05 => ÚSEK č.1 (KSÚS): délka úseku [m] * prům.pl. zásypu [m2] + 5% rezerva na zhutnění 96,40*0,15*1,05 => ÚSEK č.2 (KSÚS): délka úseku [m] * prům.pl. zásypu [m2] + 5% rezerva na zhutnění 113,20*0,27*1,05 => ÚSEK č.3 (KSÚS): délka úseku [m] * prům.pl. zásypu [m2] + 5% rezerva na zhutnění 51,00*0,38*1,05 => ÚSEK č.4 (KSÚS): délka úseku [m] * prům.pl. zásypu [m2] + 5% rezerva na zhutnění 29,80*0,38*1,05 => ÚSEK č.5 (KSÚS): délka úseku [m] * prům.pl. zásypu [m2] + 5% rezerva na zhutnění 28,40*0,38*1,05 => ÚSEK č.6 (KSÚS): délka úseku [m] * prům.pl. zásypu [m2] + 5% rezerva na zhutnění 14,50*1,38*1,05 => ÚSEK č.6 (NZP): délka úseku [m] * prům.pl. zásypu [m2] + 5% rezerva na zhutnění
| 18 | Povrchové úpravy terénu |  |  |  | 0 | 0 | 0 |  | 0.0014991 | [17 empty] | 0 | 0 | 0
39 | 181300012RAA | Rozprostření ornice v rovině tloušťka 20 cm | m2 | 49.97 | 0 | 0 | 0 | 0 | 3e-05 | 0.0014991 | RTS I / 2024 | 0 |  | 0 | 0 | 0 | 0 | 0 | 0 | 0 | 0 | 0 | 0 | 21 | 0 | 0 | 1 |  |  |  | 0 | 0 | 0 | 18_ | 1_ | _ | 0 | 0 | 0 | 0.0014991 | 0 | 0 | 0 |  | 18 | #REF! | Rozprostření ornice v rovině tloušťka 20 cm
| Poznámka: | Rozprostření sejmuté ornice v rovině nebo ve svahu do 1 : 5 s urovnáním, vyhrabáním větších kamenů, dovoz ornice ze vzdálenosti 500 m, osetí trávou včetně dodání osiva. Výpočet - výměra, rozměr: 14,50*1,42*1,05 => délka úseku nezpevněné plochy [m] * prům. šíře rýhy [m] + 5% rezerva 6,0*3,0*1,05 => podvrt P2 - startovací jáma: délka [m] * šířka [m] + rezerva 5% 3,0*3,0*1,05 => podvrt P2 - cílová jáma: délka [m] * šířka [m] + rezerva 5%
| 19 | Hloubení pro podzemní stěny, ražení a hloubení důlní |  |  |  | 0 | 0 | 0 |  | 0 | [17 empty] | 0 | 0 | 0
40 | 199000002R00 | Poplatek za skládku horniny 1- 4 | m3 | 327.07 | 0 | 0 | 0 | 0 | 0 | 0 | RTS I / 2024 | 0 |  | 0 | 0 | 0 | 0 | 0 | 0 | 0 | 0 | 0 | 0 | 21 | 0 | 0 | 1 |  |  |  | 0 | 0 | 0 | 19_ | 1_ | _ | 0 | 0 | 0 | 0 | 0 | 0 | 0 |  | 19 | #REF! | Poplatek za skládku horniny 1- 4
| Poznámka: | 1 m3 => cca 2 t
41 | 199000003R00 | Poplatek za skládku horniny 5 - 7 | m3 | 63.62 | 0 | 0 | 0 | 0 | 0 | 0 | RTS I / 2024 | 0 |  | 0 | 0 | 0 | 0 | 0 | 0 | 0 | 0 | 0 | 0 | 21 | 0 | 0 | 1 |  |  |  | 0 | 0 | 0 | 19_ | 1_ | _ | 0 | 0 | 0 | 0 | 0 | 0 | 0 |  | 19 | #REF! | Poplatek za skládku horniny 5 - 7
| Poznámka: | 1 m3 => cca 2 t
| 21 | Úprava podloží a základové spáry |  |  |  | 0 | 0 | 0 |  | 4.3625 | [17 empty] | 0 | 0 | 0
42 | 215901101R00 | Zhutnění podloží z hornin nesoudržných do 92% PS | m2 | 445.44 | 0 | 0 | 0 | 0 | 0 | 0 | RTS I / 2024 | 0 |  | 0 | 0 | 0 | 0 | 0 | 0 | 0 | 0 | 0 | 0 | 21 | 0 | 0 | 1 |  |  |  | 0 | 0 | 0 | 21_ | 2_ | _ | 0 | 0 | 0 | 0 | 0 | 0 | 0 |  | 21 | #REF! | Zhutnění podloží z hornin nesoudržných do 92% PS
| Poznámka: | Zhutnění podloží pod potrubím válcem. Výpočet - výměra, rozměr: 445,0*0,91*1,10 => délka řadu [m] * prům. šířka lože / dna rýhy [m] + 10% rezerva
43 | 212810010RAB | Trativody z PVC drenážních flexibilních trubek | m | 10 | 0 | 0 | 0 | 0 | 0.43625 | 4.3625 | RTS I / 2024 | 0 |  | 0 | 0 | 0 | 0 | 0 | 0 | 0 | 0 | 0 | 0 | 21 | 0 | 0 | 1 |  |  |  | 0 | 0 | 0 | 21_ | 2_ | _ | 0 | 0 | 0 | 4.3625 | 0 | 0 | 0 |  | 21 | #REF! | Trativody z PVC drenážních flexibilních trubek
| Poznámka: | Drenážní (odvodňovací) potrubí DN 80, lože ze štěrkopísku (f = 4 - 16 mm), obalení potrubí geotextilií, uložení do rýhy, obsyp štěrkem (f = 32 - 64 mm). D+M Rezerva pro případ odvodnění.
| 42 | Vodorovné nosné konstrukce (pro inženýrské stavby) |  |  |  | 0 | 0 | 0 |  | 0.213 | [17 empty] | 0 | 0 | 0
44 | 421373121R00 | Osaz. podkl. a opěr. desek bet. zajišť. bloků, hmotn. do 50kg/ks | kus | 42 | 0 | 0 | 0 | 0 | 0.003 | 0.126 | RTS I / 2024 | 0 |  | 0 | 0 | 0 | 0 | 0 | 0 | 0 | 0 | 0 | 0 | 21 | 0 | 0 | 1 |  |  |  | 0 | 0 | 0 | 42_ | 4_ | _ | 0 | 0 | 0 | 0.126 | 0 | 0 | 0 |  | 42 | #REF! | Osaz. podkl. a opěr. desek bet. zajišť. bloků, hmotn. do 50kg/ks
| Poznámka: | Celkový počet desek, převzato z pol. kódu 59341745
45 | 421373121R00 | Osaz. podkl. a opěr. desek bet. zajišť. bloků, hmotn. do 50kg/ks | kus | 29 | 0 | 0 | 0 | 0 | 0.003 | 0.087 | RTS I / 2024 | 0 |  | 0 | 0 | 0 | 0 | 0 | 0 | 0 | 0 | 0 | 0 | 21 | 0 | 0 | 1 |  |  |  | 0 | 0 | 0 | 42_ | 4_ | _ | 0 | 0 | 0 | 0.087 | 0 | 0 | 0 |  | 42 | #REF! | Osaz. podkl. a opěr. desek bet. zajišť. bloků, hmotn. do 50kg/ks
| Poznámka: | Osazení podkladových desek pod šoupátka a hydranty.
| 45 | Podkladní a vedlejší konstrukce (kromě vozovek a železničního svršku) |  |  |  | 0 | 0 | 0 |  | 132.0703 | [17 empty] | 0 | 0 | 0
46 | 451573111R00 | Lože pod potrubí ze štěrkopísku f = 0-4 mm | m3 | 69.85 | 0 | 0 | 0 | 0 | 1.8908 | 132.0703 | RTS I / 2024 | 0 |  | 0 | 0 | 0 | 0 | 0 | 0 | 0 | 0 | 0 | 0 | 21 | 0 | 0 | 1 |  |  |  | 0 | 0 | 0 | 45_ | 4_ | _ | 0 | 0 | 0 | 132.0703 | 0 | 0 | 0 |  | 45 | #REF! | Lože pod potrubí ze štěrkopísku f = 0-4 mm
| Poznámka: | Zhotovení podkladního lože pod odpadní potrubí z lom. prosívky f = 0 až 4 mm, včetně dodávky prosívky a zhutnění dle postupu dodavatele potrubí. D+M viz. PODÉLNÉ PROFILY / ULOŽENÍ TRUB Výpočet - výměra, rozměr: 445,0*0,91*0,15*1,15 => délka trasy / úseku [m] * planimetrie podsypu [m2] + 15% rezerva na zhutnění (1 m3 prosívky = cca 2,34 t)
| 56 | Podkladní vrstvy komunikací, letišť a ploch |  |  |  | 0 | 0 | 0 |  | 1480.3255 | [17 empty] | 0 | 0 | 0
47 | 564851113RT4 | Podklad ze štěrkodrti po zhutnění tloušťky 17 cm - KSÚSV | m2 | 484.88 | 0 | 0 | 0 | 0 | 0.4284 | 207.7226 | RTS I / 2024 | 0 |  | 0 | 0 | 0 | 0 | 0 | 0 | 0 | 0 | 0 | 0 | 21 | 0 | 0 | 1 |  |  |  | 0 | 0 | 0 | 56_ | 5_ | _ | 0 | 0 | 0 | 207.7226 | 0 | 0 | 0 |  | 56 | #REF! | Podklad ze štěrkodrti po zhutnění tloušťky 17 cm - KSÚSV
| Poznámka: | Podklad ze štěrkodrti po zhutnění tloušťky 17 cm - podkladní (zpevňovací) vrstva komunikace, štěrkodrť f = 0 - 63 mm, včetně dodávky štěrkodrti. D+M Výpočet - výměra, rozměr: 67,90*1,20*1,05 => ÚSEK č.1: délka úseku [m] * prům. šíře rýhy [m] + rezerva 5% 96,40*1,16*1,05 => ÚSEK č.2: délka úseku [m] * prům. šíře rýhy [m] + rezerva 5% 113,20*1,20*1,05 => ÚSEK č.3: délka úseku [m] * prům. šíře rýhy [m] + rezerva 5% 51,00*1,22*1,05 => ÚSEK č.4: délka úseku [m] * prům. šíře rýhy [m] + rezerva 5% 29,80*1,22*1,05 => ÚSEK č.5: délka úseku [m] * prům. šíře rýhy [m] + rezerva 5% 28,40*1,20*1,05 => ÚSEK č.6: délka úseku [m] * prům. šíře rýhy [m] + rezerva 5%
48 | 564772111R00 | Podklad z kam.drceného 32-63 s výplň.kamen. 25 cm - KSÚSV | m2 | 552.2 | 0 | 0 | 0 | 0 | 0.60104 | 331.8943 | RTS I / 2024 | 0 |  | 0 | 0 | 0 | 0 | 0 | 0 | 0 | 0 | 0 | 0 | 21 | 0 | 0 | 1 |  |  |  | 0 | 0 | 0 | 56_ | 5_ | _ | 0 | 0 | 0 | 331.8943 | 0 | 0 | 0 |  | 56 | #REF! | Podklad z kam.drceného 32-63 s výplň.kamen. 25 cm - KSÚSV
| Poznámka: | Podkladní vrstva z kameniva drceného, f = 32 - 63 mm, s výplň.kamen., tl. vrstvy 25 cm, včetně dodávky kameniva. D+M Výpočet - výměra, rozměr: 67,90*1,37*1,05 => ÚSEK č.1: délka úseku [m] * prům. šíře rýhy [m] + rezerva 5% 96,40*1,34*1,05 => ÚSEK č.2: délka úseku [m] * prům. šíře rýhy [m] + rezerva 5% 113,20*1,34*1,05 => ÚSEK č.3: délka úseku [m] * prům. šíře rýhy [m] + rezerva 5% 51,00*1,40*1,05 => ÚSEK č.4: délka úseku [m] * prům. šíře rýhy [m] + rezerva 5% 29,80*1,40*1,05 => ÚSEK č.5: délka úseku [m] * prům. šíře rýhy [m] + rezerva 5% 28,40*1,37*1,05 => ÚSEK č.6: délka úseku [m] * prům. šíře rýhy [m] + rezerva 5%
49 | 564762111R00 | Podklad z kam.drceného 32-63 s výplň.kamen. 20 cm - KSÚSV | m2 | 552.2 | 0 | 0 | 0 | 0 | 0.48574 | 268.2256 | RTS I / 2024 | 0 |  | 0 | 0 | 0 | 0 | 0 | 0 | 0 | 0 | 0 | 0 | 21 | 0 | 0 | 1 |  |  |  | 0 | 0 | 0 | 56_ | 5_ | _ | 0 | 0 | 0 | 268.2256 | 0 | 0 | 0 |  | 56 | #REF! | Podklad z kam.drceného 32-63 s výplň.kamen. 20 cm - KSÚSV
| Poznámka: | Podkladní vrstva z kameniva drceného, f = 32 - 63 mm, s výplň.kamen., tl. vrstvy 20 cm, včetně dodávky kameniva. D+M Výpočet - výměra, rozměr: 67,90*1,37*1,05 => ÚSEK č.1: délka úseku [m] * prům. šíře rýhy [m] + rezerva 5% 96,40*1,34*1,05 => ÚSEK č.2: délka úseku [m] * prům. šíře rýhy [m] + rezerva 5% 113,20*1,34*1,05 => ÚSEK č.3: délka úseku [m] * prům. šíře rýhy [m] + rezerva 5% 51,00*1,40*1,05 => ÚSEK č.4: délka úseku [m] * prům. šíře rýhy [m] + rezerva 5% 29,80*1,40*1,05 => ÚSEK č.5: délka úseku [m] * prům. šíře rýhy [m] + rezerva 5% 28,40*1,37*1,05 => ÚSEK č.6: délka úseku [m] * prům. šíře rýhy [m] + rezerva 5%
50 | 564762111R00 | Podklad z kam.drceného 32-63 s výplň.kamen. 20 cm - KSÚSV | m2 | 552.2 | 0 | 0 | 0 | 0 | 0.48574 | 268.2256 | RTS I / 2024 | 0 |  | 0 | 0 | 0 | 0 | 0 | 0 | 0 | 0 | 0 | 0 | 21 | 0 | 0 | 1 |  |  |  | 0 | 0 | 0 | 56_ | 5_ | _ | 0 | 0 | 0 | 268.2256 | 0 | 0 | 0 |  | 56 | #REF! | Podklad z kam.drceného 32-63 s výplň.kamen. 20 cm - KSÚSV
| Poznámka: | Podkladní vrstva z kameniva drceného, f = 32 - 63 mm, s výplň.kamen., tl. vrstvy 20 cm, včetně dodávky kameniva. D+M Výpočet - výměra, rozměr: 67,90*1,37*1,05 => ÚSEK č.1: délka úseku [m] * prům. šíře rýhy [m] + rezerva 5% 96,40*1,34*1,05 => ÚSEK č.2: délka úseku [m] * prům. šíře rýhy [m] + rezerva 5% 113,20*1,34*1,05 => ÚSEK č.3: délka úseku [m] * prům. šíře rýhy [m] + rezerva 5% 51,00*1,40*1,05 => ÚSEK č.4: délka úseku [m] * prům. šíře rýhy [m] + rezerva 5% 29,80*1,40*1,05 => ÚSEK č.5: délka úseku [m] * prům. šíře rýhy [m] + rezerva 5% 28,40*1,37*1,05 => ÚSEK č.6: délka úseku [m] * prům. šíře rýhy [m] + rezerva 5%
51 | 564851114RT2 | Podklad ze štěrkodrti po zhutnění tloušťky 18 cm - KSÚSV | m2 | 549.61 | 0 | 0 | 0 | 0 | 0.4536 | 249.3031 | RTS I / 2024 | 0 |  | 0 | 0 | 0 | 0 | 0 | 0 | 0 | 0 | 0 | 0 | 21 | 0 | 0 | 1 |  |  |  | 0 | 0 | 0 | 56_ | 5_ | _ | 0 | 0 | 0 | 249.3031 | 0 | 0 | 0 |  | 56 | #REF! | Podklad ze štěrkodrti po zhutnění tloušťky 18 cm - KSÚSV
| Poznámka: | Podklad ze štěrkodrti po zhutnění tloušťky 18 cm, vrchní vrstva - dočasná po dobu stavby před celoplošnou rekonstrukcí komunikace, včetně dodávky štěrkodrti (f = 0 - 32 mm). D+M Výpočet - výměra, rozměr: 67,90*1,42 => ÚSEK č.1: délka úseku [m] * prům. šíře rýhy [m] 96,40*1,40 => ÚSEK č.2: délka úseku [m] * prům. šíře rýhy [m] 113,20*1,42 => ÚSEK č.3: délka úseku [m] * prům. šíře rýhy [m] 51,00*1,45 => ÚSEK č.4: délka úseku [m] * prům. šíře rýhy [m] 29,80*1,45 => ÚSEK č.5: délka úseku [m] * prům. šíře rýhy [m] 28,40*1,42 => ÚSEK č.6: délka úseku [m] * prům. šíře rýhy [m]
52 | 565161111RT3 | Podklad z obal kam.ACP 16+,ACP 22+,do 3 m,tl. 8 cm - KSÚSV | m2 | 549.61 | 0 | 0 | 0 | 0 | 0.211 | 115.9677 | RTS I / 2024 | 0 |  | 0 | 0 | 0 | 0 | 0 | 0 | 0 | 0 | 0 | 0 | 21 | 0 | 0 | 1 |  |  |  | 0 | 0 | 0 | 56_ | 5_ | _ | 0 | 0 | 0 | 115.9677 | 0 | 0 | 0 |  | 56 | #REF! | Podklad z obal kam.ACP 16+,ACP 22+,do 3 m,tl. 8 cm - KSÚSV
| Poznámka: | Podklad z obal kam.ACP 16+,ACP 22+,do 3 m,tl. 8 cm, ložní vrstva komunikace. D+M Výpočet - výměra, rozměr: 67,90*1,42 => ÚSEK č.1: délka úseku [m] * prům. šíře rýhy [m] 96,40*1,40 => ÚSEK č.2: délka úseku [m] * prům. šíře rýhy [m] 113,20*1,42 => ÚSEK č.3: délka úseku [m] * prům. šíře rýhy [m] 51,00*1,45 => ÚSEK č.4: délka úseku [m] * prům. šíře rýhy [m] 29,80*1,45 => ÚSEK č.5: délka úseku [m] * prům. šíře rýhy [m] 28,40*1,42 => ÚSEK č.6: délka úseku [m] * prům. šíře rýhy [m]
53 | 564871111RT4 | Podklad ze štěrkodrti po zhutnění tloušťky 25 cm - MOK | m2 | 24.89 | 0 | 0 | 0 | 0 | 0.55125 | 13.7206 | RTS I / 2024 | 0 |  | 0 | 0 | 0 | 0 | 0 | 0 | 0 | 0 | 0 | 0 | 21 | 0 | 0 | 1 |  |  |  | 0 | 0 | 0 | 56_ | 5_ | _ | 0 | 0 | 0 | 13.7206 | 0 | 0 | 0 |  | 56 | #REF! | Podklad ze štěrkodrti po zhutnění tloušťky 25 cm - MOK
| Poznámka: | Podklad ze štěrkodrti, f = 0 - 63 mm, tl. vrstvy 25 cm, včetně dodávky štěrkodrtě. D+M Výpočet - výměra, rozměr: 17,30*1,37*1,05 => ÚSEK č.1 (MOK): délka úseku [m] * prům. šíře rýhy [m] + rezerva 5%
54 | 564762111R00 | Podklad z kam.drceného 32-63 s výplň.kamen. 20 cm - MOK | m2 | 24.89 | 0 | 0 | 0 | 0 | 0.48574 | 12.0901 | RTS I / 2024 | 0 |  | 0 | 0 | 0 | 0 | 0 | 0 | 0 | 0 | 0 | 0 | 21 | 0 | 0 | 1 |  |  |  | 0 | 0 | 0 | 56_ | 5_ | _ | 0 | 0 | 0 | 12.0901 | 0 | 0 | 0 |  | 56 | #REF! | Podklad z kam.drceného 32-63 s výplň.kamen. 20 cm - MOK
| Poznámka: | Podkladní vrstva z kameniva drceného, f = 32 - 63 mm, s výplň.kamen., tl. vrstvy 20 cm, včetně dodávky kameniva. D+M Výpočet - výměra, rozměr: 17,30*1,37*1,05 => ÚSEK č.1 (MOK): délka úseku [m] * prům. šíře rýhy [m] + rezerva 5%
55 | 564851111RT2 | Podklad ze štěrkodrti po zhutnění tloušťky 15 cm - MOK | m2 | 24.57 | 0 | 0 | 0 | 0 | 0.378 | 9.2875 | RTS I / 2024 | 0 |  | 0 | 0 | 0 | 0 | 0 | 0 | 0 | 0 | 0 | 0 | 21 | 0 | 0 | 1 |  |  |  | 0 | 0 | 0 | 56_ | 5_ | _ | 0 | 0 | 0 | 9.2875 | 0 | 0 | 0 |  | 56 | #REF! | Podklad ze štěrkodrti po zhutnění tloušťky 15 cm - MOK
| Poznámka: | Provizorní pojízdná vrstva ze štěrkodrti, f = 0 - 32 mm, tl. vrstvy 15 cm, včetně dodávky štěrkodrti. D+M Výpočet - výměra, rozměr: 17,30*1,42 => ÚSEK č.1 (MOK): délka úseku [m] * prům. šíře rýhy [m]
56 | 565141111R00 | Podklad z obal kam.ACP 16+,ACP 22+,do 3 m,tl. 5 cm - MOK | m2 | 24.57 | 0 | 0 | 0 | 0 | 0.15826 | 3.8884 | RTS I / 2024 | 0 |  | 0 | 0 | 0 | 0 | 0 | 0 | 0 | 0 | 0 | 0 | 21 | 0 | 0 | 1 |  |  |  | 0 | 0 | 0 | 56_ | 5_ | _ | 0 | 0 | 0 | 3.8884 | 0 | 0 | 0 |  | 56 | #REF! | Podklad z obal kam.ACP 16+,ACP 22+,do 3 m,tl. 5 cm - MOK
| Poznámka: | Podklad z obal kam.ACP 16+,ACP 22+,do 3 m,tl. 5 cm. D+M Výpočet - výměra, rozměr: 17,30*1,42 => ÚSEK č.1 (MOK): délka úseku [m] * prům. šíře rýhy [m]
57 | 566111243R00.1 | Příplatek za zpevnění štěrkové vrstvy cementem (pl. do 5000 m2) | m2 | 552.2 | 0 | 0 | 0 | 0 | 0 | 0 | RTS I / 2024 | 0 |  | 0 | 0 | 0 | 0 | 0 | 0 | 0 | 0 | 0 | 0 | 21 | 0 | 0 | 1 |  |  |  | 0 | 0 | 0 | 56_ | 5_ | _ | 0 | 0 | 0 | 0 | 0 | 0 | 0 |  | 56 | #REF! | Příplatek za zpevnění štěrkové vrstvy cementem (pl. do 5000 m2)
| Poznámka: | Příplatek za zpevnění štěrkové vrstvy cementem (pl. do 5000 m2), včetně dodávky cementové směsi a promísení, tl. do 20 cm. M+D Výpočet - výměra, rozměr: 67,90*1,37*1,05 => ÚSEK č.1: délka úseku [m] * prům. šíře rýhy [m] + rezerva 5% 96,40*1,34*1,05 => ÚSEK č.2: délka úseku [m] * prům. šíře rýhy [m] + rezerva 5% 113,20*1,34*1,05 => ÚSEK č.3: délka úseku [m] * prům. šíře rýhy [m] + rezerva 5% 51,00*1,40*1,05 => ÚSEK č.4: délka úseku [m] * prům. šíře rýhy [m] + rezerva 5% 29,80*1,40*1,05 => ÚSEK č.5: délka úseku [m] * prům. šíře rýhy [m] + rezerva 5% 28,40*1,37*1,05 => ÚSEK č.6: délka úseku [m] * prům. šíře rýhy [m] + rezerva 5%
| 57 | Kryty pozemních komunikací, letišť a ploch z kameniva nebo živičné |  |  |  | 0 | 0 | 0 |  | 0.40193 | [17 empty] | 0 | 0 | 0
58 | 573231127R00 | Postřik spojovací z KAE, 0,7 kg/m2 - KSÚSV | m2 | 549.61 | 0 | 0 | 0 | 0 | 0.0007 | 0.38473 | RTS I / 2024 | 0 |  | 0 | 0 | 0 | 0 | 0 | 0 | 0 | 0 | 0 | 0 | 21 | 0 | 0 | 1 |  |  |  | 0 | 0 | 0 | 57_ | 5_ | _ | 0 | 0 | 0 | 0.38473 | 0 | 0 | 0 |  | 57 | #REF! | Postřik spojovací z KAE, 0,7 kg/m2 - KSÚSV
| Poznámka: | Postřik spojovací z KAE modifikované, 0,7 kg/m2. D+M Výpočet - výměra, rozměr: 67,90*1,42 => ÚSEK č.1: délka úseku [m] * prům. šíře rýhy [m] 96,40*1,40 => ÚSEK č.2: délka úseku [m] * prům. šíře rýhy [m] 113,20*1,42 => ÚSEK č.3: délka úseku [m] * prům. šíře rýhy [m] 51,00*1,45 => ÚSEK č.4: délka úseku [m] * prům. šíře rýhy [m] 29,80*1,45 => ÚSEK č.5: délka úseku [m] * prům. šíře rýhy [m] 28,40*1,42 => ÚSEK č.6: délka úseku [m] * prům. šíře rýhy [m]
59 | 573231127R00 | Postřik spojovací z KAE, 0,7 kg/m2 - MOK | m2 | 24.57 | 0 | 0 | 0 | 0 | 0.0007 | 0.017199 | RTS I / 2024 | 0 |  | 0 | 0 | 0 | 0 | 0 | 0 | 0 | 0 | 0 | 0 | 21 | 0 | 0 | 1 |  |  |  | 0 | 0 | 0 | 57_ | 5_ | _ | 0 | 0 | 0 | 0.017199 | 0 | 0 | 0 |  | 57 | #REF! | Postřik spojovací z KAE, 0,7 kg/m2 - MOK
| Poznámka: | Postřik spojovací z KAE, 0,7 kg/m2. D+M Výpočet - výměra, rozměr: 17,30*1,42 => ÚSEK č.1 (MOK): délka úseku [m] * prům. šíře rýhy [m]
| 722 | Vnitřní vodovod |  |  |  | 0 | 0 | 0 |  | 0 | [17 empty] | 0 | 0 | 0
60 | 722229104R00 | Montáž vodovodních armatur, 1závit, G 5/4" | kus | 1 | 0 | 0 | 0 | 0 | 0 | 0 | RTS I / 2024 | 0 |  | 0 | 0 | 0 | 0 | 0 | 0 | 0 | 0 | 0 | 0 | 21 | 0 | 0 | 7 |  |  |  | 0 | 0 | 0 | 722_ | 72_ | _ | 0 | 0 | 0 | 0 | 0 | 0 | 0 |  | 722 | #REF! | Montáž vodovodních armatur, 1závit, G 5/4"
| Poznámka: | Montáž vodovodních armatur, 1závit, G 5/4" - Přechod PE - kov vnější závit 32 x 5/4". M Výpočet - výměra, rozměr: 1 => DETEKCE PORUCHY: počet [ks]
| 733 | Rozvod potrubí |  |  |  | 0 | 0 | 0 |  | 0.00112 | [17 empty] | 0 | 0 | 0
61 | 733175130R00 | Montáž tvarovek plast polyf.svař.dva spoje D 110mm | kus | 12 | 0 | 0 | 0 | 0 | 8e-05 | 0.00096 | RTS I / 2024 | 0 |  | 0 | 0 | 0 | 0 | 0 | 0 | 0 | 0 | 0 | 0 | 21 | 0 | 0 | 7 |  |  |  | 0 | 0 | 0 | 733_ | 73_ | _ | 0 | 0 | 0 | 0.00096 | 0 | 0 | 0 |  | 733 | #REF! | Montáž tvarovek plast polyf.svař.dva spoje D 110mm
| Poznámka: | Výpis trub a tvarovek: Položka oceňuje montáž všech jednoosých plastových (PE) tvarovek daného průměru, elektrosvařováním. Měrnou jednotkou se rozumí 1 kus tvarovky. Počet určen z celkového součtu příslušných plastových tvarovek.
62 | 733175140R00 | Montáž tvarovek plast polyf.svař.tři spoje D 110mm | kus | 1 | 0 | 0 | 0 | 0 | 8e-05 | 8e-05 | RTS I / 2024 | 0 |  | 0 | 0 | 0 | 0 | 0 | 0 | 0 | 0 | 0 | 0 | 21 | 0 | 0 | 7 |  |  |  | 0 | 0 | 0 | 733_ | 73_ | _ | 0 | 0 | 0 | 8e-05 | 0 | 0 | 0 |  | 733 | #REF! | Montáž tvarovek plast polyf.svař.tři spoje D 110mm
| Poznámka: | Výpis trub a tvarovek: Položka oceňuje montáž všech dvouosých plastových (PE) tvarovek daného průměru, elektrosvařováním. Měrnou jednotkou se rozumí 1 kus tvarovky. Počet určen z celkového součtu příslušných plastových tvarovek.
63 | 733175129R00 | Montáž tvarovek plast polyf.svař. dva spoje d 90 mm | kus | 1 | 0 | 0 | 0 | 0 | 8e-05 | 8e-05 | RTS I / 2024 | 0 |  | 0 | 0 | 0 | 0 | 0 | 0 | 0 | 0 | 0 | 0 | 21 | 0 | 0 | 7 |  |  |  | 0 | 0 | 0 | 733_ | 73_ | _ | 0 | 0 | 0 | 8e-05 | 0 | 0 | 0 |  | 733 | #REF! | Montáž tvarovek plast polyf.svař. dva spoje d 90 mm
| Poznámka: | Položka oceňuje montáž všech jednoosých plastových (PE) tvarovek daného průměru, elektrosvařováním. Měrnou jednotkou se rozumí 1 kus tvarovky. Počet určen z celkového součtu příslušných plastových tvarovek.
| 85 | Potrubí z trub litinových |  |  |  | 0 | 0 | 0 |  | 0.00379 | [17 empty] | 0 | 0 | 0
64 | 857264121R00 | Montáž tvarovek litin. odboč. přír. výkop DN 100 | kus | 2 | 0 | 0 | 0 | 0 | 0.00062 | 0.00124 | RTS I / 2024 | 0 |  | 0 | 0 | 0 | 0 | 0 | 0 | 0 | 0 | 0 | 0 | 21 | 0 | 0 | 1 |  |  |  | 0 | 0 | 0 | 85_ | 8_ | _ | 0 | 0 | 0 | 0.00124 | 0 | 0 | 0 |  | 85 | #REF! | Montáž tvarovek litin. odboč. přír. výkop DN 100
| Poznámka: | Výpis trub, tvarovek a armatur: Položka zahrnuje montáž všech litinových odbočných přírubových tvarovek (T-Kus, LT Kříž, ...) v otevřeném výkopu (kanálu/ šachtě), včetně mezipřír. těsnění, korozivzdorných šroubů, matic a podložek dle TNV 755402 - Výstavba vodovodního potrubí. Počet určen z celkového součtu příslušných litinových armatur.
65 | 857262121R00 | Montáž tvarovek litin. jednoos. přír. výkop DN 100 | kus | 3 | 0 | 0 | 0 | 0 | 0.00041 | 0.00123 | RTS I / 2024 | 0 |  | 0 | 0 | 0 | 0 | 0 | 0 | 0 | 0 | 0 | 0 | 21 | 0 | 0 | 1 |  |  |  | 0 | 0 | 0 | 85_ | 8_ | _ | 0 | 0 | 0 | 0.00123 | 0 | 0 | 0 |  | 85 | #REF! | Montáž tvarovek litin. jednoos. přír. výkop DN 100
| Poznámka: | Výpis trub, tvarovek a armatur: Položka zahrnuje montáž všech litinových jednossých přírubových tvarovek (FF-kus, FFR-kus, LT-Spojka, přírubové koleno, ...) v otevřeném výkopu (štole / šachtě), včetně mezipřír. těsnění, korozivzdorných šroubů, matic a podložek dle TNV 755402 - Výstavba vodovodního potrubí. Počet určen z celkového součtu příslušných litinových armatur.
66 | 857242121R00 | Montáž tvarovek litin. jednoos.přír. výkop DN 80 | kus | 6 | 0 | 0 | 0 | 0 | 0.00022 | 0.00132 | RTS I / 2024 | 0 |  | 0 | 0 | 0 | 0 | 0 | 0 | 0 | 0 | 0 | 0 | 21 | 0 | 0 | 1 |  |  |  | 0 | 0 | 0 | 85_ | 8_ | _ | 0 | 0 | 0 | 0.00132 | 0 | 0 | 0 |  | 85 | #REF! | Montáž tvarovek litin. jednoos.přír. výkop DN 80
| Poznámka: | Výpis trub, tvarovek a armatur: Položka zahrnuje montáž všech litinových jednossých přírubových tvarovek (FF-kus, FFR-kus, LT-Spojka, přírubové koleno, ...) v otevřeném výkopu (štole / šachtě), včetně mezipřír. těsnění, korozivzdorných šroubů, matic a podložek dle TNV 755402 - Výstavba vodovodního potrubí. Počet určen z celkového součtu příslušných litinových armatur.
| 87 | Potrubí z trub plastických, skleněných a čedičových |  |  |  | 0 | 0 | 0 |  | 0 | [17 empty] | 0 | 0 | 0
67 | 871371121R00 | Montáž trubek polyetylenových ve výkopu d 225 mm | m | 12 | 0 | 0 | 0 | 0 | 0 | 0 | RTS I / 2024 | 0 |  | 0 | 0 | 0 | 0 | 0 | 0 | 0 | 0 | 0 | 0 | 21 | 0 | 0 | 1 |  |  |  | 0 | 0 | 0 | 87_ | 8_ | _ | 0 | 0 | 0 | 0 | 0 | 0 | 0 |  | 87 | #REF! | Montáž trubek polyetylenových ve výkopu d 225 mm
| Poznámka: | Montáž PE potrubí v otevřeném výkopu, alt. mimo výkop, d 225 bez dodávky materiálu. M viz. PODÉLNÝ PROFIL A KLADEČSKÉ SCHÉMA SO Výpočet - výměra, rozměr: 12,0 => délka montáže potrubí [m]
68 | 871161121R00 | Montáž trubek polyetylenových ve výkopu d 32 mm | m | 5 | 0 | 0 | 0 | 0 | 0 | 0 | RTS I / 2024 | 0 |  | 0 | 0 | 0 | 0 | 0 | 0 | 0 | 0 | 0 | 0 | 21 | 0 | 0 | 1 |  |  |  | 0 | 0 | 0 | 87_ | 8_ | _ | 0 | 0 | 0 | 0 | 0 | 0 | 0 |  | 87 | #REF! | Montáž trubek polyetylenových ve výkopu d 32 mm
| Poznámka: | Montáž PE potrubí v otevřeném výkopu d 32, bez dodávky materiálu. M viz. PODÉLNÝ PROFIL A KLADEČSKÉ SCHÉMA SO Výpočet - výměra, rozměr: 5,0 => DETEKCE PORUCHY: max. délka montáže [m]
69 | 871251121R00 | Montáž trubek polyetylenových ve výkopu d 110 mm | m | 441 | 0 | 0 | 0 | 0 | 0 | 0 | RTS I / 2024 | 0 |  | 0 | 0 | 0 | 0 | 0 | 0 | 0 | 0 | 0 | 0 | 21 | 0 | 0 | 1 |  |  |  | 0 | 0 | 0 | 87_ | 8_ | _ | 0 | 0 | 0 | 0 | 0 | 0 | 0 |  | 87 | #REF! | Montáž trubek polyetylenových ve výkopu d 110 mm
| Poznámka: | Montáž PE potrubí v otevřeném výkopu d 110, bez dodávky materiálu. M viz. PODÉLNÝ PROFIL A KLADEČSKÉ SCHÉMA SO Výpočet - výměra, rozměr: 441,0 => celková délka potrubí [m]
70 | 871241121R00 | Montáž potrubí polyetylenového ve výkopu d 90 mm | m | 4 | 0 | 0 | 0 | 0 | 0 | 0 | RTS I / 2024 | 0 |  | 0 | 0 | 0 | 0 | 0 | 0 | 0 | 0 | 0 | 0 | 21 | 0 | 0 | 1 |  |  |  | 0 | 0 | 0 | 87_ | 8_ | _ | 0 | 0 | 0 | 0 | 0 | 0 | 0 |  | 87 | #REF! | Montáž potrubí polyetylenového ve výkopu d 90 mm
| Poznámka: | Montáž PE potrubí v otevřeném výkopu d 90 bez materiálu. viz. PODÉLNÝ PROFIL A KLADEČSKÉ SCHÉMA SO Výpočet - výměra, rozměr: 4,0 => celková delka potrubí [m]
71 | 877252121R00 | Přirážka za 1 spoj elektrotvarovky d 110 mm | kus | 49 | 0 | 0 | 0 | 0 | 0 | 0 | RTS I / 2024 | 0 |  | 0 | 0 | 0 | 0 | 0 | 0 | 0 | 0 | 0 | 0 | 21 | 0 | 0 | 1 |  |  |  | 0 | 0 | 0 | 87_ | 8_ | _ | 0 | 0 | 0 | 0 | 0 | 0 | 0 |  | 87 | #REF! | Přirážka za 1 spoj elektrotvarovky d 110 mm
| Poznámka: | Cena vyjadřuje náklady na jeden spoj elektrospojkou v otevřeném výkopu, jak v běžné trase, tak i při montáži elektrospojek, oceňuje se příslušným počtem spojů = napojení. Počet stanoven z položky č.: 753-911-XXXVD - Elektrospojka daného průměru, viz. Výpis trub, tvarovek a armatur.
72 | 877242121R00 | Přirážka za 1 spoj elektrotvarovky d 90 mm | kus | 5 | 0 | 0 | 0 | 0 | 0 | 0 | RTS I / 2024 | 0 |  | 0 | 0 | 0 | 0 | 0 | 0 | 0 | 0 | 0 | 0 | 21 | 0 | 0 | 1 |  |  |  | 0 | 0 | 0 | 87_ | 8_ | _ | 0 | 0 | 0 | 0 | 0 | 0 | 0 |  | 87 | #REF! | Přirážka za 1 spoj elektrotvarovky d 90 mm
| Poznámka: | Cena vyjadřuje náklady na jeden spoj elektrospojkou v otevřeném výkopu, jak v běžné trase, tak i při montáži elektrospojek, oceňuje se příslušným počtem spojů = napojení. Počet stanoven z položky č.: 753-911-XXXVD - Elektrospojka daného průměru, viz. Výpis trub, tvarovek a armatur.
| 89 | Ostatní konstrukce a práce na trubním vedení |  |  |  | 0 | 0 | 0 |  | 4.2122 | [17 empty] | 0 | 0 | 0
73 | 891359111R00 | Montáž navrtávacích pasů DN 200 | kus | 1 | 0 | 0 | 0 | 0 | 0 | 0 | RTS I / 2024 | 0 |  | 0 | 0 | 0 | 0 | 0 | 0 | 0 | 0 | 0 | 0 | 21 | 0 | 0 | 1 |  |  |  | 0 | 0 | 0 | 89_ | 8_ | _ | 0 | 0 | 0 | 0 | 0 | 0 | 0 |  | 89 | #REF! | Montáž navrtávacích pasů DN 200
| Poznámka: | Položka je určena pro montáž navrtávacích pasů na potrubí z trub osinkocementových, litinových, ocelových nebo plastických hmot. V položce jsou zakalkulovány i náklady na jejich montáž a výkop montážních jamek, na opravu izolace ocelových trubek a na osazení zemních souprav. V položce nejsou zakalkulovány náklady na dodání navrtávacích pasů a ventilů, tyto armatury se oceňují ve specifikaci, osazení ventilových poklopů. Výpočet - výměra, rozměr: 1 => DETEKCE PORUCHY: počet [ks]
74 | 899401112R00 | Osazení poklopů litinových šoupátkových | kus | 1 | 0 | 0 | 0 | 0 | 0.12303 | 0.12303 | RTS I / 2024 | 0 |  | 0 | 0 | 0 | 0 | 0 | 0 | 0 | 0 | 0 | 0 | 21 | 0 | 0 | 1 |  |  |  | 0 | 0 | 0 | 89_ | 8_ | _ | 0 | 0 | 0 | 0.12303 | 0 | 0 | 0 |  | 89 | #REF! | Osazení poklopů litinových šoupátkových
| Poznámka: | V položkách osazení poklopů jsou zakalkulovány i náklady na jejich podezdění. M Výpočet - výměra, rozměr: 1 => DETEKCE PORUCHY: počet poklopů [ks]
75 | 892271111R00 | Tlaková zkouška vodovodního potrubí DN 100 | m | 441 | 0 | 0 | 0 | 0 | 0 | 0 | RTS I / 2024 | 0 |  | 0 | 0 | 0 | 0 | 0 | 0 | 0 | 0 | 0 | 0 | 21 | 0 | 0 | 1 |  |  |  | 0 | 0 | 0 | 89_ | 8_ | _ | 0 | 0 | 0 | 0 | 0 | 0 | 0 |  | 89 | #REF! | Tlaková zkouška vodovodního potrubí DN 100
| Poznámka: | V položce jsou započteny náklady na přísun, montáž, demontáž a odsun zkoušecího čerpadla, napuštění tlakovou vodou a dodání vody pro tlakovou zkoušku. Výpočet - výměra, rozměr: 441,0 => délka potrubí dané dimenze [m]
76 | 892273111R00 | Desinfekce vodovodního potrubí DN 100 | m | 441 | 0 | 0 | 0 | 0 | 0 | 0 | RTS I / 2024 | 0 |  | 0 | 0 | 0 | 0 | 0 | 0 | 0 | 0 | 0 | 0 | 21 | 0 | 0 | 1 |  |  |  | 0 | 0 | 0 | 89_ | 8_ | _ | 0 | 0 | 0 | 0 | 0 | 0 | 0 |  | 89 | #REF! | Desinfekce vodovodního potrubí DN 100
| Poznámka: | Položka obsahuje napuštění a vypuštění vody, dodání vody a desinfekčního prostředku, náklady na bakteriologický rozbor vody. Výpočet - výměra, rozměr: 441,0 => délka potrubí dané dimenze [m]
77 | 892241111R00 | Tlaková zkouška vodovodního potrubí DN 80 | m | 4 | 0 | 0 | 0 | 0 | 0 | 0 | RTS I / 2024 | 0 |  | 0 | 0 | 0 | 0 | 0 | 0 | 0 | 0 | 0 | 0 | 21 | 0 | 0 | 1 |  |  |  | 0 | 0 | 0 | 89_ | 8_ | _ | 0 | 0 | 0 | 0 | 0 | 0 | 0 |  | 89 | #REF! | Tlaková zkouška vodovodního potrubí DN 80
| Poznámka: | V položce jsou započteny náklady na přísun, montáž, demontáž a odsun zkoušecího čerpadla, napuštění tlakovou vodou a dodání vody pro tlakovou zkoušku. Výpočet - výměra, rozměr: 4,0 => délka potrubí dané dimenze [m]
78 | 892233111R00 | Desinfekce vodovodního potrubí DN 80 | m | 4 | 0 | 0 | 0 | 0 | 0 | 0 | RTS I / 2024 | 0 |  | 0 | 0 | 0 | 0 | 0 | 0 | 0 | 0 | 0 | 0 | 21 | 0 | 0 | 1 |  |  |  | 0 | 0 | 0 | 89_ | 8_ | _ | 0 | 0 | 0 | 0 | 0 | 0 | 0 |  | 89 | #REF! | Desinfekce vodovodního potrubí DN 80
| Poznámka: | Položka obsahuje napuštění a vypuštění vody, dodání vody a desinfekčního prostředku, náklady na bakteriologický rozbor vody. Výpočet - výměra, rozměr: 4,0 => délka potrubí dané dimenze [m]
79 | 899721112R00 | Fólie výstražná z PVC, šířka 30 cm | m | 489.5 | 0 | 0 | 0 | 0 | 0 | 0 | RTS I / 2024 | 0 |  | 0 | 0 | 0 | 0 | 0 | 0 | 0 | 0 | 0 | 0 | 21 | 0 | 0 | 1 |  |  |  | 0 | 0 | 0 | 89_ | 8_ | _ | 0 | 0 | 0 | 0 | 0 | 0 | 0 |  | 89 | #REF! | Fólie výstražná z PVC, šířka 30 cm
| Poznámka: | Dodávka a uložení výstražné fólie, bílé (modré) barvy s nápisem "VODA" / "VODOVOD" / "POZOR VODA", cca 30 cm nad povrchem potrubí. D+M Výpočet - výměra, rozměr: 441,0*1,10 => délka potrubí /úseku/ [m] + rezerva 10% 4,0*1,10 => délka potrubí /úseku/ [m] + rezerva 10%
80 | 899712111R00 | Orientační tabulky na zdivu / oplocení | kus | 1 | 0 | 0 | 0 | 0 | 0.00021 | 0.00021 | RTS I / 2024 | 0 |  | 0 | 0 | 0 | 0 | 0 | 0 | 0 | 0 | 0 | 0 | 21 | 0 | 0 | 1 |  |  |  | 0 | 0 | 0 | 89_ | 8_ | _ | 0 | 0 | 0 | 0.00021 | 0 | 0 | 0 |  | 89 | #REF! | Orientační tabulky na zdivu / oplocení
| Poznámka: | Výpis trub, tvarovek a armatur: Tabulka výstražná 105x150 mm, na zdivu, příp. na oplocení.
81 | 899713111R00 | Orientační tabulky na sloupku ocelovém, betonovém | kus | 2 | 0 | 0 | 0 | 0 | 0.00024 | 0.00048 | RTS I / 2024 | 0 |  | 0 | 0 | 0 | 0 | 0 | 0 | 0 | 0 | 0 | 0 | 21 | 0 | 0 | 1 |  |  |  | 0 | 0 | 0 | 89_ | 8_ | _ | 0 | 0 | 0 | 0.00048 | 0 | 0 | 0 |  | 89 | #REF! | Orientační tabulky na sloupku ocelovém, betonovém
| Poznámka: | Výpis trub, tvarovek a armatur: Tabulka výstražná 105x150 mm, na sloupku včetně jamky, zabetonování patky.
82 | 891261111R00 | Montáž vodovodních šoupátek ve výkopu DN 100 | kus | 6 | 0 | 0 | 0 | 0 | 0.00041 | 0.00246 | RTS I / 2024 | 0 |  | 0 | 0 | 0 | 0 | 0 | 0 | 0 | 0 | 0 | 0 | 21 | 0 | 0 | 1 |  |  |  | 0 | 0 | 0 | 89_ | 8_ | _ | 0 | 0 | 0 | 0.00246 | 0 | 0 | 0 |  | 89 | #REF! | Montáž vodovodních šoupátek ve výkopu DN 100
| Poznámka: | Položka je určena pro montáž vodovodních šoupátek v otevřeném výkopu nebo v šachtách s osazením zemní teleskopické soupravy (bez poklopů). Počet určen z celkového součtu příslušných litinových armatur.
83 | 891241111R00 | Montáž vodovodních šoupátek ve výkopu DN 80 | kus | 3 | 0 | 0 | 0 | 0 | 0.00022 | 0.00066 | RTS I / 2024 | 0 |  | 0 | 0 | 0 | 0 | 0 | 0 | 0 | 0 | 0 | 0 | 21 | 0 | 0 | 1 |  |  |  | 0 | 0 | 0 | 89_ | 8_ | _ | 0 | 0 | 0 | 0.00066 | 0 | 0 | 0 |  | 89 | #REF! | Montáž vodovodních šoupátek ve výkopu DN 80
| Poznámka: | Položka je určena pro montáž vodovodních šoupátek v otevřeném výkopu nebo v šachtách s osazením zemní teleskopické soupravy (bez poklopů). Počet určen z celkového součtu příslušných litinových armatur.
84 | 899401112R00 | Osazení poklopů litinových šoupátkových | kus | 9 | 0 | 0 | 0 | 0 | 0.11178 | 1.006 | RTS I / 2024 | 0 |  | 0 | 0 | 0 | 0 | 0 | 0 | 0 | 0 | 0 | 0 | 21 | 0 | 0 | 1 |  |  |  | 0 | 0 | 0 | 89_ | 8_ | _ | 0 | 0 | 0 | 1.006 | 0 | 0 | 0 |  | 89 | #REF! | Osazení poklopů litinových šoupátkových
| Poznámka: | V položkách osazení poklopů jsou zakalkulovány i náklady na jejich podezdění.
85 | 899401113R00 | Osazení poklopů litinových hydrantových | kus | 3 | 0 | 0 | 0 | 0 | 0.32906 | 0.98718 | RTS I / 2024 | 0 |  | 0 | 0 | 0 | 0 | 0 | 0 | 0 | 0 | 0 | 0 | 21 | 0 | 0 | 1 |  |  |  | 0 | 0 | 0 | 89_ | 8_ | _ | 0 | 0 | 0 | 0.98718 | 0 | 0 | 0 |  | 89 | #REF! | Osazení poklopů litinových hydrantových
| Poznámka: | V položkách osazení poklopů jsou zakalkulovány i náklady na jejich podezdění.
86 | 891247111R00 | Montáž hydrantů podzemních DN 80 | kus | 3 | 0 | 0 | 0 | 0 | 0.00011 | 0.00033 | RTS I / 2024 | 0 |  | 0 | 0 | 0 | 0 | 0 | 0 | 0 | 0 | 0 | 0 | 21 | 0 | 0 | 1 |  |  |  | 0 | 0 | 0 | 89_ | 8_ | _ | 0 | 0 | 0 | 0.00033 | 0 | 0 | 0 |  | 89 | #REF! | Montáž hydrantů podzemních DN 80
| Poznámka: | Položka je určena pro montáž hydrantů podzemních (bez osazení poklopů) na potrubí.
87 | 891269111R00 | Montáž navrtávacích pasů DN 100 | kus | 17 | 0 | 0 | 0 | 0 | 0 | 0 | RTS I / 2024 | 0 |  | 0 | 0 | 0 | 0 | 0 | 0 | 0 | 0 | 0 | 0 | 21 | 0 | 0 | 1 |  |  |  | 0 | 0 | 0 | 89_ | 8_ | _ | 0 | 0 | 0 | 0 | 0 | 0 | 0 |  | 89 | #REF! | Montáž navrtávacích pasů DN 100
| Poznámka: | Položka je určena pro montáž navrtávacích pasů dané světlosti.
88 | 891163111R00 | Montáž ventilů hlavních pro přípojky DN 25 | kus | 17 | 0 | 0 | 0 | 0 | 2e-05 | 0.00034 | RTS I / 2024 | 0 |  | 0 | 0 | 0 | 0 | 0 | 0 | 0 | 0 | 0 | 0 | 21 | 0 | 0 | 1 |  |  |  | 0 | 0 | 0 | 89_ | 8_ | _ | 0 | 0 | 0 | 0.00034 | 0 | 0 | 0 |  | 89 | #REF! | Montáž ventilů hlavních pro přípojky DN 25
| Poznámka: | Položka je určena pro montáž vodovodních šoupátek v otevřeném výkopu nebo v šachtách s osazením zemní teleskopické soupravy (bez poklopů). Počet určen z celkového součtu příslušných litinových armatur.
89 | 899401112R00 | Osazení poklopů litinových šoupátkových | kus | 17 | 0 | 0 | 0 | 0 | 0.12303 | 2.0915 | RTS I / 2024 | 0 |  | 0 | 0 | 0 | 0 | 0 | 0 | 0 | 0 | 0 | 0 | 21 | 0 | 0 | 1 |  |  |  | 0 | 0 | 0 | 89_ | 8_ | _ | 0 | 0 | 0 | 2.0915 | 0 | 0 | 0 |  | 89 | #REF! | Osazení poklopů litinových šoupátkových
| Poznámka: | Osazení poklopů litinových domovních šoupátkových v položkách osazení poklopů jsou zakalkulovány i náklady na jejich podezdění. M
| 97 | Prorážení otvorů a ostatní bourací práce |  |  |  | 0 | 0 | 0 |  | 0 | [17 empty] | 0 | 0 | 0
90 | 979089001R00 | Poplatek za uložení odpadního štěrku a kameniva, skupina odpadu 010408 | t | 577.85 | 0 | 0 | 0 | 0 | 0 | 0 | RTS I / 2024 | 0 |  | 0 | 0 | 0 | 0 | 0 | 0 | 0 | 0 | 0 | 0 | 21 | 0 | 0 | 1 |  |  |  | 0 | 0 | 0 | 97_ | 9_ | _ | 0 | 0 | 0 | 0 | 0 | 0 | 0 |  | 97 | #REF! | Poplatek za uložení odpadního štěrku a kameniva, skupina odpadu 010408
| Poznámka: | Výpočet - výměra, rozměr: 770,46*0,75 => celková hmotnost odebraných konstrukcí komunikací [t] => z toho prům. 75%
| H22 | Komunikace pozemní a letiště |  |  |  | 0 | 0 | 0 |  | 0 | [17 empty] | 0 | 0 | 0
91 | 998222011R00 | Přesun hmot, pozemní komunikace, kryt z kameniva + živičný (stavební přesuny) | t | 770.46 | 0 | 0 | 0 | 0 | 0 | 0 | RTS I / 2024 | 0 |  | 0 | 0 | 0 | 0 | 0 | 0 | 0 | 0 | 0 | 0 | 21 | 0 | 0 | 5 |  |  |  | 0 | 0 | 0 | H22_ | 9_ | _ | 0 | 0 | 0 | 0 | 0 | 0 | 0 |  |  | #REF! | Přesun hmot, pozemní komunikace, kryt z kameniva + živičný (stavební přesuny)
92 | 998222091R00 | Přesun hmot, komunikace z kameniva, příplatek 1 km | t | 13290.43 | 0 | 0 | 0 | 0 | 0 | 0 | RTS I / 2024 | 0 |  | 0 | 0 | 0 | 0 | 0 | 0 | 0 | 0 | 0 | 0 | 21 | 0 | 0 | 5 |  |  |  | 0 | 0 | 0 | H22_ | 9_ | _ | 0 | 0 | 0 | 0 | 0 | 0 | 0 |  |  | #REF! | Přesun hmot, komunikace z kameniva, příplatek 1 km
| Poznámka: | Přesun hmot, komunikace z kameniva, příplatek 1 km - odvoz na skládku (AVE CZ, Jindřichův Hradec - Žirovnice ul. Hradecká = 24,0 km). Výpočet - výměra, rozměr: 23*770,46*0,75 => počet km [-] * celk. odebraná hmotnost vrstev komunikace [t] => z toho 75%
93 | 998225111R00 | Přesun hmot, pozemní komunikace, kryt živičný (do 1 km) | t | 192.62 | 0 | 0 | 0 | 0 | 0 | 0 | RTS I / 2024 | 0 |  | 0 | 0 | 0 | 0 | 0 | 0 | 0 | 0 | 0 | 0 | 21 | 0 | 0 | 5 |  |  |  | 0 | 0 | 0 | H22_ | 9_ | _ | 0 | 0 | 0 | 0 | 0 | 0 | 0 |  |  | #REF! | Přesun hmot, pozemní komunikace, kryt živičný (do 1 km)
| Poznámka: | Přesun hmot, kryt živičný (do 1 km) - odvoz na skládku investora (Skládka - Žirovnice ul. Hradecká = 2,0 km). Výpočet - výměra, rozměr: 770,46*0,25 => celk. odebraná hmotnost vrstev komunikace [t] => z toho 25%
94 | 998222011R00 | Přesun hmot, pozemní komunikace, kryt z kameniva + živičný (stavební přesuny - nové konstrukce) | t | 1480.73 | 0 | 0 | 0 | 0 | 0 | 0 | RTS I / 2024 | 0 |  | 0 | 0 | 0 | 0 | 0 | 0 | 0 | 0 | 0 | 0 | 21 | 0 | 0 | 5 |  |  |  | 0 | 0 | 0 | H22_ | 9_ | _ | 0 | 0 | 0 | 0 | 0 | 0 | 0 |  |  | #REF! | Přesun hmot, pozemní komunikace, kryt z kameniva + živičný (stavební přesuny - nové konstrukce)
| H27 | Vedení trubní dálková a přípojná |  |  |  | 0 | 0 | 0 |  | 0 | [17 empty] | 0 | 0 | 0
95 | 998276101R00 | Přesun hmot, trubní vedení plastová, otevř. výkop | t | 2.2 | 0 | 0 | 0 | 0 | 0 | 0 | RTS I / 2024 | 0 |  | 0 | 0 | 0 | 0 | 0 | 0 | 0 | 0 | 0 | 0 | 21 | 0 | 0 | 5 |  |  |  | 0 | 0 | 0 | H27_ | 9_ | _ | 0 | 0 | 0 | 0 | 0 | 0 | 0 |  |  | #REF! | Přesun hmot, trubní vedení plastová, otevř. výkop
96 | 998276201R00 | Přesun hmot, trub.vedení plast. - lože, obsypy | t | 458.5 | 0 | 0 | 0 | 0 | 0 | 0 | RTS I / 2024 | 0 |  | 0 | 0 | 0 | 0 | 0 | 0 | 0 | 0 | 0 | 0 | 21 | 0 | 0 | 5 |  |  |  | 0 | 0 | 0 | H27_ | 9_ | _ | 0 | 0 | 0 | 0 | 0 | 0 | 0 |  |  | #REF! | Přesun hmot, trub.vedení plast. - lože, obsypy
| H28 | Vedení elektrická a dráhy visuté |  |  |  | 0 | 0 | 0 |  | 0 | [17 empty] | 0 | 0 | 0
97 | 998289011R00 | Přesun hmot pro kabelovody jakéhokoliv rozsahu | t | 0.04 | 0 | 0 | 0 | 0 | 0 | 0 | RTS I / 2024 | 0 |  | 0 | 0 | 0 | 0 | 0 | 0 | 0 | 0 | 0 | 0 | 21 | 0 | 0 | 5 |  |  |  | 0 | 0 | 0 | H28_ | 9_ | _ | 0 | 0 | 0 | 0 | 0 | 0 | 0 |  |  | #REF! | Přesun hmot pro kabelovody jakéhokoliv rozsahu
| H31 | Hydromeliorace |  |  |  | 0 | 0 | 0 |  | 0 | [17 empty] | 0 | 0 | 0
98 | 998312021R00 | Přesun hmot pro odvodnění drenáží s výplní rýh | t | 4.36 | 0 | 0 | 0 | 0 | 0 | 0 | RTS I / 2024 | 0 |  | 0 | 0 | 0 | 0 | 0 | 0 | 0 | 0 | 0 | 0 | 21 | 0 | 0 | 5 |  |  |  | 0 | 0 | 0 | H31_ | 9_ | _ | 0 | 0 | 0 | 0 | 0 | 0 | 0 |  |  | #REF! | Přesun hmot pro odvodnění drenáží s výplní rýh
| M21 | Elektromontáže |  |  |  | 0 | 0 | 0 |  | 0 | [17 empty] | 0 | 0 | 0
99 | 210292021R00 | Uložení vyhledávacího vodiče CYY 6mm2, přípolož k potrubí | m | 445 | 0 | 0 | 0 | 0 | 0 | 0 | RTS I / 2024 | 0 |  | 0 | 0 | 0 | 0 | 0 | 0 | 0 | 0 | 0 | 0 | 21 | 0 | 0 | 2 |  |  |  | 0 | 0 | 0 | M21_ | 9_ | _ | 0 | 0 | 0 | 0 | 0 | 0 | 0 |  |  | #REF! | Uložení vyhledávacího vodiče CYY 6mm2, přípolož k potrubí
| Poznámka: | Přípevnění vytyčovacího vodiče CYY 6 mm2 k řadu. Montáž bez dodávky materiálu. M L = 445,0 m (viz. položka 34141303 - Vodič signalizační CYY 6,0 mm2)
| M23 | Montáže potrubí |  |  |  | 0 | 0 | 0 |  | 0.32544 | [17 empty] | 0 | 0 | 0
100 | 230193006R00 | Nasunutí potrubní sekce do chráničky DN 200 | m | 12 | 0 | 0 | 0 | 0 | 0.02712 | 0.32544 | RTS I / 2024 | 0 |  | 0 | 0 | 0 | 0 | 0 | 0 | 0 | 0 | 0 | 0 | 21 | 0 | 0 | 2 |  |  |  | 0 | 0 | 0 | M23_ | 9_ | _ | 0 | 0 | 0 | 0.32544 | 0 | 0 | 0 |  |  | #REF! | Nasunutí potrubní sekce do chráničky DN 200
| Poznámka: | Nasunutí potrubí PE d 110, SDR 11, RCn, do chráničky PE d 225, SDR 17, montáž potrubí v místě podvrtu, kompletace podvrtu. Výpočet - výměra, rozměr: 12,0 => délka výstroje chráničky [m]
101 | 230195031R00 | Montáž distanční objímky segmentových d 100-179 mm | kus | 8 | 0 | 0 | 0 | 0 | 0 | 0 | RTS I / 2024 | 0 |  | 0 | 0 | 0 | 0 | 0 | 0 | 0 | 0 | 0 | 0 | 21 | 0 | 0 | 2 |  |  |  | 0 | 0 | 0 | M23_ | 9_ | _ | 0 | 0 | 0 | 0 | 0 | 0 | 0 |  |  | #REF! | Montáž distanční objímky segmentových d 100-179 mm
| Poznámka: | Montáž distanční objímky segmentových d 100-179 mm. Výpočet - výměra, rozměr: 8 => počet objímek [ks]
102 | 230194007R00 | Utěsnění chráničky manžetou DN 200 | kus | 2 | 0 | 0 | 0 | 0 | 0 | 0 | RTS I / 2024 | 0 |  | 0 | 0 | 0 | 0 | 0 | 0 | 0 | 0 | 0 | 0 | 21 | 0 | 0 | 2 |  |  |  | 0 | 0 | 0 | M23_ | 9_ | _ | 0 | 0 | 0 | 0 | 0 | 0 | 0 |  |  | #REF! | Utěsnění chráničky manžetou DN 200
| Poznámka: | Utěsnění chráničky manžetou DN 200, 2x utěsnění na koncích chráničky. M Výpočet - výměra, rozměr: 2 => počet těsnění [ks]
103 | 230032030R00 | Montáž přírubových spojů do PN 16, DN 100 | kus | 16 | 0 | 0 | 0 | 0 | 0 | 0 | RTS I / 2024 | 0 |  | 0 | 0 | 0 | 0 | 0 | 0 | 0 | 0 | 0 | 0 | 21 | 0 | 0 | 2 |  |  |  | 0 | 0 | 0 | M23_ | 9_ | _ | 0 | 0 | 0 | 0 | 0 | 0 | 0 |  |  | #REF! | Montáž přírubových spojů do PN 16, DN 100
| Poznámka: | Položka zahrnuje montáž lemových nákružků a otočných přírub v přírubovém spoji ve výkopu. Počet určen z celkového součtu příslušných armatur / tvarovek.
104 | 230032029R00 | Montáž přírubových spojů do PN 16, DN 80 | kus | 10 | 0 | 0 | 0 | 0 | 0 | 0 | RTS I / 2024 | 0 |  | 0 | 0 | 0 | 0 | 0 | 0 | 0 | 0 | 0 | 0 | 21 | 0 | 0 | 2 |  |  |  | 0 | 0 | 0 | M23_ | 9_ | _ | 0 | 0 | 0 | 0 | 0 | 0 | 0 |  |  | #REF! | Montáž přírubových spojů do PN 16, DN 80
| Poznámka: | Položka zahrnuje montáž lemových nákružků a otočných přírub v přírubovém spoji ve výkopu. Počet určen z celkového součtu příslušných armatur / tvarovek.
| M | Ostatní materiál |  |  |  | 0 | 0 | 0 |  | 4.1626 | [17 empty] | 0 | 0 | 0
105 | 286134728 | Trubka vodovodní HDPE PE 100, SDR 17, d 225x13,4 mm | m | 13.2 | 0 | 0 | 0 | 0 | 0.0112 | 0.14784 | RTS I / 2024 | 0 |  | 0 | 0 | 0 | 0 | 0 | 0 | 0 | 0 | 0 | 0 | 21 | 0 | 0 | 0 |  |  |  | 0 | 0 | 0 | Z99999_ | Z_ | _ | 0 | 0 | 0 | 0.14784 | 0 | 0 | 0 |  |  | #REF! | Trubka vodovodní HDPE PE 100, SDR 17, d 225x13,4 mm
| Poznámka: | Trubka vodovodní HDPE PE 100, SDR 17, d 225x13,4 mm, tyče 12 m (případně 6 m s nutným dopočtem elektrospojek) viz. PODÉLNÝ PROFIL A KLADEČSKÉ SCHÉMA SO. Dodávka (D) materiálu bez montáže. Výpočet - výměra, rozměr: 12 => délka trubky [m] + ztratné 10%
106 | 2865350016 | Objímka distanční PEHD, d 100-111 mm, výška nopu 36 mm | kus | 8 | 0 | 0 | 0 | 0 | 4e-05 | 0.00032 | RTS I / 2024 | 0 |  | 0 | 0 | 0 | 0 | 0 | 0 | 0 | 0 | 0 | 0 | 21 | 0 | 0 | 0 |  |  |  | 0 | 0 | 0 | Z99999_ | Z_ | _ | 0 | 0 | 0 | 0.00032 | 0 | 0 | 0 |  |  | #REF! | Objímka distanční PEHD, d 100-111 mm, výška nopu 36 mm
| Poznámka: | Distanční objímky (vymezovací objímky) typu BR jsou určeny pro malé průměry potrubí od 32 mm do 173 mm. Výšky 15; 25; 36; 45 mm. Jsou celoplastové a mají válečky pro jednodušší nasouvání potrubí do chráničky. Jednotlivé segmenty se spojí pomocí jednoduchého háčkového zámku a konce se utáhnou pomocí plastových stahovacích pásků. D Vnější průměr: d 100 - 111 mm. Výška distanční objímky: 36 mm. Šířka distanční objímky: 100 mm. Materiál: PE HD Provozní teplota: -20° až +80° C. Vzdálenost mezi distančními objímkami je 1,5 m (od začátku a od konce prostupu 0,15 m). Výpočet - výměra, rozměr: 8 => počet objímek [ks] - (1 ks á 1,5 m)
107 | 273443888 | Manžeta na chráničky EPDM 110 x 225 mm | kus | 2 | 0 | 0 | 0 | 0 | 0.001 | 0.002 | RTS I / 2024 | 0 |  | 0 | 0 | 0 | 0 | 0 | 0 | 0 | 0 | 0 | 0 | 21 | 0 | 0 | 0 |  |  |  | 0 | 0 | 0 | Z99999_ | Z_ | _ | 0 | 0 | 0 | 0.002 | 0 | 0 | 0 |  |  | #REF! | Manžeta na chráničky EPDM 110 x 225 mm
| Poznámka: | K uzavření konců chráničky slouží manžety na chráničky. Manžety brání vnikání spodní vody a různých živočichů nebo nečistot do chráničky. Nasazují se na trubku v průběhu montáže a upevňují se utažením nerezových pásků, které jsou k manžetě přiloženy při dodání. Manžeta je vyrobena ze syntetického kaučuku EPDM, který je odolný proti vlhkosti a jehož trvanlivost je pro dané účely vyhovující. Manžety jsou odlévány do forem a jsou tudíž celistvé bez jakýchkoliv spojů, což zvyšuje těsnost po správně provedené montáži. D Výpočet - výměra, rozměr: 2 => počet manžet [ks]
108 | 83500015VD | Pas navrt. pro PE a PVC potrubí, D 225 / závit 5/4" | ks | 1 | 0 | 0 | 0 | 0 | 0 | 0 | RTS I / 2024 | 0 |  | 0 | 0 | 0 | 0 | 0 | 0 | 0 | 0 | 0 | 0 | 21 | 0 | 0 | 0 |  |  |  | 0 | 0 | 0 | Z99999_ | Z_ | _ | 0 | 0 | 0 | 0 | 0 | 0 | 0 |  |  | #REF! | Pas navrt. pro PE a PVC potrubí, D 225 / závit 5/4"
| Poznámka: | Navrtávací pas na chráničku PE d 225 mm / výstup závit 5/4", pro umožnění detekce poruchy, napojením a volným vyvedením PE d 32 mm pod šoupátkový poklop. D Výpočet - výměra, rozměr: 1 => DETEKCE PORUCHY: počet [ks]
109 | 28655381 | Přechod PE - kov vnější závit 32 x 5/4" | kus | 1 | 0 | 0 | 0 | 0 | 0 | 0 | RTS I / 2024 | 0 |  | 0 | 0 | 0 | 0 | 0 | 0 | 0 | 0 | 0 | 0 | 21 | 0 | 0 | 0 |  |  |  | 0 | 0 | 0 | Z99999_ | Z_ | _ | 0 | 0 | 0 | 0 | 0 | 0 | 0 |  |  | #REF! | Přechod PE - kov vnější závit 32 x 5/4"
| Poznámka: | Rozebíratelné svěrné spoje z polyetylenu pro trubky z lineárního HDPE. D Výpočet - výměra, rozměr: 1 => DETEKCE PORUCHY: počet [ks]
110 | 83500067VD | Poklop šoupátkový domovní | ks | 1 | 0 | 0 | 0 | 0 | 0 | 0 |  | 0 |  | 0 | 0 | 0 | 0 | 0 | 0 | 0 | 0 | 0 | 0 | 21 | 0 | 0 | 0 |  |  |  | 0 | 0 | 0 | Z99999_ | Z_ | _ | 0 | 0 | 0 | 0 | 0 | 0 | 0 |  |  | #REF! | Poklop šoupátkový domovní
| Poznámka: | Litionový poklop pro detekci poruchy v chráničce. D Výpočet - výměra, rozměr: 1 => DETEKCE PORUCHY: počet [ks]
111 | 286134701 | Trubka vodovodní HDPE PE 100, SDR 11, d 32x3,0 mm | m | 5 | 0 | 0 | 0 | 0 | 0.00038 | 0.0019 | RTS I / 2024 | 0 |  | 0 | 0 | 0 | 0 | 0 | 0 | 0 | 0 | 0 | 0 | 21 | 0 | 0 | 0 |  |  |  | 0 | 0 | 0 | Z99999_ | Z_ | _ | 0 | 0 | 0 | 0.0019 | 0 | 0 | 0 |  |  | #REF! | Trubka vodovodní HDPE PE 100, SDR 11, d 32x3,0 mm
| Poznámka: | Trubka vodovodní PE 100, SDR 11, d 32x3,0 mm, PAS 1075, návin. viz. PODÉLNÝ PROFIL A KLADEČSKÉ SCHÉMA SO. Dodávka materiálu bez montáže. D Výpočet - výměra, rozměr: 5 => DETEKCE PORUCHY: max. délka [m]
112 | 286134707 | Trubka vodovodní HDPE PE 100, SDR 11, d 110x10,0 mm, RCn, PAS 1075 | m | 463.05 | 0 | 0 | 0 | 0 | 0.0037 | 1.7133 | RTS I / 2024 | 0 |  | 0 | 0 | 0 | 0 | 0 | 0 | 0 | 0 | 0 | 0 | 21 | 0 | 0 | 0 |  |  |  | 0 | 0 | 0 | Z99999_ | Z_ | _ | 0 | 0 | 0 | 1.7133 | 0 | 0 | 0 |  |  | #REF! | Trubka vodovodní HDPE PE 100, SDR 11, d 110x10,0 mm, RCn, PAS 1075
| Poznámka: | Trubka vodovodní PE 100, SDR 11, 1100x10,0 mm, RCn, PAS 1075, návin, příp. tyče 12 m (případně 6m s nutným dopočtem elektrospojek) viz. PODÉLNÝ PROFIL A KLADEČSKÉ SCHÉMA SO. Dodávka materiálu bez montáže. D Výpočet - výměra, rozměr: 441,0 => délka úseku / řadu [m] + ztratné 5%
113 | 753-911-614VD | Elektrospojka d 110, SDR 11 | ks | 12 | 0 | 0 | 0 | 0 | 0 | 0 | RTS I / 2024 | 0 |  | 0 | 0 | 0 | 0 | 0 | 0 | 0 | 0 | 0 | 0 | 21 | 0 | 0 | 0 |  |  |  | 0 | 0 | 0 | Z99999_ | Z_ | _ | 0 | 0 | 0 | 0 | 0 | 0 | 0 |  |  | #REF! | Elektrospojka d 110, SDR 11
| Poznámka: | elektrospojky pro montáž tvarovek
114 | 753-911-614VD | Elektrospojka d 110, SDR 11 | ks | 37 | 0 | 0 | 0 | 0 | 0 | 0 | RTS I / 2024 | 0 |  | 0 | 0 | 0 | 0 | 0 | 0 | 0 | 0 | 0 | 0 | 21 | 0 | 0 | 0 |  |  |  | 0 | 0 | 0 | Z99999_ | Z_ | _ | 0 | 0 | 0 | 0 | 0 | 0 | 0 |  |  | #REF! | Elektrospojka d 110, SDR 11
| Poznámka: | elektrospojky pro spoj potrubí v běžné trase
115 | 286134706 | Trubka vodovodní PE 100, SDR 11 90x8,2 mm, RCn, PAS 1075 | m | 4.4 | 0 | 0 | 0 | 0 | 0.00253 | 0.011132 | RTS I / 2024 | 0 |  | 0 | 0 | 0 | 0 | 0 | 0 | 0 | 0 | 0 | 0 | 21 | 0 | 0 | 0 |  |  |  | 0 | 0 | 0 | Z99999_ | Z_ | _ | 0 | 0 | 0 | 0.011132 | 0 | 0 | 0 |  |  | #REF! | Trubka vodovodní PE 100, SDR 11 90x8,2 mm, RCn, PAS 1075
| Poznámka: | Trubka vodovodní PE 100, SDR 11, 90x8,2 mm,RCn, PAS 1075, návin, příp. tyče 12 m (případně 6m s nutným dopočtem elektrospojek). viz. PODÉLNÝ PROFIL A KLADEČSKÉ SCHÉMA SO. Dodávka materiálu bez montáže. D Výpočet - výměra, rozměr: 4,0 => délka úseku / řadu [m] + ztratné 10%
116 | 753-911-613VD | Elektrospojka d 90, SDR 11 | ks | 5 | 0 | 0 | 0 | 0 | 0 | 0 | RTS I / 2024 | 0 |  | 0 | 0 | 0 | 0 | 0 | 0 | 0 | 0 | 0 | 0 | 21 | 0 | 0 | 0 |  |  |  | 0 | 0 | 0 | Z99999_ | Z_ | _ | 0 | 0 | 0 | 0 | 0 | 0 | 0 |  |  | #REF! | Elektrospojka d 90, SDR 11
| Poznámka: | elektrospojky pro montáž tvarovek
117 | 81000012VD | T DN 100/80, T kus přírubový, č. 8510 | ks | 2 | 0 | 0 | 0 | 0 | 0 | 0 | RTS I / 2024 | 0 |  | 0 | 0 | 0 | 0 | 0 | 0 | 0 | 0 | 0 | 0 | 21 | 0 | 0 | 0 |  |  |  | 0 | 0 | 0 | Z99999_ | Z_ | _ | 0 | 0 | 0 | 0 | 0 | 0 | 0 |  |  | #REF! | T DN 100/80, T kus přírubový, č. 8510
118 | 81100009VD | FFR DN 100/80, č.8550 | ks | 2 | 0 | 0 | 0 | 0 | 0.0095 | 0.019 | RTS I / 2024 | 0 |  | 0 | 0 | 0 | 0 | 0 | 0 | 0 | 0 | 0 | 0 | 21 | 0 | 0 | 0 |  |  |  | 0 | 0 | 0 | Z99999_ | Z_ | _ | 0 | 0 | 0 | 0.019 | 0 | 0 | 0 |  |  | #REF! | FFR DN 100/80, č.8550
119 | 81300021VD | FF_kus, Dvoupřírubový kus, DN 80_L=200mm, č.8500 | ks | 3 | 0 | 0 | 0 | 0 | 0 | 0 |  | 0 |  | 0 | 0 | 0 | 0 | 0 | 0 | 0 | 0 | 0 | 0 | 21 | 0 | 0 | 0 |  |  |  | 0 | 0 | 0 | Z99999_ | Z_ | _ | 0 | 0 | 0 | 0 | 0 | 0 | 0 |  |  | #REF! | FF_kus, Dvoupřírubový kus, DN 80_L=200mm, č.8500
120 | 81400002VD | Prodloužené koleno, přír. s patkou, dlouhé DN 80 | ks | 3 | 0 | 0 | 0 | 0 | 0 | 0 |  | 0 |  | 0 | 0 | 0 | 0 | 0 | 0 | 0 | 0 | 0 | 0 | 21 | 0 | 0 | 0 |  |  |  | 0 | 0 | 0 | Z99999_ | Z_ | _ | 0 | 0 | 0 | 0 | 0 | 0 | 0 |  |  | #REF! | Prodloužené koleno, přír. s patkou, dlouhé DN 80
121 | 899VD | HRDLOVÁ SPOJKA č. 7974, PE DN 100 / LT DN 80 | ks | 1 | 0 | 0 | 0 | 0 | 0.0097 | 0.0097 |  | 0 |  | 0 | 0 | 0 | 0 | 0 | 0 | 0 | 0 | 0 | 0 | 21 | 0 | 0 | 0 |  |  |  | 0 | 0 | 0 | Z99999_ | Z_ | _ | 0 | 0 | 0 | 0.0097 | 0 | 0 | 0 |  |  | #REF! | HRDLOVÁ SPOJKA č. 7974, PE DN 100 / LT DN 80
122 | 753-800-014VD | Lemový nákružek /SDR 11/ d 110 | ks | 8 | 0 | 0 | 0 | 0 | 0 | 0 |  | 0 |  | 0 | 0 | 0 | 0 | 0 | 0 | 0 | 0 | 0 | 0 | 21 | 0 | 0 | 0 |  |  |  | 0 | 0 | 0 | Z99999_ | Z_ | _ | 0 | 0 | 0 | 0 | 0 | 0 | 0 |  |  | #REF! | Lemový nákružek /SDR 11/ d 110
123 | 753-800-013VD | Lemový nákružek /SDR 11/ d 90 | ks | 5 | 0 | 0 | 0 | 0 | 0 | 0 |  | 0 |  | 0 | 0 | 0 | 0 | 0 | 0 | 0 | 0 | 0 | 0 | 21 | 0 | 0 | 0 |  |  |  | 0 | 0 | 0 | Z99999_ | Z_ | _ | 0 | 0 | 0 | 0 | 0 | 0 | 0 |  |  | #REF! | Lemový nákružek /SDR 11/ d 90
124 | 727-700-314VD | Otočná příruba d 110 PP/ocel | ks | 8 | 0 | 0 | 0 | 0 | 0 | 0 |  | 0 |  | 0 | 0 | 0 | 0 | 0 | 0 | 0 | 0 | 0 | 0 | 21 | 0 | 0 | 0 |  |  |  | 0 | 0 | 0 | Z99999_ | Z_ | _ | 0 | 0 | 0 | 0 | 0 | 0 | 0 |  |  | #REF! | Otočná příruba d 110 PP/ocel
125 | 727-700-313VD | Otočná příruba d 90 PP/ocel | ks | 5 | 0 | 0 | 0 | 0 | 0 | 0 |  | 0 |  | 0 | 0 | 0 | 0 | 0 | 0 | 0 | 0 | 0 | 0 | 21 | 0 | 0 | 0 |  |  |  | 0 | 0 | 0 | Z99999_ | Z_ | _ | 0 | 0 | 0 | 0 | 0 | 0 | 0 |  |  | #REF! | Otočná příruba d 90 PP/ocel
126 | 753-101-814VD | Elektrokoleno 90° d 110, SDR 11 | ks | 2 | 0 | 0 | 0 | 0 | 0 | 0 |  | 0 |  | 0 | 0 | 0 | 0 | 0 | 0 | 0 | 0 | 0 | 0 | 21 | 0 | 0 | 0 |  |  |  | 0 | 0 | 0 | Z99999_ | Z_ | _ | 0 | 0 | 0 | 0 | 0 | 0 | 0 |  |  | #REF! | Elektrokoleno 90° d 110, SDR 11
127 | 753-201-814VD | Elektro T-kus, rovnoramenný d 110, SDR 11 | ks | 1 | 0 | 0 | 0 | 0 | 0 | 0 |  | 0 |  | 0 | 0 | 0 | 0 | 0 | 0 | 0 | 0 | 0 | 0 | 21 | 0 | 0 | 0 |  |  |  | 0 | 0 | 0 | Z99999_ | Z_ | _ | 0 | 0 | 0 | 0 | 0 | 0 | 0 |  |  | #REF! | Elektro T-kus, rovnoramenný d 110, SDR 11
128 | 753-141-014VD | Koleno 15° d 110, SDR 11 | ks | 1 | 0 | 0 | 0 | 0 | 0 | 0 |  | 0 |  | 0 | 0 | 0 | 0 | 0 | 0 | 0 | 0 | 0 | 0 | 21 | 0 | 0 | 0 |  |  |  | 0 | 0 | 0 | Z99999_ | Z_ | _ | 0 | 0 | 0 | 0 | 0 | 0 | 0 |  |  | #REF! | Koleno 15° d 110, SDR 11
129 | 753-091-014VD | Oblouk 11° /SDR 11/ d 110, PE 100 RC | ks | 1 | 0 | 0 | 0 | 0 | 0 | 0 |  | 0 |  | 0 | 0 | 0 | 0 | 0 | 0 | 0 | 0 | 0 | 0 | 21 | 0 | 0 | 0 |  |  |  | 0 | 0 | 0 | Z99999_ | Z_ | _ | 0 | 0 | 0 | 0 | 0 | 0 | 0 |  |  | #REF! | Oblouk 11° /SDR 11/ d 110, PE 100 RC
130 | 83000013VD | Šoupátko Combi III, přírubové, měkcetěsnící, DN 100/3 | ks | 2 | 0 | 0 | 0 | 0 | 0 | 0 |  | 0 |  | 0 | 0 | 0 | 0 | 0 | 0 | 0 | 0 | 0 | 0 | 21 | 0 | 0 | 0 |  |  |  | 0 | 0 | 0 | Z99999_ | Z_ | _ | 0 | 0 | 0 | 0 | 0 | 0 | 0 |  |  | #REF! | Šoupátko Combi III, přírubové, měkcetěsnící, DN 100/3
131 | 83000003VD | Šoupátko přírubové, měkcetěsnící, DN 80 | ks | 3 | 0 | 0 | 0 | 0 | 0 | 0 |  | 0 |  | 0 | 0 | 0 | 0 | 0 | 0 | 0 | 0 | 0 | 0 | 21 | 0 | 0 | 0 |  |  |  | 0 | 0 | 0 | Z99999_ | Z_ | _ | 0 | 0 | 0 | 0 | 0 | 0 | 0 |  |  | #REF! | Šoupátko přírubové, měkcetěsnící, DN 80
132 | 83000020VD | Zemní teleskop. souprava, 9500E2, DN 50/100 (1,3-1,8m) | ks | 9 | 0 | 0 | 0 | 0 | 0 | 0 |  | 0 |  | 0 | 0 | 0 | 0 | 0 | 0 | 0 | 0 | 0 | 0 | 21 | 0 | 0 | 0 |  |  |  | 0 | 0 | 0 | Z99999_ | Z_ | _ | 0 | 0 | 0 | 0 | 0 | 0 | 0 |  |  | #REF! | Zemní teleskop. souprava, 9500E2, DN 50/100 (1,3-1,8m)
133 | 83000023VD | Poklop uliční šoupátkový, 1750 | ks | 9 | 0 | 0 | 0 | 0 | 0 | 0 |  | 0 |  | 0 | 0 | 0 | 0 | 0 | 0 | 0 | 0 | 0 | 0 | 21 | 0 | 0 | 0 |  |  |  | 0 | 0 | 0 | Z99999_ | Z_ | _ | 0 | 0 | 0 | 0 | 0 | 0 | 0 |  |  | #REF! | Poklop uliční šoupátkový, 1750
134 | 83000024VD | Podkladová deska pro šoupátko, 3481 | ks | 9 | 0 | 0 | 0 | 0 | 0 | 0 |  | 0 |  | 0 | 0 | 0 | 0 | 0 | 0 | 0 | 0 | 0 | 0 | 21 | 0 | 0 | 0 |  |  |  | 0 | 0 | 0 | Z99999_ | Z_ | _ | 0 | 0 | 0 | 0 | 0 | 0 | 0 |  |  | #REF! | Podkladová deska pro šoupátko, 3481
135 | 83000028VD | Hydrant duo podzemní, 80/1,25 m, K 240 | ks | 3 | 0 | 0 | 0 | 0 | 0 | 0 |  | 0 |  | 0 | 0 | 0 | 0 | 0 | 0 | 0 | 0 | 0 | 0 | 21 | 0 | 0 | 0 |  |  |  | 0 | 0 | 0 | Z99999_ | Z_ | _ | 0 | 0 | 0 | 0 | 0 | 0 | 0 |  |  | #REF! | Hydrant duo podzemní, 80/1,25 m, K 240
136 | 83000032VD | Poklop litinový hydrantový, 1950 | ks | 3 | 0 | 0 | 0 | 0 | 0 | 0 |  | 0 |  | 0 | 0 | 0 | 0 | 0 | 0 | 0 | 0 | 0 | 0 | 21 | 0 | 0 | 0 |  |  |  | 0 | 0 | 0 | Z99999_ | Z_ | _ | 0 | 0 | 0 | 0 | 0 | 0 | 0 |  |  | #REF! | Poklop litinový hydrantový, 1950
137 | 83000033VD | Podkladová deska hydrantová, 3482 | ks | 3 | 0 | 0 | 0 | 0 | 0 | 0 |  | 0 |  | 0 | 0 | 0 | 0 | 0 | 0 | 0 | 0 | 0 | 0 | 21 | 0 | 0 | 0 |  |  |  | 0 | 0 | 0 | Z99999_ | Z_ | _ | 0 | 0 | 0 | 0 | 0 | 0 | 0 |  |  | #REF! | Podkladová deska hydrantová, 3482
138 | 83500103VD | NAVRTÁVACÍ PAS PRO PE a PVC POTRUBÍ, PE d 110 / ZAK34 | ks | 17 | 0 | 0 | 0 | 0 | 0 | 0 |  | 0 |  | 0 | 0 | 0 | 0 | 0 | 0 | 0 | 0 | 0 | 0 | 21 | 0 | 0 | 0 |  |  |  | 0 | 0 | 0 | Z99999_ | Z_ | _ | 0 | 0 | 0 | 0 | 0 | 0 | 0 |  |  | #REF! | NAVRTÁVACÍ PAS PRO PE a PVC POTRUBÍ, PE d 110 / ZAK34
139 | 83500202VD | ŠOUPÁTKO DOMOVNÍ PŘÍPOJKY- ZAK34 / PE d 32 | ks | 17 | 0 | 0 | 0 | 0 | 0 | 0 |  | 0 |  | 0 | 0 | 0 | 0 | 0 | 0 | 0 | 0 | 0 | 0 | 21 | 0 | 0 | 0 |  |  |  | 0 | 0 | 0 | Z99999_ | Z_ | _ | 0 | 0 | 0 | 0 | 0 | 0 | 0 |  |  | #REF! | ŠOUPÁTKO DOMOVNÍ PŘÍPOJKY- ZAK34 / PE d 32
140 | 910000750VD | Podpůrný blok pod domovní šoupátko (D+M) | ks | 17 | 0 | 0 | 0 | 0 | 0.01 | 0.17 | RTS I / 2024 | 0 |  | 0 | 0 | 0 | 0 | 0 | 0 | 0 | 0 | 0 | 0 | 21 | 0 | 0 | 0 |  |  |  | 0 | 0 | 0 | Z99999_ | Z_ | _ | 0 | 0 | 0 | 0.17 | 0 | 0 | 0 |  |  | #REF! | Podpůrný blok pod domovní šoupátko (D+M)
| Poznámka: | Položka obsahuje dodávku a montáž bednícího bloku PZD 890/290/90 mm a podkladního hranolku z měkkého materiálu 290/290/90 mm na 1 ks odbočení. D+M Výpočet - výměra, rozměr: 17 => navrhovaný počet odbočení [ks]
141 | 83500066VD | Zemní teleskop. souprava 9601, DN 20 - DN 50 (3/4"-2") (1,3-1,8mm) | ks | 17 | 0 | 0 | 0 | 0 | 0 | 0 |  | 0 |  | 0 | 0 | 0 | 0 | 0 | 0 | 0 | 0 | 0 | 0 | 21 | 0 | 0 | 0 |  |  |  | 0 | 0 | 0 | Z99999_ | Z_ | _ | 0 | 0 | 0 | 0 | 0 | 0 | 0 |  |  | #REF! | Zemní teleskop. souprava 9601, DN 20 - DN 50 (3/4"-2") (1,3-1,8mm)
142 | 83000024VD | Podkladová deska pro dom. šoupátko, 3481 | ks | 17 | 0 | 0 | 0 | 0 | 0 | 0 |  | 0 |  | 0 | 0 | 0 | 0 | 0 | 0 | 0 | 0 | 0 | 0 | 21 | 0 | 0 | 0 |  |  |  | 0 | 0 | 0 | Z99999_ | Z_ | _ | 0 | 0 | 0 | 0 | 0 | 0 | 0 |  |  | #REF! | Podkladová deska pro dom. šoupátko, 3481
143 | 42200740 | Poklop uliční pro dom. šoupátko, těžký 1650 - voda | kus | 17 | 0 | 0 | 0 | 0 | 0.0065 | 0.1105 | RTS I / 2024 | 0 |  | 0 | 0 | 0 | 0 | 0 | 0 | 0 | 0 | 0 | 0 | 21 | 0 | 0 | 0 |  |  |  | 0 | 0 | 0 | Z99999_ | Z_ | _ | 0 | 0 | 0 | 0.1105 | 0 | 0 | 0 |  |  | #REF! | Poklop uliční pro dom. šoupátko, těžký 1650 - voda
144 | 899000000VD | DRENÁŽNÍ PODMOK POD HYDRANT | ks | 3 | 0 | 0 | 0 | 0 | 0 | 0 |  | 0 |  | 0 | 0 | 0 | 0 | 0 | 0 | 0 | 0 | 0 | 0 | 21 | 0 | 0 | 0 |  |  |  | 0 | 0 | 0 | Z99999_ | Z_ | _ | 0 | 0 | 0 | 0 | 0 | 0 | 0 |  |  | #REF! | DRENÁŽNÍ PODMOK POD HYDRANT
| Poznámka: | Dodávka včetně montáže ve výkopu. D+M
145 | 34141303 | Vodič signalizační CYY 6,0 mm2 | m | 467.25 | 0 | 0 | 0 | 0 | 8e-05 | 0.03738 | RTS I / 2024 | 0 |  | 0 | 0 | 0 | 0 | 0 | 0 | 0 | 0 | 0 | 0 | 21 | 0 | 0 | 0 |  |  |  | 0 | 0 | 0 | Z99999_ | Z_ | _ | 0 | 0 | 0 | 0.03738 | 0 | 0 | 0 |  |  | #REF! | Vodič signalizační CYY 6,0 mm2
| Poznámka: | Signalizační vodič k vytyčení vodovodní sítě. Výpočet - výměra, rozměr: 445,0 => celková délka potrubí [m] + ztratné 5%
146 | 34572306 | Pásky stahovací SP 200 x 4,5 mm, PA | 100 ks | 3 | 0 | 0 | 0 | 0 | 0 | 0 | RTS I / 2024 | 0 |  | 0 | 0 | 0 | 0 | 0 | 0 | 0 | 0 | 0 | 0 | 21 | 0 | 0 | 0 |  |  |  | 0 | 0 | 0 | Z99999_ | Z_ | _ | 0 | 0 | 0 | 0 | 0 | 0 | 0 |  |  | #REF! | Pásky stahovací SP 200 x 4,5 mm, PA
| Poznámka: | Stahovací pásky k uchycení vytyčovacího vodiče CYY 6 mm2. D 1 ks á 2,0 m
147 | 59341745 | Deska strop. plná PZD 74/29/9 P5 - prefabr. pro zajišť. bloky vod. potr. | kus | 42 | 0 | 0 | 0 | 0 | 0.045 | 1.89 | RTS I / 2024 | 0 |  | 0 | 0 | 0 | 0 | 0 | 0 | 0 | 0 | 0 | 0 | 21 | 0 | 0 | 0 |  |  |  | 0 | 0 | 0 | Z99999_ | Z_ | _ | 0 | 0 | 0 | 1.89 | 0 | 0 | 0 |  |  | #REF! | Deska strop. plná PZD 74/29/9 P5 - prefabr. pro zajišť. bloky vod. potr.
| Poznámka: | Deska stropní plná PZD 74/29/9 P5, opěra pro příslušnou tvarovku vod. potrubí pro přenos vodorovné síly vyvolané tokem vody v potrubím do bloku, příp. svislé síly vyvolané nadložím či dopravou. Počet prefabrikátů pro jednotlivé případy : PZD 74/29/9 - 5 ks/ 1 ks bloku pro odbočku - celkem 3 odbočky PZD 74/29/9 - 3 ks/ 1 ks bloku pro hydrant (pateční koleno) - celkem 3 hydranty PZD 74/29/9 - 2 ks/ 1 ks bloku pro směrový lom větší než 10 st. - celkem 4 lomy PZD 74/29/9 - 0 ks/ 1 ks bloku pro směrový lom menší než 10 st. - celkem 0 lomů (vytočeno potrubím)
148 | 60596002 | Řezivo - fošny, hranoly - bloky na vodovodním potrubí | m3 | 0.09 | 0 | 0 | 0 | 0 | 0.55 | 0.0495 | RTS I / 2024 | 0 |  | 0 | 0 | 0 | 0 | 0 | 0 | 0 | 0 | 0 | 0 | 21 | 0 | 0 | 0 |  |  |  | 0 | 0 | 0 | Z99999_ | Z_ | _ | 0 | 0 | 0 | 0.0495 | 0 | 0 | 0 |  |  | #REF! | Řezivo - fošny, hranoly - bloky na vodovodním potrubí
| Poznámka: | Dřevěné hranoly, podpěry a opěry fixačního bloku vodovodního potrubí. viz.: výkres Betonové zajišťovací bloky, celková kubatura řeziva pro stavbu 0,1*0,2*0,1*(5*5) => bloků pro odbočku 0,1*0,2*0,1*(3*3) => bloků pro hydrant 0,1*0,2*0,1*(4*2) => blok směrový větší než 10 st. 0,15*0,15*0,8*4*(0*2) => bloků vertik. D+M, včetně montáže ve výkopu
[6 empty] | Celkem: |  | 0
Poznámka:
Stavba je běžného charakteru s vysokým nárokem na koordinaci prací.
Dokumentace: A. PRŮVODNÍ ZPRÁVA, B. SOUHRNNÁ TECHNICKÁ ZPRÁVA, B.3. TECHNICKÁ SPECIFIKACE MATERIÁLŮ, C. SITUAČNÍ PŘÍLOHY, D.1. SO 010 PŘELOŽKA VODOVODU, D.9. SPOLEČNÁ ČÁST
Note on G13: VLOŽTE JEDNOTKOVOU CENU ZHOTOVITELE ZA POLOŽKU
Note on G16: VLOŽTE JEDNOTKOVOU CENU ZHOTOVITELE ZA POLOŽKU
Note on G19: VLOŽTE JEDNOTKOVOU CENU ZHOTOVITELE ZA POLOŽKU
Note on G21: VLOŽTE JEDNOTKOVOU CENU ZHOTOVITELE ZA POLOŽKU
Note on G23: VLOŽTE JEDNOTKOVOU CENU ZHOTOVITELE ZA POLOŽKU
Note on G25: VLOŽTE JEDNOTKOVOU CENU ZHOTOVITELE ZA POLOŽKU
Note on G27: VLOŽTE JEDNOTKOVOU CENU ZHOTOVITELE ZA POLOŽKU
Note on G29: VLOŽTE JEDNOTKOVOU CENU ZHOTOVITELE ZA POLOŽKU
Note on G31: VLOŽTE JEDNOTKOVOU CENU ZHOTOVITELE ZA POLOŽKU
Note on G33: VLOŽTE JEDNOTKOVOU CENU ZHOTOVITELE ZA POLOŽKU
Note on G36: VLOŽTE JEDNOTKOVOU CENU ZHOTOVITELE ZA POLOŽKU
Note on G38: VLOŽTE JEDNOTKOVOU CENU ZHOTOVITELE ZA POLOŽKU
Note on G41: VLOŽTE JEDNOTKOVOU CENU ZHOTOVITELE ZA POLOŽKU
Note on G43: VLOŽTE JEDNOTKOVOU CENU ZHOTOVITELE ZA POLOŽKU
Note on G45: VLOŽTE JEDNOTKOVOU CENU ZHOTOVITELE ZA POLOŽKU
Note on G47: VLOŽTE JEDNOTKOVOU CENU ZHOTOVITELE ZA POLOŽKU
Note on G49: VLOŽTE JEDNOTKOVOU CENU ZHOTOVITELE ZA POLOŽKU
Note on G51: VLOŽTE JEDNOTKOVOU CENU ZHOTOVITELE ZA POLOŽKU
Note on G53: VLOŽTE JEDNOTKOVOU CENU ZHOTOVITELE ZA POLOŽKU
Note on G55: VLOŽTE JEDNOTKOVOU CENU ZHOTOVITELE ZA POLOŽKU
Note on G57: VLOŽTE JEDNOTKOVOU CENU ZHOTOVITELE ZA POLOŽKU
Note on G59: VLOŽTE JEDNOTKOVOU CENU ZHOTOVITELE ZA POLOŽKU
Note on G62: VLOŽTE JEDNOTKOVOU CENU ZHOTOVITELE ZA POLOŽKU
Note on G65: VLOŽTE JEDNOTKOVOU CENU ZHOTOVITELE ZA POLOŽKU
Note on G67: VLOŽTE JEDNOTKOVOU CENU ZHOTOVITELE ZA POLOŽKU
Note on G70: VLOŽTE JEDNOTKOVOU CENU ZHOTOVITELE ZA POLOŽKU
Note on G72: VLOŽTE JEDNOTKOVOU CENU ZHOTOVITELE ZA POLOŽKU
Note on G74: VLOŽTE JEDNOTKOVOU CENU ZHOTOVITELE ZA POLOŽKU
Note on G76: VLOŽTE JEDNOTKOVOU CENU ZHOTOVITELE ZA POLOŽKU
Note on G78: VLOŽTE JEDNOTKOVOU CENU ZHOTOVITELE ZA POLOŽKU
Note on G80: VLOŽTE JEDNOTKOVOU CENU ZHOTOVITELE ZA POLOŽKU
Note on G82: VLOŽTE JEDNOTKOVOU CENU ZHOTOVITELE ZA POLOŽKU
Note on G84: VLOŽTE JEDNOTKOVOU CENU ZHOTOVITELE ZA POLOŽKU
Note on G86: VLOŽTE JEDNOTKOVOU CENU ZHOTOVITELE ZA POLOŽKU
Note on G88: VLOŽTE JEDNOTKOVOU CENU ZHOTOVITELE ZA POLOŽKU
Note on G91: VLOŽTE JEDNOTKOVOU CENU ZHOTOVITELE ZA POLOŽKU
Note on G93: VLOŽTE JEDNOTKOVOU CENU ZHOTOVITELE ZA POLOŽKU
Note on G94: VLOŽTE JEDNOTKOVOU CENU ZHOTOVITELE ZA POLOŽKU
Note on G97: VLOŽTE JEDNOTKOVOU CENU ZHOTOVITELE ZA POLOŽKU
Note on G100: VLOŽTE JEDNOTKOVOU CENU ZHOTOVITELE ZA POLOŽKU
Note on G102: VLOŽTE JEDNOTKOVOU CENU ZHOTOVITELE ZA POLOŽKU
Note on G105: VLOŽTE JEDNOTKOVOU CENU ZHOTOVITELE ZA POLOŽKU
Note on G107: VLOŽTE JEDNOTKOVOU CENU ZHOTOVITELE ZA POLOŽKU
Note on G110: VLOŽTE JEDNOTKOVOU CENU ZHOTOVITELE ZA POLOŽKU
Note on G112: VLOŽTE JEDNOTKOVOU CENU ZHOTOVITELE ZA POLOŽKU
Note on G115: VLOŽTE JEDNOTKOVOU CENU ZHOTOVITELE ZA POLOŽKU
Note on G118: VLOŽTE JEDNOTKOVOU CENU ZHOTOVITELE ZA POLOŽKU
Note on G120: VLOŽTE JEDNOTKOVOU CENU ZHOTOVITELE ZA POLOŽKU
Note on G122: VLOŽTE JEDNOTKOVOU CENU ZHOTOVITELE ZA POLOŽKU
Note on G124: VLOŽTE JEDNOTKOVOU CENU ZHOTOVITELE ZA POLOŽKU
Note on G126: VLOŽTE JEDNOTKOVOU CENU ZHOTOVITELE ZA POLOŽKU
Note on G128: VLOŽTE JEDNOTKOVOU CENU ZHOTOVITELE ZA POLOŽKU
Note on G130: VLOŽTE JEDNOTKOVOU CENU ZHOTOVITELE ZA POLOŽKU
Note on G132: VLOŽTE JEDNOTKOVOU CENU ZHOTOVITELE ZA POLOŽKU
Note on G134: VLOŽTE JEDNOTKOVOU CENU ZHOTOVITELE ZA POLOŽKU
Note on G136: VLOŽTE JEDNOTKOVOU CENU ZHOTOVITELE ZA POLOŽKU
Note on G138: VLOŽTE JEDNOTKOVOU CENU ZHOTOVITELE ZA POLOŽKU
Note on G141: VLOŽTE JEDNOTKOVOU CENU ZHOTOVITELE ZA POLOŽKU
Note on G143: VLOŽTE JEDNOTKOVOU CENU ZHOTOVITELE ZA POLOŽKU
Note on G146: VLOŽTE JEDNOTKOVOU CENU ZHOTOVITELE ZA POLOŽKU
Note on G149: VLOŽTE JEDNOTKOVOU CENU ZHOTOVITELE ZA POLOŽKU
Note on G151: VLOŽTE JEDNOTKOVOU CENU ZHOTOVITELE ZA POLOŽKU
Note on G153: VLOŽTE JEDNOTKOVOU CENU ZHOTOVITELE ZA POLOŽKU
Note on G156: VLOŽTE JEDNOTKOVOU CENU ZHOTOVITELE ZA POLOŽKU
Note on G158: VLOŽTE JEDNOTKOVOU CENU ZHOTOVITELE ZA POLOŽKU
Note on G160: VLOŽTE JEDNOTKOVOU CENU ZHOTOVITELE ZA POLOŽKU
Note on G163: VLOŽTE JEDNOTKOVOU CENU ZHOTOVITELE ZA POLOŽKU
Note on G165: VLOŽTE JEDNOTKOVOU CENU ZHOTOVITELE ZA POLOŽKU
Note on G167: VLOŽTE JEDNOTKOVOU CENU ZHOTOVITELE ZA POLOŽKU
Note on G169: VLOŽTE JEDNOTKOVOU CENU ZHOTOVITELE ZA POLOŽKU
Note on G171: VLOŽTE JEDNOTKOVOU CENU ZHOTOVITELE ZA POLOŽKU
Note on G173: VLOŽTE JEDNOTKOVOU CENU ZHOTOVITELE ZA POLOŽKU
Note on G176: VLOŽTE JEDNOTKOVOU CENU ZHOTOVITELE ZA POLOŽKU
Note on G178: VLOŽTE JEDNOTKOVOU CENU ZHOTOVITELE ZA POLOŽKU
Note on G180: VLOŽTE JEDNOTKOVOU CENU ZHOTOVITELE ZA POLOŽKU
Note on G182: VLOŽTE JEDNOTKOVOU CENU ZHOTOVITELE ZA POLOŽKU
Note on G184: VLOŽTE JEDNOTKOVOU CENU ZHOTOVITELE ZA POLOŽKU
Note on G186: VLOŽTE JEDNOTKOVOU CENU ZHOTOVITELE ZA POLOŽKU
Note on G188: VLOŽTE JEDNOTKOVOU CENU ZHOTOVITELE ZA POLOŽKU
Note on G190: VLOŽTE JEDNOTKOVOU CENU ZHOTOVITELE ZA POLOŽKU
Note on G192: VLOŽTE JEDNOTKOVOU CENU ZHOTOVITELE ZA POLOŽKU
Note on G194: VLOŽTE JEDNOTKOVOU CENU ZHOTOVITELE ZA POLOŽKU
Note on G196: VLOŽTE JEDNOTKOVOU CENU ZHOTOVITELE ZA POLOŽKU
Note on G198: VLOŽTE JEDNOTKOVOU CENU ZHOTOVITELE ZA POLOŽKU
Note on G200: VLOŽTE JEDNOTKOVOU CENU ZHOTOVITELE ZA POLOŽKU
Note on G202: VLOŽTE JEDNOTKOVOU CENU ZHOTOVITELE ZA POLOŽKU
Note on G204: VLOŽTE JEDNOTKOVOU CENU ZHOTOVITELE ZA POLOŽKU
Note on G206: VLOŽTE JEDNOTKOVOU CENU ZHOTOVITELE ZA POLOŽKU
Note on G208: VLOŽTE JEDNOTKOVOU CENU ZHOTOVITELE ZA POLOŽKU
Note on G211: VLOŽTE JEDNOTKOVOU CENU ZHOTOVITELE ZA POLOŽKU
Note on G214: VLOŽTE JEDNOTKOVOU CENU ZHOTOVITELE ZA POLOŽKU
Note on G215: VLOŽTE JEDNOTKOVOU CENU ZHOTOVITELE ZA POLOŽKU
Note on G217: VLOŽTE JEDNOTKOVOU CENU ZHOTOVITELE ZA POLOŽKU
Note on G219: VLOŽTE JEDNOTKOVOU CENU ZHOTOVITELE ZA POLOŽKU
Note on G221: VLOŽTE JEDNOTKOVOU CENU ZHOTOVITELE ZA POLOŽKU
Note on G222: VLOŽTE JEDNOTKOVOU CENU ZHOTOVITELE ZA POLOŽKU
Note on G224: VLOŽTE JEDNOTKOVOU CENU ZHOTOVITELE ZA POLOŽKU
Note on G226: VLOŽTE JEDNOTKOVOU CENU ZHOTOVITELE ZA POLOŽKU
Note on G228: VLOŽTE JEDNOTKOVOU CENU ZHOTOVITELE ZA POLOŽKU
Note on G231: VLOŽTE JEDNOTKOVOU CENU ZHOTOVITELE ZA POLOŽKU
Note on G233: VLOŽTE JEDNOTKOVOU CENU ZHOTOVITELE ZA POLOŽKU
Note on G235: VLOŽTE JEDNOTKOVOU CENU ZHOTOVITELE ZA POLOŽKU
Note on G237: VLOŽTE JEDNOTKOVOU CENU ZHOTOVITELE ZA POLOŽKU
Note on G239: VLOŽTE JEDNOTKOVOU CENU ZHOTOVITELE ZA POLOŽKU
Note on G242: VLOŽTE JEDNOTKOVOU CENU ZHOTOVITELE ZA POLOŽKU
Note on G244: VLOŽTE JEDNOTKOVOU CENU ZHOTOVITELE ZA POLOŽKU
Note on G246: VLOŽTE JEDNOTKOVOU CENU ZHOTOVITELE ZA POLOŽKU
Note on G248: VLOŽTE JEDNOTKOVOU CENU ZHOTOVITELE ZA POLOŽKU
Note on G250: VLOŽTE JEDNOTKOVOU CENU ZHOTOVITELE ZA POLOŽKU
Note on G252: VLOŽTE JEDNOTKOVOU CENU ZHOTOVITELE ZA POLOŽKU
Note on G254: VLOŽTE JEDNOTKOVOU CENU ZHOTOVITELE ZA POLOŽKU
Note on G256: VLOŽTE JEDNOTKOVOU CENU ZHOTOVITELE ZA POLOŽKU
Note on G258: VLOŽTE JEDNOTKOVOU CENU ZHOTOVITELE ZA POLOŽKU
Note on G260: VLOŽTE JEDNOTKOVOU CENU ZHOTOVITELE ZA POLOŽKU
Note on G262: VLOŽTE JEDNOTKOVOU CENU ZHOTOVITELE ZA POLOŽKU
Note on G264: VLOŽTE JEDNOTKOVOU CENU ZHOTOVITELE ZA POLOŽKU
Note on G266: VLOŽTE JEDNOTKOVOU CENU ZHOTOVITELE ZA POLOŽKU
Note on G267: VLOŽTE JEDNOTKOVOU CENU ZHOTOVITELE ZA POLOŽKU
Note on G268: VLOŽTE JEDNOTKOVOU CENU ZHOTOVITELE ZA POLOŽKU
Note on G269: VLOŽTE JEDNOTKOVOU CENU ZHOTOVITELE ZA POLOŽKU
Note on G270: VLOŽTE JEDNOTKOVOU CENU ZHOTOVITELE ZA POLOŽKU
Note on G271: VLOŽTE JEDNOTKOVOU CENU ZHOTOVITELE ZA POLOŽKU
Note on G272: VLOŽTE JEDNOTKOVOU CENU ZHOTOVITELE ZA POLOŽKU
Note on G273: VLOŽTE JEDNOTKOVOU CENU ZHOTOVITELE ZA POLOŽKU
Note on G274: VLOŽTE JEDNOTKOVOU CENU ZHOTOVITELE ZA POLOŽKU
Note on G275: VLOŽTE JEDNOTKOVOU CENU ZHOTOVITELE ZA POLOŽKU
Note on G276: VLOŽTE JEDNOTKOVOU CENU ZHOTOVITELE ZA POLOŽKU
Note on G277: VLOŽTE JEDNOTKOVOU CENU ZHOTOVITELE ZA POLOŽKU
Note on G278: VLOŽTE JEDNOTKOVOU CENU ZHOTOVITELE ZA POLOŽKU
Note on G279: VLOŽTE JEDNOTKOVOU CENU ZHOTOVITELE ZA POLOŽKU
Note on G280: VLOŽTE JEDNOTKOVOU CENU ZHOTOVITELE ZA POLOŽKU
Note on G281: VLOŽTE JEDNOTKOVOU CENU ZHOTOVITELE ZA POLOŽKU
Note on G282: VLOŽTE JEDNOTKOVOU CENU ZHOTOVITELE ZA POLOŽKU
Note on G283: VLOŽTE JEDNOTKOVOU CENU ZHOTOVITELE ZA POLOŽKU
Note on G284: VLOŽTE JEDNOTKOVOU CENU ZHOTOVITELE ZA POLOŽKU
Note on G285: VLOŽTE JEDNOTKOVOU CENU ZHOTOVITELE ZA POLOŽKU
Note on G286: VLOŽTE JEDNOTKOVOU CENU ZHOTOVITELE ZA POLOŽKU
Note on G287: VLOŽTE JEDNOTKOVOU CENU ZHOTOVITELE ZA POLOŽKU
Note on G288: VLOŽTE JEDNOTKOVOU CENU ZHOTOVITELE ZA POLOŽKU
Note on G289: VLOŽTE JEDNOTKOVOU CENU ZHOTOVITELE ZA POLOŽKU
Note on G291: VLOŽTE JEDNOTKOVOU CENU ZHOTOVITELE ZA POLOŽKU
Note on G292: VLOŽTE JEDNOTKOVOU CENU ZHOTOVITELE ZA POLOŽKU
Note on G293: VLOŽTE JEDNOTKOVOU CENU ZHOTOVITELE ZA POLOŽKU
Note on G294: VLOŽTE JEDNOTKOVOU CENU ZHOTOVITELE ZA POLOŽKU
Note on G296: VLOŽTE JEDNOTKOVOU CENU ZHOTOVITELE ZA POLOŽKU
Note on G298: VLOŽTE JEDNOTKOVOU CENU ZHOTOVITELE ZA POLOŽKU
Note on G300: VLOŽTE JEDNOTKOVOU CENU ZHOTOVITELE ZA POLOŽKU
Note on G302: VLOŽTE JEDNOTKOVOU CENU ZHOTOVITELE ZA POLOŽKU

## DSO 010.2.
Výkaz výměr / Soupis prací, dodávek a služeb - neoceněný výkaz výměr | [27 empty] | 0 | 0 | 0
Název stavby: |  | MĚSTO ŽIROVNICE, ul. HRADECKÁ - ODDÍLNÁ KANALIZACE V KOMUNIKACI II/132 | Doba výstavby: |  | - | Objednatel: | MĚSTO ŽIROVNICE, Cholunská 665, 394 68 Žirovnice
Druh stavby: |  | DSO 010.2. PŘELOŽKA VODOVODU - ŘAD A1 | Začátek výstavby: |  | - | Projektant: | Ing.Vladimír Klička, Boršov 57, 588 05 Dušejov
Lokalita: |  | k.ú. ŽIROVNICE, okr. PELHŘIMOV | Konec výstavby: |  | - | Zhotovitel: | dle výběru investora / výběrového řízení
JKSO: |  | 827131 | Zpracováno dne: |  | 01-02/2024 | Zpracoval: | Ing. Vladimír KLIČKA, Boršov 57, 588 05 Dušejov Bc. Marek PETSCHENKA, Věžnice 25, 588 27 Jamné u Jihlavy
Č | Kód | Zkrácený popis | MJ | Množství | Cena/MJ | Náklady (Kč) |  |  | Hmotnost (t) |  | Cenová | [32 empty] | ISWORK | GROUPCODE | VATTAX
|  | Rozměry |  |  | (Kč) | Dodávka | Montáž | Celkem | Jednot. | Celkem | soustava | Přesuny | Typ skupiny | HSV mat | HSV prac | PSV mat | PSV prac | Mont mat | Mont prac | Ostatní mat. | [20 empty] | MAT | WORK | CELK
| 0 | Všeobecné konstrukce a práce |  |  |  | 0 | 0 | 0 |  | 0 | [17 empty] | 0 | 0 | 0
1 | 015 Kl 000990VD | Zkouška únosnosti pláně | soub. | 2 | 0 | 0 | 0 | 0 | 0 | 0 |  | 0 |  | 0 | 0 | 0 | 0 | 0 | 0 | 0 | 0 | 0 | 0 | 21 | 0 | 0 | 1 |  |  |  | 0 | 0 | 0 | 0_ | 0_ | _ | 0 | 0 | 0 | 0 | 0 | 0 | 0 |  | 0 | #REF! | Zkouška únosnosti pláně
| Poznámka: | ZKOUŠKY ÚNOSNOSTI PLÁNĚ DLE TP 146, PŘÍMÁ METODA - 1x / 100 bm (KONSTRUKČNÍ VRSTVA - DNO) + 1x / 100 bm (KONSTRUKČNÍ VRSTVA - VRCH). Výpočet - výměra, rozměr: 2 => počet souborů zkoušek [-]
| 11 | Přípravné a přidružené práce |  |  |  | 0 | 0 | 0 |  | 77.9304 | [17 empty] | 0 | 0 | 0
2 | 119000002RA0 | Dočasné zajištění kabelů ve výkopu (křížení) | m | 4.2 | 0 | 0 | 0 | 0 | 0.02478 | 0.10408 | RTS I / 2024 | 0 |  | 0 | 0 | 0 | 0 | 0 | 0 | 0 | 0 | 0 | 0 | 21 | 0 | 0 | 1 |  |  |  | 0 | 0 | 0 | 11_ | 1_ | _ | 0 | 0 | 0 | 0.10408 | 0 | 0 | 0 |  | 11 | #REF! | Dočasné zajištění kabelů ve výkopu (křížení)
| Poznámka: | Dočasné zajištění kabelů ve výkopu vzniklé křížením, např.: podepřením, tvárnicemi, zákrytovými deskami. Výpočet - výměra, rozměr: 3*1,40 => počet křížení [ks] * prům. šířka rýhy [m]
3 | 115101201R00 | Čerpání vody na výšku do 10 m, přítok do 500 l/min | h | 40 | 0 | 0 | 0 | 0 | 0 | 0 | RTS I / 2024 | 0 |  | 0 | 0 | 0 | 0 | 0 | 0 | 0 | 0 | 0 | 0 | 21 | 0 | 0 | 1 |  |  |  | 0 | 0 | 0 | 11_ | 1_ | _ | 0 | 0 | 0 | 0 | 0 | 0 | 0 |  | 11 | #REF! | Čerpání vody na výšku do 10 m, přítok do 500 l/min
| Poznámka: | Množství m.j. je uvedeno dle předpokladu, celková cena této práce se stanoví podle skutečnosti při provádění stavebních prací. Den = 8 hodin. Výpočet: 5*8 => předpoklad čerpání ve dnech * počet hodin => stanoveno odhadem
4 | 115101301R00 | Pohotovost čerp.soupravy, výška 10 m, přítok 500 l | den | 5 | 0 | 0 | 0 | 0 | 0 | 0 | RTS I / 2024 | 0 |  | 0 | 0 | 0 | 0 | 0 | 0 | 0 | 0 | 0 | 0 | 21 | 0 | 0 | 1 |  |  |  | 0 | 0 | 0 | 11_ | 1_ | _ | 0 | 0 | 0 | 0 | 0 | 0 | 0 |  | 11 | #REF! | Pohotovost čerp.soupravy, výška 10 m, přítok 500 l
| Poznámka: | Pohotovost čerpací soupravy. Oceňují se všechny dny od ukončení montáže po započetí demontáže čerpací soustavy. Výpočet: předpokad čerpání ve dnech => stanoveno odhadem
5 | 113107222RAB | Odstranění asfaltobetonové vozovky pl. nad 50 m2 - KSÚSV | m2 | 51.55 | 0 | 0 | 0 | 0 | 0.90051 | 46.4213 | RTS I / 2024 | 0 |  | 0 | 0 | 0 | 0 | 0 | 0 | 0 | 0 | 0 | 0 | 21 | 0 | 0 | 1 |  |  |  | 0 | 0 | 0 | 11_ | 1_ | _ | 0 | 0 | 0 | 46.4213 | 0 | 0 | 0 |  | 11 | #REF! | Odstranění asfaltobetonové vozovky pl. nad 50 m2 - KSÚSV
| Poznámka: | Odstranění stávajícího krytu přijezdné komunikace, včetně nakládání a odvozu na skládku do 1 km, započítaná i zpáteční cesta. Položka obsahuje: - řezání živičného krytu tl. 5 cm, - odstranění asfaltbetonového krytu tl. 6 cm - řezání podkladního asfaltobetonu tl. 7 cm - odstranění podkladního asfaltobetonu tl. 7 cm - odstranění kameniva zpevněného cementem tl. 15 cm - odstranění štěrkodrti tl. 32 cm - nakládání suti - vodorovná doprava suti do 1 km (položka neobsahuje poplatek za skládku) Výpočet - výměra, rozměr: 36,10*1,36*1,05 => ÚSEK č.2 (KSÚS): délka úseku [m] * prům. šíře rýhy [m] + rezerva 5%
6 | 113107220RAB | Odstranění asfaltobetonové vozovky, pl. do 50 m2 - MOK | m2 | 9.85 | 0 | 0 | 0 | 0 | 0.9001 | 8.866 | RTS I / 2024 | 0 |  | 0 | 0 | 0 | 0 | 0 | 0 | 0 | 0 | 0 | 0 | 21 | 0 | 0 | 1 |  |  |  | 0 | 0 | 0 | 11_ | 1_ | _ | 0 | 0 | 0 | 8.866 | 0 | 0 | 0 |  | 11 | #REF! | Odstranění asfaltobetonové vozovky, pl. do 50 m2 - MOK
| Poznámka: | Odstranění stávajícího krytu přijezdné komunikace, včetně nakládání a odvozu na skládku do 1 km, započítaná i zpáteční cesta. Položka obsahuje: (konstrukce místní obslužné komunikace - MOK) - řezání živičného krytu tl. 4-5 cm, - odstranění asfaltbetonového krytu tl. 4-5 cm - řezání podkladního asfaltobetonu tl. do 5 cm - odstranění podkladního asfaltobetonu tl. do 5 cm - odstranění kameniva zpevněného cementem tl. 15 cm - odstranění štěrkodrti tl. 30 cm - nakládání suti - vodorovná doprava suti do 1 km (položka neobsahuje poplatek za skládku) Výpočet - výměra, rozměr: 6,90*1,36*1,05 => ÚSEK č.1 (MOK): délka úseku [m] * prům. šíře rýhy [m] + rezerva 5%
7 | 113107418R00 | Odstranění podkladu nad 50 m2,kam.těžené tl.18 cm - KSÚSV | m2 | 49.1 | 0 | 0 | 0 | 0 | 0.396 | 19.4436 | RTS I / 2024 | 0 |  | 0 | 0 | 0 | 0 | 0 | 0 | 0 | 0 | 0 | 0 | 21 | 0 | 0 | 1 |  |  |  | 0 | 0 | 0 | 11_ | 1_ | _ | 0 | 0 | 0 | 19.4436 | 0 | 0 | 0 |  | 11 | #REF! | Odstranění podkladu nad 50 m2,kam.těžené tl.18 cm - KSÚSV
| Poznámka: | Odstranění podkladu nad 50 m2,kam.těžené tl.18 cm - odstranění provizorní vrstvy. Položka je určena i pro odstranění podkladů nebo krytů ze štěrkopísku, škváry, strusky nebo z mechanicky zpevněných zemin. Pro volbu položky z hlediska množství se uvažuje každá souvisle odstraňovaná plocha krytu nebo podkladu stejného druhu samostatně. Výpočet - výměra, rozměr: 36,10*1,36 => ÚSEK č.2 (KSÚS): délka úseku [m] * prům. šíře rýhy [m]
8 | 113107415R00 | Odstranění podkladu nad 50 m2,kam.těžené tl.15 cm - MOK | m2 | 9.38 | 0 | 0 | 0 | 0 | 0.33 | 3.0954 | RTS I / 2024 | 0 |  | 0 | 0 | 0 | 0 | 0 | 0 | 0 | 0 | 0 | 0 | 21 | 0 | 0 | 1 |  |  |  | 0 | 0 | 0 | 11_ | 1_ | _ | 0 | 0 | 0 | 3.0954 | 0 | 0 | 0 |  | 11 | #REF! | Odstranění podkladu nad 50 m2,kam.těžené tl.15 cm - MOK
| Poznámka: | Odstranění podkladu nad 50 m2,kam.těžené tl.15 cm - odstranění provizorní vrstvy. Položka je určena i pro odstranění podkladů nebo krytů ze štěrkopísku, škváry, strusky nebo z mechanicky zpevněných zemin. Pro volbu položky z hlediska množství se uvažuje každá souvisle odstraňovaná plocha krytu nebo podkladu stejného druhu samostatně. Výpočet - výměra, rozměr: 6,90*1,36 => ÚSEK č.1 (MOK): délka úseku [m] * prům. šíře rýhy [m]
| 12 | Odkopávky a prokopávky |  |  |  | 0 | 0 | 0 |  | 0 | [17 empty] | 0 | 0 | 0
9 | 120001101R00 | Příplatek za ztížení vykopávky v blízkosti vedení | m3 | 2 | 0 | 0 | 0 | 0 | 0 | 0 | RTS I / 2024 | 0 |  | 0 | 0 | 0 | 0 | 0 | 0 | 0 | 0 | 0 | 0 | 21 | 0 | 0 | 1 |  |  |  | 0 | 0 | 0 | 12_ | 1_ | _ | 0 | 0 | 0 | 0 | 0 | 0 | 0 |  | 12 | #REF! | Příplatek za ztížení vykopávky v blízkosti vedení
| Poznámka: | Příplatek za ztížení vykopávky v blízkosti vedení, stanoveno odhadem.
| 13 | Hloubené vykopávky |  |  |  | 0 | 0 | 0 |  | 0 | [17 empty] | 0 | 0 | 0
10 | 132201213R00 | Hloubení rýh š.do 200 cm hor.3 do 10000 m3,STROJNĚ | m3 | 30.71 | 0 | 0 | 0 | 0 | 0 | 0 | RTS I / 2024 | 0 |  | 0 | 0 | 0 | 0 | 0 | 0 | 0 | 0 | 0 | 0 | 21 | 0 | 0 | 1 |  |  |  | 0 | 0 | 0 | 13_ | 1_ | _ | 0 | 0 | 0 | 0 | 0 | 0 | 0 |  | 13 | #REF! | Hloubení rýh š.do 200 cm hor.3 do 10000 m3,STROJNĚ
| Poznámka: | Položka obsahuje hloubení rýh traktorbagrem, naložení výkopku na dopravní prostředek pro svislé, nebo vodorovné přemístění, popř. přemístění výkopku do 3 m (po povrchu území), případné zajištění rypadel polštáři, udržování pracoviště a ochranu výkopiště proti stékání srážkové vody z okolního terénu i s jejím odvodněním, nebo odvedením, přesekání a odstranění kořenů ve výkopišti, odstranění napadávek, urovnání dna výkopu. viz. TABULKA TĚŽITELNOSTI HORNIN Výpočet - výměra, rozměr: 6,90*1,36*0,5*1,05 => ÚSEK č.1 (MOK): délka úseku [m] * prům.plocha [m2] * 50% (III. tř. horniny) + 5% rezerva 36,10*1,36*0,5*1,05 => ÚSEK č.2 (KSÚS): délka úseku [m] * prům.plocha [m2] * 50% (III. tř. horniny) + 5% rezerva
11 | 132201219R00 | Přípl.za lepivost, hloubení rýh 200cm, hor.3, STROJNĚ | m3 | 15.36 | 0 | 0 | 0 | 0 | 0 | 0 | RTS I / 2024 | 0 |  | 0 | 0 | 0 | 0 | 0 | 0 | 0 | 0 | 0 | 0 | 21 | 0 | 0 | 1 |  |  |  | 0 | 0 | 0 | 13_ | 1_ | _ | 0 | 0 | 0 | 0 | 0 | 0 | 0 |  | 13 | #REF! | Přípl.za lepivost, hloubení rýh 200cm, hor.3, STROJNĚ
| Poznámka: | Příplatek za lepivost, 50% celkového objemu výkopu. Do měrných jednotek se udává poměrné množství zeminy, které ulpí v nářadí a o které je snížen celkový výkon stroje. Výpočet - výměra, rozměr: 30,71 [m3] * 0,50 [%] => převzaté č. pol. 132201213R00 (Hloubení rýh š.do 200 cm hor.3 do 10 000m3,STROJNĚ) * 50% z výkopku
12 | 132301213R00 | Hloubení rýh š.do 200 cm hor.4 do 10000 m3,STROJNĚ | m3 | 24.56 | 0 | 0 | 0 | 0 | 0 | 0 | RTS I / 2024 | 0 |  | 0 | 0 | 0 | 0 | 0 | 0 | 0 | 0 | 0 | 0 | 21 | 0 | 0 | 1 |  |  |  | 0 | 0 | 0 | 13_ | 1_ | _ | 0 | 0 | 0 | 0 | 0 | 0 | 0 |  | 13 | #REF! | Hloubení rýh š.do 200 cm hor.4 do 10000 m3,STROJNĚ
| Poznámka: | Položka obsahuje hloubení rýh traktorbagrem, naložení výkopku na dopravní prostředek pro svislé, nebo vodorovné přemístění, popř. přemístění výkopku do 3 m (po povrchu území), případné zajištění rypadel polštáři, udržování pracoviště a ochranu výkopiště proti stékání srážkové vody z okolního terénu i s jejím odvodněním, nebo odvedením, přesekání a odstranění kořenů ve výkopišti, odstranění napadávek, urovnání dna výkopu. viz. TABULKA TĚŽITELNOSTI HORNIN Výpočet - výměra, rozměr: 6,90*1,36*0,4*1,05 => ÚSEK č.1 (MOK): délka úseku [m] * prům.plocha [m2] * 40% (IV. tř. horniny) + 5% rezerva 36,10*1,36*0,4*1,05 => ÚSEK č.2 (KSÚS): délka úseku [m] * prům.plocha [m2] * 40% (IV. tř. horniny) + 5% rezerva
13 | 132301219R00 | Přípl.za lepivost,hloubení rýh 200cm,hor.4,STROJNĚ | m3 | 6.14 | 0 | 0 | 0 | 0 | 0 | 0 | RTS I / 2024 | 0 |  | 0 | 0 | 0 | 0 | 0 | 0 | 0 | 0 | 0 | 0 | 21 | 0 | 0 | 1 |  |  |  | 0 | 0 | 0 | 13_ | 1_ | _ | 0 | 0 | 0 | 0 | 0 | 0 | 0 |  | 13 | #REF! | Přípl.za lepivost,hloubení rýh 200cm,hor.4,STROJNĚ
| Poznámka: | Příplatek za lepivost, 25% celkového objemu výkopu. Do měrných jednotek se udává poměrné množství zeminy, které ulpí v nářadí a o které je snížen celkový výkon stroje. Výpočet - výměra, rozměr: 24,56 [m3] * 0,25 [%] => převzaté č. pol. 132301213R00 (Hloubení rýh v hor.4 do 10 000m3,STROJNĚ) * 25% z výkopku
14 | 132401211R00 | Hloubení rýh šířky do 200 cm v hor.5, STROJNĚ | m3 | 6.15 | 0 | 0 | 0 | 0 | 0 | 0 | RTS I / 2024 | 0 |  | 0 | 0 | 0 | 0 | 0 | 0 | 0 | 0 | 0 | 0 | 21 | 0 | 0 | 1 |  |  |  | 0 | 0 | 0 | 13_ | 1_ | _ | 0 | 0 | 0 | 0 | 0 | 0 | 0 |  | 13 | #REF! | Hloubení rýh šířky do 200 cm v hor.5, STROJNĚ
| Poznámka: | Položka obsahuje hloubení jámy kolovým rypadlem s rozrývacím zubem, naložení výkopku na dopravní prostředek pro svislé, nebo vodorovné přemístění, popř. přemístění výkopku do 3 m (po povrchu území), případné zajištění rypadel polštáři, udržování pracoviště a ochranu výkopiště proti stékání srážkové vody z okolního terénu i s jejím odvodněním, nebo odvedením, přesekání a odstranění kořenů ve výkopišti, odstranění napadávek, urovnání dna výkopu. Položka se používá bez ohledu na těžené množství. viz. TABULKA TĚŽITELNOSTI HORNIN Výpočet - výměra, rozměr: 6,90*1,36*0,1*1,05 => ÚSEK č.1 (MOK): délka úseku [m] * prům.plocha [m2] * 10% (V. tř. horniny) + 5% rezerva 36,10*1,36*0,1*1,05 => ÚSEK č.2 (KSÚS): délka úseku [m] * prům.plocha [m2] * 10% (V. tř. horniny) + 5% rezerva
15 | 132501211R00 | Hloubení rýh šířky do 200 cm v hor.6, STROJNĚ | m3 | 3 | 0 | 0 | 0 | 0 | 0 | 0 | RTS I / 2024 | 0 |  | 0 | 0 | 0 | 0 | 0 | 0 | 0 | 0 | 0 | 0 | 21 | 0 | 0 | 1 |  |  |  | 0 | 0 | 0 | 13_ | 1_ | _ | 0 | 0 | 0 | 0 | 0 | 0 | 0 |  | 13 | #REF! | Hloubení rýh šířky do 200 cm v hor.6, STROJNĚ
| Poznámka: | Rezerva pro výskyt horniny třídy VI. Stanoveno odhadem.
16 | 138501201R00 | Dolamování rýh ve vrstvě do 0,5 m v hor.6 | m3 | 2.75 | 0 | 0 | 0 | 0 | 0 | 0 | RTS I / 2024 | 0 |  | 0 | 0 | 0 | 0 | 0 | 0 | 0 | 0 | 0 | 0 | 21 | 0 | 0 | 1 |  |  |  | 0 | 0 | 0 | 13_ | 1_ | _ | 0 | 0 | 0 | 0 | 0 | 0 | 0 |  | 13 | #REF! | Dolamování rýh ve vrstvě do 0,5 m v hor.6
| Poznámka: | Rezerva pro případné uložení drenážního potrubí DN 80. Výpočet - výměra, rozměr: 10*0,25*1,10 => délka výkopku pro příp. drenážní potrubí [m] * plocha rýhy [m2] + rezerva 10%
| 15 | Roubení |  |  |  | 0 | 0 | 0 |  | 0.056192 | [17 empty] | 0 | 0 | 0
17 | 151101101R00 | Pažení a rozepření stěn rýh - příložné - hl.do 2 m | m2 | 56.76 | 0 | 0 | 0 | 0 | 0.00099 | 0.056192 | RTS I / 2024 | 0 |  | 0 | 0 | 0 | 0 | 0 | 0 | 0 | 0 | 0 | 0 | 21 | 0 | 0 | 1 |  |  |  | 0 | 0 | 0 | 15_ | 1_ | _ | 0 | 0 | 0 | 0.056192 | 0 | 0 | 0 |  | 15 | #REF! | Pažení a rozepření stěn rýh - příložné - hl.do 2 m
| Poznámka: | Pažení a rozepření stěny rýhy - příložné - hl. do 2 m. D+M Výpočet - výměra, rozměr: 43,0*1,65*2*0,40 => délka trasy / úseku [m] * průměrná výška [m] * počet stěn [ks] - 40% z toho
18 | 151101111R00 | Odstranění pažení stěn rýh - příložné - hl. do 2 m | m2 | 56.76 | 0 | 0 | 0 | 0 | 0 | 0 | RTS I / 2024 | 0 |  | 0 | 0 | 0 | 0 | 0 | 0 | 0 | 0 | 0 | 0 | 21 | 0 | 0 | 1 |  |  |  | 0 | 0 | 0 | 15_ | 1_ | _ | 0 | 0 | 0 | 0 | 0 | 0 | 0 |  | 15 | #REF! | Odstranění pažení stěn rýh - příložné - hl. do 2 m
| Poznámka: | Odstranění pažení a rozepření stěny rýhy - příložné - hl. do 2 m. D+M Výpočet - výměra, rozměr: 43,0*1,65*2*0,40 => délka trasy / úseku [m] * průměrná výška [m] * počet stěn [ks] - 40% z toho
| 16 | Přemístění výkopku |  |  |  | 0 | 0 | 0 |  | 0 | [17 empty] | 0 | 0 | 0
19 | 161101101R00 | Svislé přemístění výkopku z hor.1-4 do 2,5 m | m3 | 1.66 | 0 | 0 | 0 | 0 | 0 | 0 | RTS I / 2024 | 0 |  | 0 | 0 | 0 | 0 | 0 | 0 | 0 | 0 | 0 | 0 | 21 | 0 | 0 | 1 |  |  |  | 0 | 0 | 0 | 16_ | 1_ | _ | 0 | 0 | 0 | 0 | 0 | 0 | 0 |  | 16 | #REF! | Svislé přemístění výkopku z hor.1-4 do 2,5 m
| Poznámka: | Platí pro hloubky výkopu od 1 do 2,5 m bez naložení do dopravní nádoby, ale s vyprázdněním dopravní nádoby na hromadu nebo na doopravní prostředek - hloubení rýh objemu do 10 000 m3 (globální stavba): 3 % viz. TABULKA TĚŽITELNOSTI HORNIN Výpočet - výměra, rozměr: (30,71+24,56)*0,03 => součet výkopů I. až IV. tř. * 3 % (stanoveno z tabulky pro určení podílu svislého přemístění)
20 | 161101151R00 | Svislé přemístění výkopku z hor.5-7 do 2,5 m | m3 | 0.36 | 0 | 0 | 0 | 0 | 0 | 0 | RTS I / 2024 | 0 |  | 0 | 0 | 0 | 0 | 0 | 0 | 0 | 0 | 0 | 0 | 21 | 0 | 0 | 1 |  |  |  | 0 | 0 | 0 | 16_ | 1_ | _ | 0 | 0 | 0 | 0 | 0 | 0 | 0 |  | 16 | #REF! | Svislé přemístění výkopku z hor.5-7 do 2,5 m
| Poznámka: | Platí pro hloubky výkopu od 1 do 2,5 m bez naložení do dopravní nádoby, ale s vyprázdněním dopravní nádoby na hromadu nebo na doopravní prostředek - hloubení rýh objemu do 10 000 m3 (globální stavba): 3 % viz. TABULKA TĚŽITELNOSTI HORNIN Výpočet - výměra, rozměr: (6,15+3,0+2,75)*0,03 => součet výkopů V. až VII. tř. * 3 % (stanoveno z tabulky pro určení podílu svislého přemístění)
21 | 162701105RT3 | Vodorovné přemístění výkopku z hor.1-4 do 10000 m | m3 | 47.5 | 0 | 0 | 0 | 0 | 0 | 0 | RTS I / 2024 | 0 |  | 0 | 0 | 0 | 0 | 0 | 0 | 0 | 0 | 0 | 0 | 21 | 0 | 0 | 1 |  |  |  | 0 | 0 | 0 | 16_ | 1_ | _ | 0 | 0 | 0 | 0 | 0 | 0 | 0 |  | 16 | #REF! | Vodorovné přemístění výkopku z hor.1-4 do 10000 m
| Poznámka: | Po suchu, bez naložení výkopku, avšak se složením bez rozhrnutí, zpáteční cesta vozidla. Část výkopku hornin tř. I-IV. může být použit na dorovnání nezpevněných ploch, zbylé množství bude odveženo na skládku (AVE CZ, Jindřichův Hradec - Žirovnice ul. Hradecká = 24,0 km). Výpočet - výměra, rozměr: (30,71+24,56) => celkový výkop hor. tř. I.-IV. [m3] -7,77 => odečet kubatury zeminy potřebné k zásypu [m3]
22 | 162701109RT3 | Příplatek k vod. přemístění hor.1-4 za další 1 km | m3 | 665 | 0 | 0 | 0 | 0 | 0 | 0 | RTS I / 2024 | 0 |  | 0 | 0 | 0 | 0 | 0 | 0 | 0 | 0 | 0 | 0 | 21 | 0 | 0 | 1 |  |  |  | 0 | 0 | 0 | 16_ | 1_ | _ | 0 | 0 | 0 | 0 | 0 | 0 | 0 |  | 16 | #REF! | Příplatek k vod. přemístění hor.1-4 za další 1 km
| Poznámka: | 1 km nad rozpočtovou položku s odvozem nad 10 km, příplatek za 1 km, včetně zpáteční cesty. Předpoklad uložení skládka (AVE CZ, Jindřichův Hradec - Žirovnice ul. Hradecká = 24,0 km). Výpočet - výměra, rozměr: 47,50*14,0 => kubatura k přemístění [m3] * počet km nad 10 km [-]
23 | 162701155RT3 | Vodorovné přemístění výkopku z hor.5-7 do 10000 m | m3 | 11.9 | 0 | 0 | 0 | 0 | 0 | 0 | RTS I / 2024 | 0 |  | 0 | 0 | 0 | 0 | 0 | 0 | 0 | 0 | 0 | 0 | 21 | 0 | 0 | 1 |  |  |  | 0 | 0 | 0 | 16_ | 1_ | _ | 0 | 0 | 0 | 0 | 0 | 0 | 0 |  | 16 | #REF! | Vodorovné přemístění výkopku z hor.5-7 do 10000 m
| Poznámka: | Po suchu, bez naložení výkopku, avšak se složením bez rozhrnutí, zpáteční cesta vozidla. Předpoklad uložení - skládka (AVE CZ, Jindřichův Hradec - Žirovnice ul. Hradecká = 24,0 km). Výpočet - výměra, rozměr: 6,15+3,00+2,75 => součet výkopků tř. V. až VII. [m3]
24 | 162701159RT3 | Příplatek k vod. přemístění hor.5-7 za další 1 km | m3 | 166.6 | 0 | 0 | 0 | 0 | 0 | 0 | RTS I / 2024 | 0 |  | 0 | 0 | 0 | 0 | 0 | 0 | 0 | 0 | 0 | 0 | 21 | 0 | 0 | 1 |  |  |  | 0 | 0 | 0 | 16_ | 1_ | _ | 0 | 0 | 0 | 0 | 0 | 0 | 0 |  | 16 | #REF! | Příplatek k vod. přemístění hor.5-7 za další 1 km
| Poznámka: | 1 km nad rozpočtovou položku s odvozem nad 10 km, příplatek za 1 km, včetně zpáteční cesty. Předpoklad uložení skládka (AVE CZ, Jindřichův Hradec - Žirovnice ul. Hradecká = 24,0 km). Výpočet - výměra, rozměr: 11,90*14,0 => kubatura k přemístění [m3] * počet km nad 10 km [-]
25 | 167101102R00 | Nakládání, skládání, překládání neulehlého výkopku z hor.1-4 v množství nad 100 m3 | m3 | 15.54 | 0 | 0 | 0 | 0 | 0 | 0 | RTS I / 2024 | 0 |  | 0 | 0 | 0 | 0 | 0 | 0 | 0 | 0 | 0 | 0 | 21 | 0 | 0 | 1 |  |  |  | 0 | 0 | 0 | 16_ | 1_ | _ | 0 | 0 | 0 | 0 | 0 | 0 | 0 |  | 16 | #REF! | Nakládání, skládání, překládání neulehlého výkopku z hor.1-4 v množství nad 100 m3
| Poznámka: | Naložení a složení výkopku tř. 1. až 4. z mezideponie pro zásyp rýhy. Výpočet - výměra, rozměr: 2*7,77 => počet nakládání / skládání [-] * kubatura horniny tř. I. - IV. potřebná pro zásyp [m3]
26 | 162401102RT3 | Vodorovné přemístění výkopku z hor.1-4 do 2000 m - odvozy mezideponie | m3 | 15.54 | 0 | 0 | 0 | 0 | 0 | 0 | RTS I / 2024 | 0 |  | 0 | 0 | 0 | 0 | 0 | 0 | 0 | 0 | 0 | 0 | 21 | 0 | 0 | 1 |  |  |  | 0 | 0 | 0 | 16_ | 1_ | _ | 0 | 0 | 0 | 0 | 0 | 0 | 0 |  | 16 | #REF! | Vodorovné přemístění výkopku z hor.1-4 do 2000 m - odvozy mezideponie
| Poznámka: | Položka obsahuje naložení, odvoz výkopku na mezideponii, složení výkopku a zpáteční cestu. Výpočet - výměra, rozměr: 2*7,77 => 1x odvoz + 1x dovoz [-] * kubatura horniny tř. I. - IV. potřebná pro zásyp [m3]
| 17 | Konstrukce ze zemin |  |  |  | 0 | 0 | 0 |  | 31.535 | [17 empty] | 0 | 0 | 0
27 | 175101101RT2 | Obsyp potrubí bez prohození sypaniny | m3 | 18.55 | 0 | 0 | 0 | 0 | 1.7 | 31.535 | RTS I / 2024 | 0 |  | 0 | 0 | 0 | 0 | 0 | 0 | 0 | 0 | 0 | 0 | 21 | 0 | 0 | 1 |  |  |  | 0 | 0 | 0 | 17_ | 1_ | _ | 0 | 0 | 0 | 31.535 | 0 | 0 | 0 |  | 17 | #REF! | Obsyp potrubí bez prohození sypaniny
| Poznámka: | Obsyp hutnitelným nesoudržným materiálem (f = 0-4 mm pro PE) , pro jakoukoliv hloubku výkopu a jakoukoliv míru zhutnění, včetně dodávky obsypového materiálu. D+M viz. PODÉLNÉ PROFILY Výpočet - výměra, rozměr: 0,42*43,0*1,05 => OBSYP POTRUBÍ: plocha obsypu [m2] * délka úseku / řadu [m] + rezerva 5% -(3,14*0,055^2*43,0) => odečet kubatury vytlačené potrubím [m3]
28 | 175101109R00 | Příplatek za prohození sypaniny pro obsyp potrubí | m3 | 18.55 | 0 | 0 | 0 | 0 | 0 | 0 | RTS I / 2024 | 0 |  | 0 | 0 | 0 | 0 | 0 | 0 | 0 | 0 | 0 | 0 | 21 | 0 | 0 | 1 |  |  |  | 0 | 0 | 0 | 17_ | 1_ | _ | 0 | 0 | 0 | 0 | 0 | 0 | 0 |  | 17 | #REF! | Příplatek za prohození sypaniny pro obsyp potrubí
29 | 174101101R00 | Zásyp jam, rýh, šachet se zhutněním | m3 | 7.77 | 0 | 0 | 0 | 0 | 0 | 0 | RTS I / 2024 | 0 |  | 0 | 0 | 0 | 0 | 0 | 0 | 0 | 0 | 0 | 0 | 21 | 0 | 0 | 1 |  |  |  | 0 | 0 | 0 | 17_ | 1_ | _ | 0 | 0 | 0 | 0 | 0 | 0 | 0 |  | 17 | #REF! | Zásyp jam, rýh, šachet se zhutněním
| Poznámka: | Zásyp jam, rýh, šachet se zhutněním z jakékoliv horniny (tř. I - IV.) s uložením výkopku po vrtstvách, max. velikost kamene 100 mm, přebytečná zemina odvezena na skládku: viz. PODÉLNÉ PROFILY Výpočet - výměra, rozměr: 6,90*0,55*1,05 => ÚSEK č.1 (MOK): délka úseku [m] * prům.pl. zásypu [m2] + 5% rezerva na zhutnění 36,10*0,1*1,05 => ÚSEK č.2 (KSÚS): délka úseku [m] * prům.pl. zásypu [m2] + 5% rezerva na zhutnění
| 19 | Hloubení pro podzemní stěny, ražení a hloubení důlní |  |  |  | 0 | 0 | 0 |  | 0 | [17 empty] | 0 | 0 | 0
30 | 199000002R00 | Poplatek za skládku horniny 1- 4 | m3 | 47.5 | 0 | 0 | 0 | 0 | 0 | 0 | RTS I / 2024 | 0 |  | 0 | 0 | 0 | 0 | 0 | 0 | 0 | 0 | 0 | 0 | 21 | 0 | 0 | 1 |  |  |  | 0 | 0 | 0 | 19_ | 1_ | _ | 0 | 0 | 0 | 0 | 0 | 0 | 0 |  | 19 | #REF! | Poplatek za skládku horniny 1- 4
| Poznámka: | 1 m3 => cca 2 t
31 | 199000003R00 | Poplatek za skládku horniny 5 - 7 | m3 | 11.9 | 0 | 0 | 0 | 0 | 0 | 0 | RTS I / 2024 | 0 |  | 0 | 0 | 0 | 0 | 0 | 0 | 0 | 0 | 0 | 0 | 21 | 0 | 0 | 1 |  |  |  | 0 | 0 | 0 | 19_ | 1_ | _ | 0 | 0 | 0 | 0 | 0 | 0 | 0 |  | 19 | #REF! | Poplatek za skládku horniny 5 - 7
| Poznámka: | 1 m3 => cca 2 t
| 21 | Úprava podloží a základové spáry |  |  |  | 0 | 0 | 0 |  | 4.3625 | [17 empty] | 0 | 0 | 0
32 | 215901101R00 | Zhutnění podloží z hornin nesoudržných do 92% PS | m2 | 42.57 | 0 | 0 | 0 | 0 | 0 | 0 | RTS I / 2024 | 0 |  | 0 | 0 | 0 | 0 | 0 | 0 | 0 | 0 | 0 | 0 | 21 | 0 | 0 | 1 |  |  |  | 0 | 0 | 0 | 21_ | 2_ | _ | 0 | 0 | 0 | 0 | 0 | 0 | 0 |  | 21 | #REF! | Zhutnění podloží z hornin nesoudržných do 92% PS
| Poznámka: | Zhutnění podloží pod potrubím válcem. Výpočet - výměra, rozměr: 43,0*0,90*1,10 => délka řadu [m] * prům. šířka lože / dna rýhy [m] + 10% rezerva
33 | 212810010RAB | Trativody z PVC drenážních flexibilních trubek | m | 10 | 0 | 0 | 0 | 0 | 0.43625 | 4.3625 | RTS I / 2024 | 0 |  | 0 | 0 | 0 | 0 | 0 | 0 | 0 | 0 | 0 | 0 | 21 | 0 | 0 | 1 |  |  |  | 0 | 0 | 0 | 21_ | 2_ | _ | 0 | 0 | 0 | 4.3625 | 0 | 0 | 0 |  | 21 | #REF! | Trativody z PVC drenážních flexibilních trubek
| Poznámka: | Drenážní (odvodňovací) potrubí DN 80, lože ze štěrkopísku (f = 4 - 16 mm), obalení potrubí geotextilií, uložení do rýhy, obsyp štěrkem (f = 32 - 64 mm). D+M Rezerva pro případ odvodnění.
| 42 | Vodorovné nosné konstrukce (pro inženýrské stavby) |  |  |  | 0 | 0 | 0 |  | 0.018 | [17 empty] | 0 | 0 | 0
34 | 421373121R00 | Osaz. podkl. a opěr. desek bet. zajišť. bloků, hmotn. do 50kg/ks | kus | 4 | 0 | 0 | 0 | 0 | 0.003 | 0.012 | RTS I / 2024 | 0 |  | 0 | 0 | 0 | 0 | 0 | 0 | 0 | 0 | 0 | 0 | 21 | 0 | 0 | 1 |  |  |  | 0 | 0 | 0 | 42_ | 4_ | _ | 0 | 0 | 0 | 0.012 | 0 | 0 | 0 |  | 42 | #REF! | Osaz. podkl. a opěr. desek bet. zajišť. bloků, hmotn. do 50kg/ks
| Poznámka: | Celkový počet desek, převzato z pol. kódu 59341745
35 | 421373121R00 | Osaz. podkl. a opěr. desek bet. zajišť. bloků, hmotn. do 50kg/ks | kus | 2 | 0 | 0 | 0 | 0 | 0.003 | 0.006 | RTS I / 2024 | 0 |  | 0 | 0 | 0 | 0 | 0 | 0 | 0 | 0 | 0 | 0 | 21 | 0 | 0 | 1 |  |  |  | 0 | 0 | 0 | 42_ | 4_ | _ | 0 | 0 | 0 | 0.006 | 0 | 0 | 0 |  | 42 | #REF! | Osaz. podkl. a opěr. desek bet. zajišť. bloků, hmotn. do 50kg/ks
| Poznámka: | Osazení podkladových desek pod šoupátka a hydranty.
| 45 | Podkladní a vedlejší konstrukce (kromě vozovek a železničního svršku) |  |  |  | 0 | 0 | 0 |  | 12.6303 | [17 empty] | 0 | 0 | 0
36 | 451573111R00 | Lože pod potrubí ze štěrkopísku f = 0-4 mm | m3 | 6.68 | 0 | 0 | 0 | 0 | 1.8908 | 12.6303 | RTS I / 2024 | 0 |  | 0 | 0 | 0 | 0 | 0 | 0 | 0 | 0 | 0 | 0 | 21 | 0 | 0 | 1 |  |  |  | 0 | 0 | 0 | 45_ | 4_ | _ | 0 | 0 | 0 | 12.6303 | 0 | 0 | 0 |  | 45 | #REF! | Lože pod potrubí ze štěrkopísku f = 0-4 mm
| Poznámka: | Zhotovení podkladního lože pod odpadní potrubí z lom. prosívky f = 0 až 4 mm, včetně dodávky prosívky a zhutnění dle postupu dodavatele potrubí. D+M viz. PODÉLNÉ PROFILY / ULOŽENÍ TRUB Výpočet - výměra, rozměr: 43,0*0,90*0,15*1,15 => délka trasy / úseku [m] * planimetrie podsypu [m2] + 15% rezerva na zhutnění (1 m3 prosívky = cca 2,34 t)
| 56 | Podkladní vrstvy komunikací, letišť a ploch |  |  |  | 0 | 0 | 0 |  | 142.9503 | [17 empty] | 0 | 0 | 0
37 | 564851113RT4 | Podklad ze štěrkodrti po zhutnění tloušťky 17 cm - KSÚSV | m2 | 42.45 | 0 | 0 | 0 | 0 | 0.4284 | 18.1856 | RTS I / 2024 | 0 |  | 0 | 0 | 0 | 0 | 0 | 0 | 0 | 0 | 0 | 0 | 21 | 0 | 0 | 1 |  |  |  | 0 | 0 | 0 | 56_ | 5_ | _ | 0 | 0 | 0 | 18.1856 | 0 | 0 | 0 |  | 56 | #REF! | Podklad ze štěrkodrti po zhutnění tloušťky 17 cm - KSÚSV
| Poznámka: | Podklad ze štěrkodrti po zhutnění tloušťky 17 cm - podkladní (zpevňovací) vrstva komunikace, štěrkodrť f = 0 - 63 mm, včetně dodávky štěrkodrti. D+M Výpočet - výměra, rozměr: 36,10*1,12*1,05 => ÚSEK č.2: délka úseku [m] * prům. šíře rýhy [m] + rezerva 5%
38 | 564772111R00 | Podklad z kam.drceného 32-63 s výplň.kamen. 25 cm - KSÚSV | m2 | 49.66 | 0 | 0 | 0 | 0 | 0.60104 | 29.8476 | RTS I / 2024 | 0 |  | 0 | 0 | 0 | 0 | 0 | 0 | 0 | 0 | 0 | 0 | 21 | 0 | 0 | 1 |  |  |  | 0 | 0 | 0 | 56_ | 5_ | _ | 0 | 0 | 0 | 29.8476 | 0 | 0 | 0 |  | 56 | #REF! | Podklad z kam.drceného 32-63 s výplň.kamen. 25 cm - KSÚSV
| Poznámka: | Podkladní vrstva z kameniva drceného, f = 32 - 63 mm, s výplň.kamen., tl. vrstvy 25 cm, včetně dodávky kameniva. D+M Výpočet - výměra, rozměr: 36,10*1,31*1,05 => ÚSEK č.2: délka úseku [m] * prům. šíře rýhy [m] + rezerva 5%
39 | 564762111R00 | Podklad z kam.drceného 32-63 s výplň.kamen. 20 cm - KSÚSV | m2 | 49.66 | 0 | 0 | 0 | 0 | 0.48574 | 24.1218 | RTS I / 2024 | 0 |  | 0 | 0 | 0 | 0 | 0 | 0 | 0 | 0 | 0 | 0 | 21 | 0 | 0 | 1 |  |  |  | 0 | 0 | 0 | 56_ | 5_ | _ | 0 | 0 | 0 | 24.1218 | 0 | 0 | 0 |  | 56 | #REF! | Podklad z kam.drceného 32-63 s výplň.kamen. 20 cm - KSÚSV
| Poznámka: | Podkladní vrstva z kameniva drceného, f = 32 - 63 mm, s výplň.kamen., tl. vrstvy 20 cm, včetně dodávky kameniva. D+M Výpočet - výměra, rozměr: 36,10*1,31*1,05 => ÚSEK č.2: délka úseku [m] * prům. šíře rýhy [m] + rezerva 5%
40 | 564762111R00 | Podklad z kam.drceného 32-63 s výplň.kamen. 20 cm - KSÚSV | m2 | 49.66 | 0 | 0 | 0 | 0 | 0.48574 | 24.1218 | RTS I / 2024 | 0 |  | 0 | 0 | 0 | 0 | 0 | 0 | 0 | 0 | 0 | 0 | 21 | 0 | 0 | 1 |  |  |  | 0 | 0 | 0 | 56_ | 5_ | _ | 0 | 0 | 0 | 24.1218 | 0 | 0 | 0 |  | 56 | #REF! | Podklad z kam.drceného 32-63 s výplň.kamen. 20 cm - KSÚSV
| Poznámka: | Podkladní vrstva z kameniva drceného, f = 32 - 63 mm, s výplň.kamen., tl. vrstvy 20 cm, včetně dodávky kameniva. D+M Výpočet - výměra, rozměr: 36,10*1,31*1,05 => ÚSEK č.2: délka úseku [m] * prům. šíře rýhy [m] + rezerva 5%
41 | 564851114RT2 | Podklad ze štěrkodrti po zhutnění tloušťky 18 cm - KSÚSV | m2 | 49.1 | 0 | 0 | 0 | 0 | 0.4536 | 22.2718 | RTS I / 2024 | 0 |  | 0 | 0 | 0 | 0 | 0 | 0 | 0 | 0 | 0 | 0 | 21 | 0 | 0 | 1 |  |  |  | 0 | 0 | 0 | 56_ | 5_ | _ | 0 | 0 | 0 | 22.2718 | 0 | 0 | 0 |  | 56 | #REF! | Podklad ze štěrkodrti po zhutnění tloušťky 18 cm - KSÚSV
| Poznámka: | Podklad ze štěrkodrti po zhutnění tloušťky 18 cm, vrchní vrstva - dočasná po dobu stavby před celoplošnou rekonstrukcí komunikace, včetně dodávky štěrkodrti (f = 0 - 32 mm). D+M Výpočet - výměra, rozměr: 36,10*1,36 => ÚSEK č.2: délka úseku [m] * prům. šíře rýhy [m]
42 | 565161111RT3 | Podklad z obal kam.ACP 16+,ACP 22+,do 3 m,tl. 8 cm - KSÚSV | m2 | 49.1 | 0 | 0 | 0 | 0 | 0.211 | 10.3601 | RTS I / 2024 | 0 |  | 0 | 0 | 0 | 0 | 0 | 0 | 0 | 0 | 0 | 0 | 21 | 0 | 0 | 1 |  |  |  | 0 | 0 | 0 | 56_ | 5_ | _ | 0 | 0 | 0 | 10.3601 | 0 | 0 | 0 |  | 56 | #REF! | Podklad z obal kam.ACP 16+,ACP 22+,do 3 m,tl. 8 cm - KSÚSV
| Poznámka: | Podklad z obal kam.ACP 16+,ACP 22+,do 3 m,tl. 8 cm, ložní vrstva komunikace. D+M Výpočet - výměra, rozměr: 36,10*1,36 => ÚSEK č.2: délka úseku [m] * prům. šíře rýhy [m]
43 | 564871111RT4 | Podklad ze štěrkodrti po zhutnění tloušťky 25 cm - MOK | m2 | 8.69 | 0 | 0 | 0 | 0 | 0.55125 | 4.7904 | RTS I / 2024 | 0 |  | 0 | 0 | 0 | 0 | 0 | 0 | 0 | 0 | 0 | 0 | 21 | 0 | 0 | 1 |  |  |  | 0 | 0 | 0 | 56_ | 5_ | _ | 0 | 0 | 0 | 4.7904 | 0 | 0 | 0 |  | 56 | #REF! | Podklad ze štěrkodrti po zhutnění tloušťky 25 cm - MOK
| Poznámka: | Podklad ze štěrkodrti, f = 0 - 63 mm, tl. vrstvy 25 cm, včetně dodávky štěrkodrtě. D+M Výpočet - výměra, rozměr: 6,90*1,20*1,05 => ÚSEK č.1 (MOK): délka úseku [m] * prům. šíře rýhy [m] + rezerva 5%
44 | 564762111R00 | Podklad z kam.drceného 32-63 s výplň.kamen. 20 cm - MOK | m2 | 8.69 | 0 | 0 | 0 | 0 | 0.48574 | 4.2211 | RTS I / 2024 | 0 |  | 0 | 0 | 0 | 0 | 0 | 0 | 0 | 0 | 0 | 0 | 21 | 0 | 0 | 1 |  |  |  | 0 | 0 | 0 | 56_ | 5_ | _ | 0 | 0 | 0 | 4.2211 | 0 | 0 | 0 |  | 56 | #REF! | Podklad z kam.drceného 32-63 s výplň.kamen. 20 cm - MOK
| Poznámka: | Podkladní vrstva z kameniva drceného, f = 32 - 63 mm, s výplň.kamen., tl. vrstvy 20 cm, včetně dodávky kameniva. D+M Výpočet - výměra, rozměr: 6,90*1,20*1,05 => ÚSEK č.1 (MOK): délka úseku [m] * prům. šíře rýhy [m] + rezerva 5%
45 | 564851111RT2 | Podklad ze štěrkodrti po zhutnění tloušťky 15 cm - MOK | m2 | 9.38 | 0 | 0 | 0 | 0 | 0.378 | 3.5456 | RTS I / 2024 | 0 |  | 0 | 0 | 0 | 0 | 0 | 0 | 0 | 0 | 0 | 0 | 21 | 0 | 0 | 1 |  |  |  | 0 | 0 | 0 | 56_ | 5_ | _ | 0 | 0 | 0 | 3.5456 | 0 | 0 | 0 |  | 56 | #REF! | Podklad ze štěrkodrti po zhutnění tloušťky 15 cm - MOK
| Poznámka: | Provizorní pojízdná vrstva ze štěrkodrti, f = 0 - 32 mm, tl. vrstvy 15 cm, včetně dodávky štěrkodrti. D+M Výpočet - výměra, rozměr: 6,90*1,36 => ÚSEK č.1 (MOK): délka úseku [m] * prům. šíře rýhy [m]
46 | 565141111R00 | Podklad z obal kam.ACP 16+,ACP 22+,do 3 m,tl. 5 cm - MOK | m2 | 9.38 | 0 | 0 | 0 | 0 | 0.15826 | 1.4845 | RTS I / 2024 | 0 |  | 0 | 0 | 0 | 0 | 0 | 0 | 0 | 0 | 0 | 0 | 21 | 0 | 0 | 1 |  |  |  | 0 | 0 | 0 | 56_ | 5_ | _ | 0 | 0 | 0 | 1.4845 | 0 | 0 | 0 |  | 56 | #REF! | Podklad z obal kam.ACP 16+,ACP 22+,do 3 m,tl. 5 cm - MOK
| Poznámka: | Podklad z obal kam.ACP 16+,ACP 22+,do 3 m,tl. 5 cm. D+M Výpočet - výměra, rozměr: 6,90*1,36 => ÚSEK č.1 (MOK): délka úseku [m] * prům. šíře rýhy [m]
47 | 566111243R00.1 | Příplatek za zpevnění štěrkové vrstvy cementem (pl. do 5000 m2) | m2 | 49.66 | 0 | 0 | 0 | 0 | 0 | 0 | RTS I / 2024 | 0 |  | 0 | 0 | 0 | 0 | 0 | 0 | 0 | 0 | 0 | 0 | 21 | 0 | 0 | 1 |  |  |  | 0 | 0 | 0 | 56_ | 5_ | _ | 0 | 0 | 0 | 0 | 0 | 0 | 0 |  | 56 | #REF! | Příplatek za zpevnění štěrkové vrstvy cementem (pl. do 5000 m2)
| Poznámka: | Příplatek za zpevnění štěrkové vrstvy cementem (pl. do 5000 m2), včetně dodávky cementové směsi a promísení, tl. do 20 cm. M+D Výpočet - výměra, rozměr: 36,10*1,31*1,05 => ÚSEK č.2: délka úseku [m] * prům. šíře rýhy [m] + rezerva 5%
| 57 | Kryty pozemních komunikací, letišť a ploch z kameniva nebo živičné |  |  |  | 0 | 0 | 0 |  | 0.040936 | [17 empty] | 0 | 0 | 0
48 | 573231127R00 | Postřik spojovací z KAE, 0,7 kg/m2 - KSÚSV | m2 | 49.1 | 0 | 0 | 0 | 0 | 0.0007 | 0.03437 | RTS I / 2024 | 0 |  | 0 | 0 | 0 | 0 | 0 | 0 | 0 | 0 | 0 | 0 | 21 | 0 | 0 | 1 |  |  |  | 0 | 0 | 0 | 57_ | 5_ | _ | 0 | 0 | 0 | 0.03437 | 0 | 0 | 0 |  | 57 | #REF! | Postřik spojovací z KAE, 0,7 kg/m2 - KSÚSV
| Poznámka: | Postřik spojovací z KAE modifikované, 0,7 kg/m2. D+M Výpočet - výměra, rozměr: 36,10*1,36 => ÚSEK č.2: délka úseku [m] * prům. šíře rýhy [m]
49 | 573231127R00 | Postřik spojovací z KAE, 0,7 kg/m2 - MOK | m2 | 9.38 | 0 | 0 | 0 | 0 | 0.0007 | 0.006566 | RTS I / 2024 | 0 |  | 0 | 0 | 0 | 0 | 0 | 0 | 0 | 0 | 0 | 0 | 21 | 0 | 0 | 1 |  |  |  | 0 | 0 | 0 | 57_ | 5_ | _ | 0 | 0 | 0 | 0.006566 | 0 | 0 | 0 |  | 57 | #REF! | Postřik spojovací z KAE, 0,7 kg/m2 - MOK
| Poznámka: | Postřik spojovací z KAE, 0,7 kg/m2. D+M Výpočet - výměra, rozměr: 6,90*1,36 => ÚSEK č.1 (MOK): délka úseku [m] * prům. šíře rýhy [m]
| 733 | Rozvod potrubí |  |  |  | 0 | 0 | 0 |  | 0.00016 | [17 empty] | 0 | 0 | 0
50 | 733175130R00 | Montáž tvarovek plast polyf.svař.dva spoje D 110mm | kus | 2 | 0 | 0 | 0 | 0 | 8e-05 | 0.00016 | RTS I / 2024 | 0 |  | 0 | 0 | 0 | 0 | 0 | 0 | 0 | 0 | 0 | 0 | 21 | 0 | 0 | 7 |  |  |  | 0 | 0 | 0 | 733_ | 73_ | _ | 0 | 0 | 0 | 0.00016 | 0 | 0 | 0 |  | 733 | #REF! | Montáž tvarovek plast polyf.svař.dva spoje D 110mm
| Poznámka: | Výpis trub a tvarovek: Položka oceňuje montáž všech jednoosých plastových (PE) tvarovek daného průměru, elektrosvařováním. Měrnou jednotkou se rozumí 1 kus tvarovky. Počet určen z celkového součtu příslušných plastových tvarovek.
| 87 | Potrubí z trub plastických, skleněných a čedičových |  |  |  | 0 | 0 | 0 |  | 0 | [17 empty] | 0 | 0 | 0
51 | 871251121R00 | Montáž trubek polyetylenových ve výkopu d 110 mm | m | 43 | 0 | 0 | 0 | 0 | 0 | 0 | RTS I / 2024 | 0 |  | 0 | 0 | 0 | 0 | 0 | 0 | 0 | 0 | 0 | 0 | 21 | 0 | 0 | 1 |  |  |  | 0 | 0 | 0 | 87_ | 8_ | _ | 0 | 0 | 0 | 0 | 0 | 0 | 0 |  | 87 | #REF! | Montáž trubek polyetylenových ve výkopu d 110 mm
| Poznámka: | Montáž PE potrubí v otevřeném výkopu d 110, bez dodávky materiálu. M viz. PODÉLNÝ PROFIL A KLADEČSKÉ SCHÉMA SO Výpočet - výměra, rozměr: 43,0 => celková délka potrubí [m]
52 | 877252121R00 | Přirážka za 1 spoj elektrotvarovky d 110 mm | kus | 6 | 0 | 0 | 0 | 0 | 0 | 0 | RTS I / 2024 | 0 |  | 0 | 0 | 0 | 0 | 0 | 0 | 0 | 0 | 0 | 0 | 21 | 0 | 0 | 1 |  |  |  | 0 | 0 | 0 | 87_ | 8_ | _ | 0 | 0 | 0 | 0 | 0 | 0 | 0 |  | 87 | #REF! | Přirážka za 1 spoj elektrotvarovky d 110 mm
| Poznámka: | Cena vyjadřuje náklady na jeden spoj elektrospojkou v otevřeném výkopu, jak v běžné trase, tak i při montáži elektrospojek, oceňuje se příslušným počtem spojů = napojení. Počet stanoven z položky č.: 753-911-XXXVD - Elektrospojka daného průměru, viz. Výpis trub, tvarovek a armatur.
| 89 | Ostatní konstrukce a práce na trubním vedení |  |  |  | 0 | 0 | 0 |  | 0.23545 | [17 empty] | 0 | 0 | 0
53 | 892271111R00 | Tlaková zkouška vodovodního potrubí DN 100 | m | 43 | 0 | 0 | 0 | 0 | 0 | 0 | RTS I / 2024 | 0 |  | 0 | 0 | 0 | 0 | 0 | 0 | 0 | 0 | 0 | 0 | 21 | 0 | 0 | 1 |  |  |  | 0 | 0 | 0 | 89_ | 8_ | _ | 0 | 0 | 0 | 0 | 0 | 0 | 0 |  | 89 | #REF! | Tlaková zkouška vodovodního potrubí DN 100
| Poznámka: | V položce jsou započteny náklady na přísun, montáž, demontáž a odsun zkoušecího čerpadla, napuštění tlakovou vodou a dodání vody pro tlakovou zkoušku. Výpočet - výměra, rozměr: 43,0 => délka potrubí dané dimenze [m]
54 | 892273111R00 | Desinfekce vodovodního potrubí DN 100 | m | 43 | 0 | 0 | 0 | 0 | 0 | 0 | RTS I / 2024 | 0 |  | 0 | 0 | 0 | 0 | 0 | 0 | 0 | 0 | 0 | 0 | 21 | 0 | 0 | 1 |  |  |  | 0 | 0 | 0 | 89_ | 8_ | _ | 0 | 0 | 0 | 0 | 0 | 0 | 0 |  | 89 | #REF! | Desinfekce vodovodního potrubí DN 100
| Poznámka: | Položka obsahuje napuštění a vypuštění vody, dodání vody a desinfekčního prostředku, náklady na bakteriologický rozbor vody. Výpočet - výměra, rozměr: 43,0 => délka potrubí dané dimenze [m]
55 | 899721112R00 | Fólie výstražná z PVC, šířka 30 cm | m | 47.3 | 0 | 0 | 0 | 0 | 0 | 0 | RTS I / 2024 | 0 |  | 0 | 0 | 0 | 0 | 0 | 0 | 0 | 0 | 0 | 0 | 21 | 0 | 0 | 1 |  |  |  | 0 | 0 | 0 | 89_ | 8_ | _ | 0 | 0 | 0 | 0 | 0 | 0 | 0 |  | 89 | #REF! | Fólie výstražná z PVC, šířka 30 cm
| Poznámka: | Dodávka a uložení výstražné fólie, bílé (modré) barvy s nápisem "VODA" / "VODOVOD" / "POZOR VODA", cca 30 cm nad povrchem potrubí. D+M Výpočet - výměra, rozměr: 43,0*1,10 => délka potrubí /úseku/ [m] + rezerva 10%
56 | 899712111R00 | Orientační tabulky na zdivu / oplocení | kus | 1 | 0 | 0 | 0 | 0 | 0.00021 | 0.00021 | RTS I / 2024 | 0 |  | 0 | 0 | 0 | 0 | 0 | 0 | 0 | 0 | 0 | 0 | 21 | 0 | 0 | 1 |  |  |  | 0 | 0 | 0 | 89_ | 8_ | _ | 0 | 0 | 0 | 0.00021 | 0 | 0 | 0 |  | 89 | #REF! | Orientační tabulky na zdivu / oplocení
| Poznámka: | Výpis trub, tvarovek a armatur: Tabulka výstražná 105x150 mm, na zdivu, příp. na oplocení.
57 | 891261111R00 | Montáž vodovodních šoupátek ve výkopu DN 100 | kus | 1 | 0 | 0 | 0 | 0 | 0.00041 | 0.00041 | RTS I / 2024 | 0 |  | 0 | 0 | 0 | 0 | 0 | 0 | 0 | 0 | 0 | 0 | 21 | 0 | 0 | 1 |  |  |  | 0 | 0 | 0 | 89_ | 8_ | _ | 0 | 0 | 0 | 0.00041 | 0 | 0 | 0 |  | 89 | #REF! | Montáž vodovodních šoupátek ve výkopu DN 100
| Poznámka: | Položka je určena pro montáž vodovodních šoupátek v otevřeném výkopu nebo v šachtách s osazením zemní teleskopické soupravy (bez poklopů). Počet určen z celkového součtu příslušných litinových armatur.
58 | 899401112R00 | Osazení poklopů litinových šoupátkových | kus | 1 | 0 | 0 | 0 | 0 | 0.11178 | 0.11178 | RTS I / 2024 | 0 |  | 0 | 0 | 0 | 0 | 0 | 0 | 0 | 0 | 0 | 0 | 21 | 0 | 0 | 1 |  |  |  | 0 | 0 | 0 | 89_ | 8_ | _ | 0 | 0 | 0 | 0.11178 | 0 | 0 | 0 |  | 89 | #REF! | Osazení poklopů litinových šoupátkových
| Poznámka: | V položkách osazení poklopů jsou zakalkulovány i náklady na jejich podezdění.
59 | 891269111R00 | Montáž navrtávacích pasů DN 100 | kus | 1 | 0 | 0 | 0 | 0 | 0 | 0 | RTS I / 2024 | 0 |  | 0 | 0 | 0 | 0 | 0 | 0 | 0 | 0 | 0 | 0 | 21 | 0 | 0 | 1 |  |  |  | 0 | 0 | 0 | 89_ | 8_ | _ | 0 | 0 | 0 | 0 | 0 | 0 | 0 |  | 89 | #REF! | Montáž navrtávacích pasů DN 100
| Poznámka: | Položka je určena pro montáž navrtávacích pasů dané světlosti.
60 | 891163111R00 | Montáž ventilů hlavních pro přípojky DN 25 | kus | 1 | 0 | 0 | 0 | 0 | 2e-05 | 2e-05 | RTS I / 2024 | 0 |  | 0 | 0 | 0 | 0 | 0 | 0 | 0 | 0 | 0 | 0 | 21 | 0 | 0 | 1 |  |  |  | 0 | 0 | 0 | 89_ | 8_ | _ | 0 | 0 | 0 | 2e-05 | 0 | 0 | 0 |  | 89 | #REF! | Montáž ventilů hlavních pro přípojky DN 25
| Poznámka: | Položka je určena pro montáž vodovodních šoupátek v otevřeném výkopu nebo v šachtách s osazením zemní teleskopické soupravy (bez poklopů). Počet určen z celkového součtu příslušných litinových armatur.
61 | 899401112R00 | Osazení poklopů litinových šoupátkových | kus | 1 | 0 | 0 | 0 | 0 | 0.12303 | 0.12303 | RTS I / 2024 | 0 |  | 0 | 0 | 0 | 0 | 0 | 0 | 0 | 0 | 0 | 0 | 21 | 0 | 0 | 1 |  |  |  | 0 | 0 | 0 | 89_ | 8_ | _ | 0 | 0 | 0 | 0.12303 | 0 | 0 | 0 |  | 89 | #REF! | Osazení poklopů litinových šoupátkových
| Poznámka: | Osazení poklopů litinových domovních šoupátkových v položkách osazení poklopů jsou zakalkulovány i náklady na jejich podezdění. M
| 97 | Prorážení otvorů a ostatní bourací práce |  |  |  | 0 | 0 | 0 |  | 0 | [17 empty] | 0 | 0 | 0
62 | 979089001R00 | Poplatek za uložení odpadního štěrku a kameniva, skupina odpadu 010408 | t | 58.37 | 0 | 0 | 0 | 0 | 0 | 0 | RTS I / 2024 | 0 |  | 0 | 0 | 0 | 0 | 0 | 0 | 0 | 0 | 0 | 0 | 21 | 0 | 0 | 1 |  |  |  | 0 | 0 | 0 | 97_ | 9_ | _ | 0 | 0 | 0 | 0 | 0 | 0 | 0 |  | 97 | #REF! | Poplatek za uložení odpadního štěrku a kameniva, skupina odpadu 010408
| Poznámka: | Výpočet - výměra, rozměr: 77,83*0,75 => celková hmotnost odebraných konstrukcí komunikací [t] => z toho prům. 75%
| H22 | Komunikace pozemní a letiště |  |  |  | 0 | 0 | 0 |  | 0 | [17 empty] | 0 | 0 | 0
63 | 998222011R00 | Přesun hmot, pozemní komunikace, kryt z kameniva + živičný (stavební přesuny) | t | 77.83 | 0 | 0 | 0 | 0 | 0 | 0 | RTS I / 2024 | 0 |  | 0 | 0 | 0 | 0 | 0 | 0 | 0 | 0 | 0 | 0 | 21 | 0 | 0 | 5 |  |  |  | 0 | 0 | 0 | H22_ | 9_ | _ | 0 | 0 | 0 | 0 | 0 | 0 | 0 |  |  | #REF! | Přesun hmot, pozemní komunikace, kryt z kameniva + živičný (stavební přesuny)
64 | 998222091R00 | Přesun hmot, komunikace z kameniva, příplatek 1 km | t | 1342.57 | 0 | 0 | 0 | 0 | 0 | 0 | RTS I / 2024 | 0 |  | 0 | 0 | 0 | 0 | 0 | 0 | 0 | 0 | 0 | 0 | 21 | 0 | 0 | 5 |  |  |  | 0 | 0 | 0 | H22_ | 9_ | _ | 0 | 0 | 0 | 0 | 0 | 0 | 0 |  |  | #REF! | Přesun hmot, komunikace z kameniva, příplatek 1 km
| Poznámka: | Přesun hmot, komunikace z kameniva, příplatek 1 km - odvoz na skládku (AVE CZ, Jindřichův Hradec - Žirovnice ul. Hradecká = 24,0 km). Výpočet - výměra, rozměr: 23*77,83*0,75 => počet km [-] * celk. odebraná hmotnost vrstev komunikace [t] => z toho 75%
65 | 998225111R00 | Přesun hmot, pozemní komunikace, kryt živičný (do 1 km) | t | 19.46 | 0 | 0 | 0 | 0 | 0 | 0 | RTS I / 2024 | 0 |  | 0 | 0 | 0 | 0 | 0 | 0 | 0 | 0 | 0 | 0 | 21 | 0 | 0 | 5 |  |  |  | 0 | 0 | 0 | H22_ | 9_ | _ | 0 | 0 | 0 | 0 | 0 | 0 | 0 |  |  | #REF! | Přesun hmot, pozemní komunikace, kryt živičný (do 1 km)
| Poznámka: | Přesun hmot, kryt živičný (do 1 km) - odvoz na skládku investora (Skládka - Žirovnice ul. Hradecká = 2,0 km). Výpočet - výměra, rozměr: 77,83*0,25 => celk. odebraná hmotnost vrstev komunikace [t] => z toho 25%
66 | 998222011R00 | Přesun hmot, pozemní komunikace, kryt z kameniva + živičný (stavební přesuny - nové konstrukce) | t | 142.99 | 0 | 0 | 0 | 0 | 0 | 0 | RTS I / 2024 | 0 |  | 0 | 0 | 0 | 0 | 0 | 0 | 0 | 0 | 0 | 0 | 21 | 0 | 0 | 5 |  |  |  | 0 | 0 | 0 | H22_ | 9_ | _ | 0 | 0 | 0 | 0 | 0 | 0 | 0 |  |  | #REF! | Přesun hmot, pozemní komunikace, kryt z kameniva + živičný (stavební přesuny - nové konstrukce)
| H27 | Vedení trubní dálková a přípojná |  |  |  | 0 | 0 | 0 |  | 0 | [17 empty] | 0 | 0 | 0
67 | 998276101R00 | Přesun hmot, trubní vedení plastová, otevř. výkop | t | 0.18 | 0 | 0 | 0 | 0 | 0 | 0 | RTS I / 2024 | 0 |  | 0 | 0 | 0 | 0 | 0 | 0 | 0 | 0 | 0 | 0 | 21 | 0 | 0 | 5 |  |  |  | 0 | 0 | 0 | H27_ | 9_ | _ | 0 | 0 | 0 | 0 | 0 | 0 | 0 |  |  | #REF! | Přesun hmot, trubní vedení plastová, otevř. výkop
68 | 998276201R00 | Přesun hmot, trub.vedení plast. - lože, obsypy | t | 44.17 | 0 | 0 | 0 | 0 | 0 | 0 | RTS I / 2024 | 0 |  | 0 | 0 | 0 | 0 | 0 | 0 | 0 | 0 | 0 | 0 | 21 | 0 | 0 | 5 |  |  |  | 0 | 0 | 0 | H27_ | 9_ | _ | 0 | 0 | 0 | 0 | 0 | 0 | 0 |  |  | #REF! | Přesun hmot, trub.vedení plast. - lože, obsypy
| H28 | Vedení elektrická a dráhy visuté |  |  |  | 0 | 0 | 0 |  | 0 | [17 empty] | 0 | 0 | 0
69 | 998289011R00 | Přesun hmot pro kabelovody jakéhokoliv rozsahu | t | 0.01 | 0 | 0 | 0 | 0 | 0 | 0 | RTS I / 2024 | 0 |  | 0 | 0 | 0 | 0 | 0 | 0 | 0 | 0 | 0 | 0 | 21 | 0 | 0 | 5 |  |  |  | 0 | 0 | 0 | H28_ | 9_ | _ | 0 | 0 | 0 | 0 | 0 | 0 | 0 |  |  | #REF! | Přesun hmot pro kabelovody jakéhokoliv rozsahu
| H31 | Hydromeliorace |  |  |  | 0 | 0 | 0 |  | 0 | [17 empty] | 0 | 0 | 0
70 | 998312021R00 | Přesun hmot pro odvodnění drenáží s výplní rýh | t | 4.36 | 0 | 0 | 0 | 0 | 0 | 0 | RTS I / 2024 | 0 |  | 0 | 0 | 0 | 0 | 0 | 0 | 0 | 0 | 0 | 0 | 21 | 0 | 0 | 5 |  |  |  | 0 | 0 | 0 | H31_ | 9_ | _ | 0 | 0 | 0 | 0 | 0 | 0 | 0 |  |  | #REF! | Přesun hmot pro odvodnění drenáží s výplní rýh
| M21 | Elektromontáže |  |  |  | 0 | 0 | 0 |  | 0 | [17 empty] | 0 | 0 | 0
71 | 210292021R00 | Uložení vyhledávacího vodiče CYY 6mm2, přípolož k potrubí | m | 43 | 0 | 0 | 0 | 0 | 0 | 0 | RTS I / 2024 | 0 |  | 0 | 0 | 0 | 0 | 0 | 0 | 0 | 0 | 0 | 0 | 21 | 0 | 0 | 2 |  |  |  | 0 | 0 | 0 | M21_ | 9_ | _ | 0 | 0 | 0 | 0 | 0 | 0 | 0 |  |  | #REF! | Uložení vyhledávacího vodiče CYY 6mm2, přípolož k potrubí
| Poznámka: | Přípevnění vytyčovacího vodiče CYY 6 mm2 k řadu. Montáž bez dodávky materiálu. M L = 43,0 m (viz. položka 34141303 - Vodič signalizační CYY 6,0 mm2)
| M23 | Montáže potrubí |  |  |  | 0 | 0 | 0 |  | 0 | [17 empty] | 0 | 0 | 0
72 | 230032030R00 | Montáž přírubových spojů do PN 16, DN 100 | kus | 4 | 0 | 0 | 0 | 0 | 0 | 0 | RTS I / 2024 | 0 |  | 0 | 0 | 0 | 0 | 0 | 0 | 0 | 0 | 0 | 0 | 21 | 0 | 0 | 2 |  |  |  | 0 | 0 | 0 | M23_ | 9_ | _ | 0 | 0 | 0 | 0 | 0 | 0 | 0 |  |  | #REF! | Montáž přírubových spojů do PN 16, DN 100
| Poznámka: | Položka zahrnuje montáž lemových nákružků a otočných přírub v přírubovém spoji ve výkopu. Počet určen z celkového součtu příslušných armatur / tvarovek.
| M | Ostatní materiál |  |  |  | 0 | 0 | 0 |  | 0.41609 | [17 empty] | 0 | 0 | 0
73 | 286134707 | Trubka vodovodní HDPE PE 100, SDR 11, d 110x10,0 mm, RCn, PAS 1075 | m | 47.3 | 0 | 0 | 0 | 0 | 0.0037 | 0.17501 | RTS I / 2024 | 0 |  | 0 | 0 | 0 | 0 | 0 | 0 | 0 | 0 | 0 | 0 | 21 | 0 | 0 | 0 |  |  |  | 0 | 0 | 0 | Z99999_ | Z_ | _ | 0 | 0 | 0 | 0.17501 | 0 | 0 | 0 |  |  | #REF! | Trubka vodovodní HDPE PE 100, SDR 11, d 110x10,0 mm, RCn, PAS 1075
| Poznámka: | Trubka vodovodní PE 100, SDR 11, 1100x10,0 mm, RCn, PAS 1075, návin, příp. tyče 12 m (případně 6m s nutným dopočtem elektrospojek) viz. PODÉLNÝ PROFIL A KLADEČSKÉ SCHÉMA SO. Dodávka materiálu bez montáže. D Výpočet - výměra, rozměr: 43,0 => délka úseku / řadu [m] + ztratné 10%
74 | 753-911-614VD | Elektrospojka d 110, SDR 11 | ks | 2 | 0 | 0 | 0 | 0 | 0 | 0 | RTS I / 2024 | 0 |  | 0 | 0 | 0 | 0 | 0 | 0 | 0 | 0 | 0 | 0 | 21 | 0 | 0 | 0 |  |  |  | 0 | 0 | 0 | Z99999_ | Z_ | _ | 0 | 0 | 0 | 0 | 0 | 0 | 0 |  |  | #REF! | Elektrospojka d 110, SDR 11
| Poznámka: | elektrospojky pro montáž tvarovek
75 | 753-911-614VD | Elektrospojka d 110, SDR 11 | ks | 4 | 0 | 0 | 0 | 0 | 0 | 0 | RTS I / 2024 | 0 |  | 0 | 0 | 0 | 0 | 0 | 0 | 0 | 0 | 0 | 0 | 21 | 0 | 0 | 0 |  |  |  | 0 | 0 | 0 | Z99999_ | Z_ | _ | 0 | 0 | 0 | 0 | 0 | 0 | 0 |  |  | #REF! | Elektrospojka d 110, SDR 11
| Poznámka: | elektrospojky pro spoj potrubí v běžné trase
76 | 753-800-014VD | Lemový nákružek /SDR 11/ d 110 | ks | 2 | 0 | 0 | 0 | 0 | 0 | 0 |  | 0 |  | 0 | 0 | 0 | 0 | 0 | 0 | 0 | 0 | 0 | 0 | 21 | 0 | 0 | 0 |  |  |  | 0 | 0 | 0 | Z99999_ | Z_ | _ | 0 | 0 | 0 | 0 | 0 | 0 | 0 |  |  | #REF! | Lemový nákružek /SDR 11/ d 110
77 | 727-700-314VD | Otočná příruba d 110 PP/ocel | ks | 2 | 0 | 0 | 0 | 0 | 0 | 0 |  | 0 |  | 0 | 0 | 0 | 0 | 0 | 0 | 0 | 0 | 0 | 0 | 21 | 0 | 0 | 0 |  |  |  | 0 | 0 | 0 | Z99999_ | Z_ | _ | 0 | 0 | 0 | 0 | 0 | 0 | 0 |  |  | #REF! | Otočná příruba d 110 PP/ocel
78 | 753-101-814VD | Elektrokoleno 90° d 110, SDR 11 | ks | 2 | 0 | 0 | 0 | 0 | 0 | 0 |  | 0 |  | 0 | 0 | 0 | 0 | 0 | 0 | 0 | 0 | 0 | 0 | 21 | 0 | 0 | 0 |  |  |  | 0 | 0 | 0 | Z99999_ | Z_ | _ | 0 | 0 | 0 | 0 | 0 | 0 | 0 |  |  | #REF! | Elektrokoleno 90° d 110, SDR 11
79 | 83000004VD | Šoupátko přírubové, měkcetěsnící, DN 100 | ks | 1 | 0 | 0 | 0 | 0 | 0.0245 | 0.0245 | RTS I / 2024 | 0 |  | 0 | 0 | 0 | 0 | 0 | 0 | 0 | 0 | 0 | 0 | 21 | 0 | 0 | 0 |  |  |  | 0 | 0 | 0 | Z99999_ | Z_ | _ | 0 | 0 | 0 | 0.0245 | 0 | 0 | 0 |  |  | #REF! | Šoupátko přírubové, měkcetěsnící, DN 100
80 | 83000020VD | Zemní teleskop. souprava, 9500E2, DN 50/100 (1,3-1,8m) | ks | 1 | 0 | 0 | 0 | 0 | 0 | 0 |  | 0 |  | 0 | 0 | 0 | 0 | 0 | 0 | 0 | 0 | 0 | 0 | 21 | 0 | 0 | 0 |  |  |  | 0 | 0 | 0 | Z99999_ | Z_ | _ | 0 | 0 | 0 | 0 | 0 | 0 | 0 |  |  | #REF! | Zemní teleskop. souprava, 9500E2, DN 50/100 (1,3-1,8m)
81 | 83000023VD | Poklop uliční šoupátkový, 1750 | ks | 1 | 0 | 0 | 0 | 0 | 0 | 0 |  | 0 |  | 0 | 0 | 0 | 0 | 0 | 0 | 0 | 0 | 0 | 0 | 21 | 0 | 0 | 0 |  |  |  | 0 | 0 | 0 | Z99999_ | Z_ | _ | 0 | 0 | 0 | 0 | 0 | 0 | 0 |  |  | #REF! | Poklop uliční šoupátkový, 1750
82 | 83000024VD | Podkladová deska pro šoupátko, 3481 | ks | 1 | 0 | 0 | 0 | 0 | 0 | 0 |  | 0 |  | 0 | 0 | 0 | 0 | 0 | 0 | 0 | 0 | 0 | 0 | 21 | 0 | 0 | 0 |  |  |  | 0 | 0 | 0 | Z99999_ | Z_ | _ | 0 | 0 | 0 | 0 | 0 | 0 | 0 |  |  | #REF! | Podkladová deska pro šoupátko, 3481
83 | 422935323 | Spojka s přírubou jištěná proti posunu, č. 7994, DN 100, PN 16 | kus | 1 | 0 | 0 | 0 | 0 | 0.0108 | 0.0108 | RTS I / 2024 | 0 |  | 0 | 0 | 0 | 0 | 0 | 0 | 0 | 0 | 0 | 0 | 21 | 0 | 0 | 0 |  |  |  | 0 | 0 | 0 | Z99999_ | Z_ | _ | 0 | 0 | 0 | 0.0108 | 0 | 0 | 0 |  |  | #REF! | Spojka s přírubou jištěná proti posunu, č. 7994, DN 100, PN 16
84 | 83500103VD | NAVRTÁVACÍ PAS PRO PE a PVC POTRUBÍ, PE d 110 / ZAK34 | ks | 1 | 0 | 0 | 0 | 0 | 0 | 0 |  | 0 |  | 0 | 0 | 0 | 0 | 0 | 0 | 0 | 0 | 0 | 0 | 21 | 0 | 0 | 0 |  |  |  | 0 | 0 | 0 | Z99999_ | Z_ | _ | 0 | 0 | 0 | 0 | 0 | 0 | 0 |  |  | #REF! | NAVRTÁVACÍ PAS PRO PE a PVC POTRUBÍ, PE d 110 / ZAK34
85 | 83500202VD | ŠOUPÁTKO DOMOVNÍ PŘÍPOJKY- ZAK34 / PE d 32 | ks | 1 | 0 | 0 | 0 | 0 | 0 | 0 |  | 0 |  | 0 | 0 | 0 | 0 | 0 | 0 | 0 | 0 | 0 | 0 | 21 | 0 | 0 | 0 |  |  |  | 0 | 0 | 0 | Z99999_ | Z_ | _ | 0 | 0 | 0 | 0 | 0 | 0 | 0 |  |  | #REF! | ŠOUPÁTKO DOMOVNÍ PŘÍPOJKY- ZAK34 / PE d 32
86 | 910000750VD | Podpůrný blok pod domovní šoupátko (D+M) | ks | 1 | 0 | 0 | 0 | 0 | 0.01 | 0.01 | RTS I / 2024 | 0 |  | 0 | 0 | 0 | 0 | 0 | 0 | 0 | 0 | 0 | 0 | 21 | 0 | 0 | 0 |  |  |  | 0 | 0 | 0 | Z99999_ | Z_ | _ | 0 | 0 | 0 | 0.01 | 0 | 0 | 0 |  |  | #REF! | Podpůrný blok pod domovní šoupátko (D+M)
| Poznámka: | Položka obsahuje dodávku a montáž bednícího bloku PZD 890/290/90 mm a podkladního hranolku z měkkého materiálu 290/290/90 mm na 1 ks odbočení. D+M Výpočet - výměra, rozměr: 1 => navrhovaný počet odbočení [ks]
87 | 83500066VD | Zemní teleskop. souprava 9601, DN 20 - DN 50 (3/4"-2") (1,3-1,8mm) | ks | 1 | 0 | 0 | 0 | 0 | 0 | 0 |  | 0 |  | 0 | 0 | 0 | 0 | 0 | 0 | 0 | 0 | 0 | 0 | 21 | 0 | 0 | 0 |  |  |  | 0 | 0 | 0 | Z99999_ | Z_ | _ | 0 | 0 | 0 | 0 | 0 | 0 | 0 |  |  | #REF! | Zemní teleskop. souprava 9601, DN 20 - DN 50 (3/4"-2") (1,3-1,8mm)
88 | 83000024VD | Podkladová deska pro dom. šoupátko, 3481 | ks | 1 | 0 | 0 | 0 | 0 | 0 | 0 |  | 0 |  | 0 | 0 | 0 | 0 | 0 | 0 | 0 | 0 | 0 | 0 | 21 | 0 | 0 | 0 |  |  |  | 0 | 0 | 0 | Z99999_ | Z_ | _ | 0 | 0 | 0 | 0 | 0 | 0 | 0 |  |  | #REF! | Podkladová deska pro dom. šoupátko, 3481
89 | 42200740 | Poklop uliční pro dom. šoupátko, těžký 1650 - voda | kus | 1 | 0 | 0 | 0 | 0 | 0.0065 | 0.0065 | RTS I / 2024 | 0 |  | 0 | 0 | 0 | 0 | 0 | 0 | 0 | 0 | 0 | 0 | 21 | 0 | 0 | 0 |  |  |  | 0 | 0 | 0 | Z99999_ | Z_ | _ | 0 | 0 | 0 | 0.0065 | 0 | 0 | 0 |  |  | #REF! | Poklop uliční pro dom. šoupátko, těžký 1650 - voda
90 | 34141303 | Vodič signalizační CYY 6,0 mm2 | m | 47.3 | 0 | 0 | 0 | 0 | 8e-05 | 0.003784 | RTS I / 2024 | 0 |  | 0 | 0 | 0 | 0 | 0 | 0 | 0 | 0 | 0 | 0 | 21 | 0 | 0 | 0 |  |  |  | 0 | 0 | 0 | Z99999_ | Z_ | _ | 0 | 0 | 0 | 0.003784 | 0 | 0 | 0 |  |  | #REF! | Vodič signalizační CYY 6,0 mm2
| Poznámka: | Signalizační vodič k vytyčení vodovodní sítě. Výpočet - výměra, rozměr: 43,0 => celková délka potrubí [m] + ztratné 10%
91 | 34572306 | Pásky stahovací SP 200 x 4,5 mm, PA | 100 ks | 1 | 0 | 0 | 0 | 0 | 0 | 0 | RTS I / 2024 | 0 |  | 0 | 0 | 0 | 0 | 0 | 0 | 0 | 0 | 0 | 0 | 21 | 0 | 0 | 0 |  |  |  | 0 | 0 | 0 | Z99999_ | Z_ | _ | 0 | 0 | 0 | 0 | 0 | 0 | 0 |  |  | #REF! | Pásky stahovací SP 200 x 4,5 mm, PA
| Poznámka: | Stahovací pásky k uchycení vytyčovacího vodiče CYY 6 mm2. D 1 ks á 2,0 m
92 | 59341745 | Deska strop. plná PZD 74/29/9 P5 - prefabr. pro zajišť. bloky vod. potr. | kus | 4 | 0 | 0 | 0 | 0 | 0.045 | 0.18 | RTS I / 2024 | 0 |  | 0 | 0 | 0 | 0 | 0 | 0 | 0 | 0 | 0 | 0 | 21 | 0 | 0 | 0 |  |  |  | 0 | 0 | 0 | Z99999_ | Z_ | _ | 0 | 0 | 0 | 0.18 | 0 | 0 | 0 |  |  | #REF! | Deska strop. plná PZD 74/29/9 P5 - prefabr. pro zajišť. bloky vod. potr.
| Poznámka: | Deska stropní plná PZD 74/29/9 P5, opěra pro příslušnou tvarovku vod. potrubí pro přenos vodorovné síly vyvolané tokem vody v potrubím do bloku, příp. svislé síly vyvolané nadložím či dopravou. Počet prefabrikátů pro jednotlivé případy : PZD 74/29/9 - 5 ks/ 1 ks bloku pro odbočku - celkem 0 odboček PZD 74/29/9 - 3 ks/ 1 ks bloku pro hydrant (pateční koleno) - celkem 0 hydrantů PZD 74/29/9 - 2 ks/ 1 ks bloku pro směrový lom větší než 10 st. - celkem 2 lomy PZD 74/29/9 - 0 ks/ 1 ks bloku pro směrový lom menší než 10 st. - celkem 0 lomů (vytočeno potrubím)
93 | 60596002 | Řezivo - fošny, hranoly - bloky na vodovodním potrubí | m3 | 0.01 | 0 | 0 | 0 | 0 | 0.55 | 0.0055 | RTS I / 2024 | 0 |  | 0 | 0 | 0 | 0 | 0 | 0 | 0 | 0 | 0 | 0 | 21 | 0 | 0 | 0 |  |  |  | 0 | 0 | 0 | Z99999_ | Z_ | _ | 0 | 0 | 0 | 0.0055 | 0 | 0 | 0 |  |  | #REF! | Řezivo - fošny, hranoly - bloky na vodovodním potrubí
| Poznámka: | Dřevěné hranoly, podpěry a opěry fixačního bloku vodovodního potrubí. viz.: výkres Betonové zajišťovací bloky, celková kubatura řeziva pro stavbu 0,1*0,2*0,1*(0*5) => bloků pro odbočku 0,1*0,2*0,1*(0*3) => bloků pro hydrant 0,1*0,2*0,1*(2*2) => blok směrový větší než 10 st. 0,15*0,15*0,8*4*(0*2) => bloků vertik. D+M, včetně montáže ve výkopu
[6 empty] | Celkem: |  | 0
Poznámka:
Stavba je běžného charakteru s vysokým nárokem na koordinaci prací.
Dokumentace: A. PRŮVODNÍ ZPRÁVA, B. SOUHRNNÁ TECHNICKÁ ZPRÁVA, B.3. TECHNICKÁ SPECIFIKACE MATERIÁLŮ, C. SITUAČNÍ PŘÍLOHY, D.1. SO 010 PŘELOŽKA VODOVODU, D.9. SPOLEČNÁ ČÁST
Note on G13: VLOŽTE JEDNOTKOVOU CENU ZHOTOVITELE ZA POLOŽKU
Note on G16: VLOŽTE JEDNOTKOVOU CENU ZHOTOVITELE ZA POLOŽKU
Note on G18: VLOŽTE JEDNOTKOVOU CENU ZHOTOVITELE ZA POLOŽKU
Note on G20: VLOŽTE JEDNOTKOVOU CENU ZHOTOVITELE ZA POLOŽKU
Note on G22: VLOŽTE JEDNOTKOVOU CENU ZHOTOVITELE ZA POLOŽKU
Note on G24: VLOŽTE JEDNOTKOVOU CENU ZHOTOVITELE ZA POLOŽKU
Note on G26: VLOŽTE JEDNOTKOVOU CENU ZHOTOVITELE ZA POLOŽKU
Note on G28: VLOŽTE JEDNOTKOVOU CENU ZHOTOVITELE ZA POLOŽKU
Note on G31: VLOŽTE JEDNOTKOVOU CENU ZHOTOVITELE ZA POLOŽKU
Note on G34: VLOŽTE JEDNOTKOVOU CENU ZHOTOVITELE ZA POLOŽKU
Note on G36: VLOŽTE JEDNOTKOVOU CENU ZHOTOVITELE ZA POLOŽKU
Note on G38: VLOŽTE JEDNOTKOVOU CENU ZHOTOVITELE ZA POLOŽKU
Note on G40: VLOŽTE JEDNOTKOVOU CENU ZHOTOVITELE ZA POLOŽKU
Note on G42: VLOŽTE JEDNOTKOVOU CENU ZHOTOVITELE ZA POLOŽKU
Note on G44: VLOŽTE JEDNOTKOVOU CENU ZHOTOVITELE ZA POLOŽKU
Note on G46: VLOŽTE JEDNOTKOVOU CENU ZHOTOVITELE ZA POLOŽKU
Note on G49: VLOŽTE JEDNOTKOVOU CENU ZHOTOVITELE ZA POLOŽKU
Note on G51: VLOŽTE JEDNOTKOVOU CENU ZHOTOVITELE ZA POLOŽKU
Note on G54: VLOŽTE JEDNOTKOVOU CENU ZHOTOVITELE ZA POLOŽKU
Note on G56: VLOŽTE JEDNOTKOVOU CENU ZHOTOVITELE ZA POLOŽKU
Note on G58: VLOŽTE JEDNOTKOVOU CENU ZHOTOVITELE ZA POLOŽKU
Note on G60: VLOŽTE JEDNOTKOVOU CENU ZHOTOVITELE ZA POLOŽKU
Note on G62: VLOŽTE JEDNOTKOVOU CENU ZHOTOVITELE ZA POLOŽKU
Note on G64: VLOŽTE JEDNOTKOVOU CENU ZHOTOVITELE ZA POLOŽKU
Note on G66: VLOŽTE JEDNOTKOVOU CENU ZHOTOVITELE ZA POLOŽKU
Note on G68: VLOŽTE JEDNOTKOVOU CENU ZHOTOVITELE ZA POLOŽKU
Note on G71: VLOŽTE JEDNOTKOVOU CENU ZHOTOVITELE ZA POLOŽKU
Note on G73: VLOŽTE JEDNOTKOVOU CENU ZHOTOVITELE ZA POLOŽKU
Note on G74: VLOŽTE JEDNOTKOVOU CENU ZHOTOVITELE ZA POLOŽKU
Note on G77: VLOŽTE JEDNOTKOVOU CENU ZHOTOVITELE ZA POLOŽKU
Note on G79: VLOŽTE JEDNOTKOVOU CENU ZHOTOVITELE ZA POLOŽKU
Note on G82: VLOŽTE JEDNOTKOVOU CENU ZHOTOVITELE ZA POLOŽKU
Note on G84: VLOŽTE JEDNOTKOVOU CENU ZHOTOVITELE ZA POLOŽKU
Note on G87: VLOŽTE JEDNOTKOVOU CENU ZHOTOVITELE ZA POLOŽKU
Note on G89: VLOŽTE JEDNOTKOVOU CENU ZHOTOVITELE ZA POLOŽKU
Note on G92: VLOŽTE JEDNOTKOVOU CENU ZHOTOVITELE ZA POLOŽKU
Note on G95: VLOŽTE JEDNOTKOVOU CENU ZHOTOVITELE ZA POLOŽKU
Note on G97: VLOŽTE JEDNOTKOVOU CENU ZHOTOVITELE ZA POLOŽKU
Note on G99: VLOŽTE JEDNOTKOVOU CENU ZHOTOVITELE ZA POLOŽKU
Note on G101: VLOŽTE JEDNOTKOVOU CENU ZHOTOVITELE ZA POLOŽKU
Note on G103: VLOŽTE JEDNOTKOVOU CENU ZHOTOVITELE ZA POLOŽKU
Note on G105: VLOŽTE JEDNOTKOVOU CENU ZHOTOVITELE ZA POLOŽKU
Note on G107: VLOŽTE JEDNOTKOVOU CENU ZHOTOVITELE ZA POLOŽKU
Note on G109: VLOŽTE JEDNOTKOVOU CENU ZHOTOVITELE ZA POLOŽKU
Note on G111: VLOŽTE JEDNOTKOVOU CENU ZHOTOVITELE ZA POLOŽKU
Note on G113: VLOŽTE JEDNOTKOVOU CENU ZHOTOVITELE ZA POLOŽKU
Note on G115: VLOŽTE JEDNOTKOVOU CENU ZHOTOVITELE ZA POLOŽKU
Note on G118: VLOŽTE JEDNOTKOVOU CENU ZHOTOVITELE ZA POLOŽKU
Note on G120: VLOŽTE JEDNOTKOVOU CENU ZHOTOVITELE ZA POLOŽKU
Note on G123: VLOŽTE JEDNOTKOVOU CENU ZHOTOVITELE ZA POLOŽKU
Note on G126: VLOŽTE JEDNOTKOVOU CENU ZHOTOVITELE ZA POLOŽKU
Note on G128: VLOŽTE JEDNOTKOVOU CENU ZHOTOVITELE ZA POLOŽKU
Note on G131: VLOŽTE JEDNOTKOVOU CENU ZHOTOVITELE ZA POLOŽKU
Note on G133: VLOŽTE JEDNOTKOVOU CENU ZHOTOVITELE ZA POLOŽKU
Note on G135: VLOŽTE JEDNOTKOVOU CENU ZHOTOVITELE ZA POLOŽKU
Note on G137: VLOŽTE JEDNOTKOVOU CENU ZHOTOVITELE ZA POLOŽKU
Note on G139: VLOŽTE JEDNOTKOVOU CENU ZHOTOVITELE ZA POLOŽKU
Note on G141: VLOŽTE JEDNOTKOVOU CENU ZHOTOVITELE ZA POLOŽKU
Note on G143: VLOŽTE JEDNOTKOVOU CENU ZHOTOVITELE ZA POLOŽKU
Note on G145: VLOŽTE JEDNOTKOVOU CENU ZHOTOVITELE ZA POLOŽKU
Note on G147: VLOŽTE JEDNOTKOVOU CENU ZHOTOVITELE ZA POLOŽKU
Note on G150: VLOŽTE JEDNOTKOVOU CENU ZHOTOVITELE ZA POLOŽKU
Note on G153: VLOŽTE JEDNOTKOVOU CENU ZHOTOVITELE ZA POLOŽKU
Note on G154: VLOŽTE JEDNOTKOVOU CENU ZHOTOVITELE ZA POLOŽKU
Note on G156: VLOŽTE JEDNOTKOVOU CENU ZHOTOVITELE ZA POLOŽKU
Note on G158: VLOŽTE JEDNOTKOVOU CENU ZHOTOVITELE ZA POLOŽKU
Note on G160: VLOŽTE JEDNOTKOVOU CENU ZHOTOVITELE ZA POLOŽKU
Note on G161: VLOŽTE JEDNOTKOVOU CENU ZHOTOVITELE ZA POLOŽKU
Note on G163: VLOŽTE JEDNOTKOVOU CENU ZHOTOVITELE ZA POLOŽKU
Note on G165: VLOŽTE JEDNOTKOVOU CENU ZHOTOVITELE ZA POLOŽKU
Note on G167: VLOŽTE JEDNOTKOVOU CENU ZHOTOVITELE ZA POLOŽKU
Note on G170: VLOŽTE JEDNOTKOVOU CENU ZHOTOVITELE ZA POLOŽKU
Note on G173: VLOŽTE JEDNOTKOVOU CENU ZHOTOVITELE ZA POLOŽKU
Note on G175: VLOŽTE JEDNOTKOVOU CENU ZHOTOVITELE ZA POLOŽKU
Note on G177: VLOŽTE JEDNOTKOVOU CENU ZHOTOVITELE ZA POLOŽKU
Note on G179: VLOŽTE JEDNOTKOVOU CENU ZHOTOVITELE ZA POLOŽKU
Note on G180: VLOŽTE JEDNOTKOVOU CENU ZHOTOVITELE ZA POLOŽKU
Note on G181: VLOŽTE JEDNOTKOVOU CENU ZHOTOVITELE ZA POLOŽKU
Note on G182: VLOŽTE JEDNOTKOVOU CENU ZHOTOVITELE ZA POLOŽKU
Note on G183: VLOŽTE JEDNOTKOVOU CENU ZHOTOVITELE ZA POLOŽKU
Note on G184: VLOŽTE JEDNOTKOVOU CENU ZHOTOVITELE ZA POLOŽKU
Note on G185: VLOŽTE JEDNOTKOVOU CENU ZHOTOVITELE ZA POLOŽKU
Note on G186: VLOŽTE JEDNOTKOVOU CENU ZHOTOVITELE ZA POLOŽKU
Note on G187: VLOŽTE JEDNOTKOVOU CENU ZHOTOVITELE ZA POLOŽKU
Note on G188: VLOŽTE JEDNOTKOVOU CENU ZHOTOVITELE ZA POLOŽKU
Note on G189: VLOŽTE JEDNOTKOVOU CENU ZHOTOVITELE ZA POLOŽKU
Note on G191: VLOŽTE JEDNOTKOVOU CENU ZHOTOVITELE ZA POLOŽKU
Note on G192: VLOŽTE JEDNOTKOVOU CENU ZHOTOVITELE ZA POLOŽKU
Note on G193: VLOŽTE JEDNOTKOVOU CENU ZHOTOVITELE ZA POLOŽKU
Note on G194: VLOŽTE JEDNOTKOVOU CENU ZHOTOVITELE ZA POLOŽKU
Note on G196: VLOŽTE JEDNOTKOVOU CENU ZHOTOVITELE ZA POLOŽKU
Note on G198: VLOŽTE JEDNOTKOVOU CENU ZHOTOVITELE ZA POLOŽKU
Note on G200: VLOŽTE JEDNOTKOVOU CENU ZHOTOVITELE ZA POLOŽKU

## DSO 010.3.
Výkaz výměr / Soupis prací, dodávek a služeb - neoceněný výkaz výměr | [27 empty] | 0 | 0 | 0
Název stavby: |  | MĚSTO ŽIROVNICE, ul. HRADECKÁ - ODDÍLNÁ KANALIZACE V KOMUNIKACI II/132 |  | Doba výstavby: |  | - | Objednatel: | MĚSTO ŽIROVNICE, Cholunská 665, 394 68 Žirovnice
Druh stavby: |  | DSO 010.3. PŘELOŽKA VODOVODU - ŘAD A2 |  | Začátek výstavby: |  | - | Projektant: | Ing.Vladimír Klička, Boršov 57, 588 05 Dušejov
Lokalita: |  | k.ú. ŽIROVNICE, okr. PELHŘIMOV |  | Konec výstavby: |  | - | Zhotovitel: | dle výběru investora / výběrového řízení
JKSO: |  | 827131 |  | Zpracováno dne: |  | 01-02/2024 | Zpracoval: | Ing. Vladimír KLIČKA, Boršov 57, 588 05 Dušejov Bc. Marek PETSCHENKA, Věžnice 25, 588 27 Jamné u Jihlavy
Č | Kód | Zkrácený popis | MJ | Množství | Cena/MJ | Náklady (Kč) |  |  | Hmotnost (t) |  | Cenová | [32 empty] | ISWORK | GROUPCODE | VATTAX
|  | Rozměry |  |  | (Kč) | Dodávka | Montáž | Celkem | Jednot. | Celkem | soustava | Přesuny | Typ skupiny | HSV mat | HSV prac | PSV mat | PSV prac | Mont mat | Mont prac | Ostatní mat. | [20 empty] | MAT | WORK | CELK
| 11 | Přípravné a přidružené práce |  |  |  | 0 | 0 | 0 |  | 0.087375 | [17 empty] | 0 | 0 | 0
1 | 119000002RA0 | Dočasné zajištění kabelů ve výkopu (křížení) | m | 3 | 0 | 0 | 0 | 0 | 0.02478 | 0.07434 | RTS I / 2024 | 0 |  | 0 | 0 | 0 | 0 | 0 | 0 | 0 | 0 | 0 | 0 | 21 | 0 | 0 | 1 |  |  |  | 0 | 0 | 0 | 11_ | 1_ | _ | 0 | 0 | 0 | 0.07434 | 0 | 0 | 0 |  | 11 | #REF!
| Poznámka: | Dočasné zajištění kabelů ve výkopu vzniklé křížením, např.: podepřením, tvárnicemi, zákrytovými deskami. Výpočet - výměra, rozměr: 2*1,50 => počet křížení [ks] * prům. šířka rýhy [m]
2 | 119000001RA0 | Dočasné zajištění potrubí ve výkopu (křížení) | m | 1.5 | 0 | 0 | 0 | 0 | 0.00869 | 0.013035 | RTS I / 2024 | 0 |  | 0 | 0 | 0 | 0 | 0 | 0 | 0 | 0 | 0 | 0 | 21 | 0 | 0 | 1 |  |  |  | 0 | 0 | 0 | 11_ | 1_ | _ | 0 | 0 | 0 | 0.013035 | 0 | 0 | 0 |  | 11 | #REF!
| Poznámka: | Dočasné zajištění potrubí ve výkopu vzniklé křížením (příp. souběhy), např.: podepřením, tvárnicemi, zákrytovými deskami. Výpočet - výměra, rozměr: 1*1,50 => počet křížení [ks] * prům. šířka rýhy [m]
3 | 115101201R00 | Čerpání vody na výšku do 10 m, přítok do 500 l/min | h | 40 | 0 | 0 | 0 | 0 | 0 | 0 | RTS I / 2024 | 0 |  | 0 | 0 | 0 | 0 | 0 | 0 | 0 | 0 | 0 | 0 | 21 | 0 | 0 | 1 |  |  |  | 0 | 0 | 0 | 11_ | 1_ | _ | 0 | 0 | 0 | 0 | 0 | 0 | 0 |  | 11 | #REF!
| Poznámka: | Množství m.j. je uvedeno dle předpokladu, celková cena této práce se stanoví podle skutečnosti při provádění stavebních prací. Den = 8 hodin. Výpočet: 5*8 => předpoklad čerpání ve dnech * počet hodin => stanoveno odhadem
4 | 115101301R00 | Pohotovost čerp.soupravy, výška 10 m, přítok 500 l | den | 5 | 0 | 0 | 0 | 0 | 0 | 0 | RTS I / 2024 | 0 |  | 0 | 0 | 0 | 0 | 0 | 0 | 0 | 0 | 0 | 0 | 21 | 0 | 0 | 1 |  |  |  | 0 | 0 | 0 | 11_ | 1_ | _ | 0 | 0 | 0 | 0 | 0 | 0 | 0 |  | 11 | #REF!
| Poznámka: | Pohotovost čerpací soupravy. Oceňují se všechny dny od ukončení montáže po započetí demontáže čerpací soustavy. Výpočet: předpokad čerpání ve dnech => stanoveno odhadem
| 12 | Odkopávky a prokopávky |  |  |  | 0 | 0 | 0 |  | 0 | [17 empty] | 0 | 0 | 0
5 | 121101101R00 | Sejmutí ornice s přemístěním do 50 m | m3 | 1.19 | 0 | 0 | 0 | 0 | 0 | 0 | RTS I / 2024 | 0 |  | 0 | 0 | 0 | 0 | 0 | 0 | 0 | 0 | 0 | 0 | 21 | 0 | 0 | 1 |  |  |  | 0 | 0 | 0 | 12_ | 1_ | _ | 0 | 0 | 0 | 0 | 0 | 0 | 0 |  | 12 | #REF!
| Poznámka: | Sejmutí ornice s přemístěním do 50 m, uložením na dočasnou skládku. M+D Výpočet - výměra, rozměr: 4,00*1,42*0,20*1,05 => délka úseku nezpevněné plochy [m] * prům. šíře rýhy [m] * tl. vrstvy [m] + 5% rezerva
6 | 120001101R00 | Příplatek za ztížení vykopávky v blízkosti vedení | m3 | 1 | 0 | 0 | 0 | 0 | 0 | 0 | RTS I / 2024 | 0 |  | 0 | 0 | 0 | 0 | 0 | 0 | 0 | 0 | 0 | 0 | 21 | 0 | 0 | 1 |  |  |  | 0 | 0 | 0 | 12_ | 1_ | _ | 0 | 0 | 0 | 0 | 0 | 0 | 0 |  | 12 | #REF!
| Poznámka: | Příplatek za ztížení vykopávky v blízkosti vedení, stanoveno odhadem.
| 13 | Hloubené vykopávky |  |  |  | 0 | 0 | 0 |  | 0 | [17 empty] | 0 | 0 | 0
7 | 132201213R00 | Hloubení rýh š.do 200 cm hor.3 do 10000 m3,STROJNĚ | m3 | 4.07 | 0 | 0 | 0 | 0 | 0 | 0 | RTS I / 2024 | 0 |  | 0 | 0 | 0 | 0 | 0 | 0 | 0 | 0 | 0 | 0 | 21 | 0 | 0 | 1 |  |  |  | 0 | 0 | 0 | 13_ | 1_ | _ | 0 | 0 | 0 | 0 | 0 | 0 | 0 |  | 13 | #REF!
| Poznámka: | Položka obsahuje hloubení rýh traktorbagrem, naložení výkopku na dopravní prostředek pro svislé, nebo vodorovné přemístění, popř. přemístění výkopku do 3 m (po povrchu území), případné zajištění rypadel polštáři, udržování pracoviště a ochranu výkopiště proti stékání srážkové vody z okolního terénu i s jejím odvodněním, nebo odvedením, přesekání a odstranění kořenů ve výkopišti, odstranění napadávek, urovnání dna výkopu. viz. TABULKA TĚŽITELNOSTI HORNIN Výpočet - výměra, rozměr: 4,00*1,94*0,5*1,05 => ÚSEK č.1 (NZP): délka úseku [m] * prům.plocha [m2] * 50% (III. tř. horniny) + 5% rezerva
8 | 132201219R00 | Přípl.za lepivost, hloubení rýh 200cm, hor.3, STROJNĚ | m3 | 2.04 | 0 | 0 | 0 | 0 | 0 | 0 | RTS I / 2024 | 0 |  | 0 | 0 | 0 | 0 | 0 | 0 | 0 | 0 | 0 | 0 | 21 | 0 | 0 | 1 |  |  |  | 0 | 0 | 0 | 13_ | 1_ | _ | 0 | 0 | 0 | 0 | 0 | 0 | 0 |  | 13 | #REF!
| Poznámka: | Příplatek za lepivost, 50% celkového objemu výkopu. Do měrných jednotek se udává poměrné množství zeminy, které ulpí v nářadí a o které je snížen celkový výkon stroje. Výpočet - výměra, rozměr: 4,07 [m3] * 0,50 [%] => převzaté č. pol. 132201213R00 (Hloubení rýh š.do 200 cm hor.3 do 10 000m3,STROJNĚ) * 50% z výkopku
9 | 132301213R00 | Hloubení rýh š.do 200 cm hor.4 do 10000 m3,STROJNĚ | m3 | 3.26 | 0 | 0 | 0 | 0 | 0 | 0 | RTS I / 2024 | 0 |  | 0 | 0 | 0 | 0 | 0 | 0 | 0 | 0 | 0 | 0 | 21 | 0 | 0 | 1 |  |  |  | 0 | 0 | 0 | 13_ | 1_ | _ | 0 | 0 | 0 | 0 | 0 | 0 | 0 |  | 13 | #REF!
| Poznámka: | Položka obsahuje hloubení rýh traktorbagrem, naložení výkopku na dopravní prostředek pro svislé, nebo vodorovné přemístění, popř. přemístění výkopku do 3 m (po povrchu území), případné zajištění rypadel polštáři, udržování pracoviště a ochranu výkopiště proti stékání srážkové vody z okolního terénu i s jejím odvodněním, nebo odvedením, přesekání a odstranění kořenů ve výkopišti, odstranění napadávek, urovnání dna výkopu. viz. TABULKA TĚŽITELNOSTI HORNIN Výpočet - výměra, rozměr: 4,00*1,94*0,4*1,05 => ÚSEK č.1 (NZP): délka úseku [m] * prům.plocha [m2] * 40% (IV. tř. horniny) + 5% rezerva
10 | 132301219R00 | Přípl.za lepivost,hloubení rýh 200cm,hor.4,STROJNĚ | m3 | 0.81 | 0 | 0 | 0 | 0 | 0 | 0 | RTS I / 2024 | 0 |  | 0 | 0 | 0 | 0 | 0 | 0 | 0 | 0 | 0 | 0 | 21 | 0 | 0 | 1 |  |  |  | 0 | 0 | 0 | 13_ | 1_ | _ | 0 | 0 | 0 | 0 | 0 | 0 | 0 |  | 13 | #REF!
| Poznámka: | Příplatek za lepivost, 25% celkového objemu výkopu. Do měrných jednotek se udává poměrné množství zeminy, které ulpí v nářadí a o které je snížen celkový výkon stroje. Výpočet - výměra, rozměr: 3,26 [m3] * 0,25 [%] => převzaté č. pol. 132301213R00 (Hloubení rýh v hor.4 do 10 000m3,STROJNĚ) * 25% z výkopku
11 | 132401211R00 | Hloubení rýh šířky do 200 cm v hor.5, STROJNĚ | m3 | 0.81 | 0 | 0 | 0 | 0 | 0 | 0 | RTS I / 2024 | 0 |  | 0 | 0 | 0 | 0 | 0 | 0 | 0 | 0 | 0 | 0 | 21 | 0 | 0 | 1 |  |  |  | 0 | 0 | 0 | 13_ | 1_ | _ | 0 | 0 | 0 | 0 | 0 | 0 | 0 |  | 13 | #REF!
| Poznámka: | Položka obsahuje hloubení jámy kolovým rypadlem s rozrývacím zubem, naložení výkopku na dopravní prostředek pro svislé, nebo vodorovné přemístění, popř. přemístění výkopku do 3 m (po povrchu území), případné zajištění rypadel polštáři, udržování pracoviště a ochranu výkopiště proti stékání srážkové vody z okolního terénu i s jejím odvodněním, nebo odvedením, přesekání a odstranění kořenů ve výkopišti, odstranění napadávek, urovnání dna výkopu. Položka se používá bez ohledu na těžené množství. viz. TABULKA TĚŽITELNOSTI HORNIN Výpočet - výměra, rozměr: 4,00*1,94*0,1*1,05 => ÚSEK č.1 (NZP): délka úseku [m] * prům.plocha [m2] * 10% (V. tř. horniny) + 5% rezerva
12 | 132501211R00 | Hloubení rýh šířky do 200 cm v hor.6, STROJNĚ | m3 | 0.5 | 0 | 0 | 0 | 0 | 0 | 0 | RTS I / 2024 | 0 |  | 0 | 0 | 0 | 0 | 0 | 0 | 0 | 0 | 0 | 0 | 21 | 0 | 0 | 1 |  |  |  | 0 | 0 | 0 | 13_ | 1_ | _ | 0 | 0 | 0 | 0 | 0 | 0 | 0 |  | 13 | #REF!
| Poznámka: | Rezerva pro výskyt horniny třídy VI. Stanoveno odhadem.
| 15 | Roubení |  |  |  | 0 | 0 | 0 |  | 0.015048 | [17 empty] | 0 | 0 | 0
13 | 151101101R00 | Pažení a rozepření stěn rýh - příložné - hl.do 2 m | m2 | 15.2 | 0 | 0 | 0 | 0 | 0.00099 | 0.015048 | RTS I / 2024 | 0 |  | 0 | 0 | 0 | 0 | 0 | 0 | 0 | 0 | 0 | 0 | 21 | 0 | 0 | 1 |  |  |  | 0 | 0 | 0 | 15_ | 1_ | _ | 0 | 0 | 0 | 0.015048 | 0 | 0 | 0 |  | 15 | #REF!
| Poznámka: | Pažení a rozepření stěny rýhy - příložné - hl. do 2 m. D+M Výpočet - výměra, rozměr: 4,00*1,90*2*1,00 => délka trasy / úseku [m] * průměrná výška [m] * počet stěn [ks] - 100% z toho
14 | 151101111R00 | Odstranění pažení stěn rýh - příložné - hl. do 2 m | m2 | 15.2 | 0 | 0 | 0 | 0 | 0 | 0 | RTS I / 2024 | 0 |  | 0 | 0 | 0 | 0 | 0 | 0 | 0 | 0 | 0 | 0 | 21 | 0 | 0 | 1 |  |  |  | 0 | 0 | 0 | 15_ | 1_ | _ | 0 | 0 | 0 | 0 | 0 | 0 | 0 |  | 15 | #REF!
| Poznámka: | Odstranění pažení a rozepření stěny rýhy - příložné - hl. do 2 m. D+M Výpočet - výměra, rozměr: 4,00*1,90*2*1,00 => délka trasy / úseku [m] * průměrná výška [m] * počet stěn [ks] - 100% z toho
| 16 | Přemístění výkopku |  |  |  | 0 | 0 | 0 |  | 0 | [17 empty] | 0 | 0 | 0
15 | 161101101R00 | Svislé přemístění výkopku z hor.1-4 do 2,5 m | m3 | 0.22 | 0 | 0 | 0 | 0 | 0 | 0 | RTS I / 2024 | 0 |  | 0 | 0 | 0 | 0 | 0 | 0 | 0 | 0 | 0 | 0 | 21 | 0 | 0 | 1 |  |  |  | 0 | 0 | 0 | 16_ | 1_ | _ | 0 | 0 | 0 | 0 | 0 | 0 | 0 |  | 16 | #REF!
| Poznámka: | Platí pro hloubky výkopu od 1 do 2,5 m bez naložení do dopravní nádoby, ale s vyprázdněním dopravní nádoby na hromadu nebo na doopravní prostředek - hloubení rýh objemu do 10 000 m3 (globální stavba): 3 % viz. TABULKA TĚŽITELNOSTI HORNIN Výpočet - výměra, rozměr: (4,07+3,26)*0,03)*0,03 => součet výkopů I. až IV. tř. * 3 % (stanoveno z tabulky pro určení podílu svislého přemístění)
16 | 161101151R00 | Svislé přemístění výkopku z hor.5-7 do 2,5 m | m3 | 0.04 | 0 | 0 | 0 | 0 | 0 | 0 | RTS I / 2024 | 0 |  | 0 | 0 | 0 | 0 | 0 | 0 | 0 | 0 | 0 | 0 | 21 | 0 | 0 | 1 |  |  |  | 0 | 0 | 0 | 16_ | 1_ | _ | 0 | 0 | 0 | 0 | 0 | 0 | 0 |  | 16 | #REF!
| Poznámka: | Platí pro hloubky výkopu od 1 do 2,5 m bez naložení do dopravní nádoby, ale s vyprázdněním dopravní nádoby na hromadu nebo na doopravní prostředek - hloubení rýh objemu do 10 000 m3 (globální stavba): 3 % viz. TABULKA TĚŽITELNOSTI HORNIN Výpočet - výměra, rozměr: (0,81+0,5)*0,03 => součet výkopů V. až VII. tř. * 3 % (stanoveno z tabulky pro určení podílu svislého přemístění)
17 | 162701105RT3 | Vodorovné přemístění výkopku z hor.1-4 do 10000 m | m3 | 1.49 | 0 | 0 | 0 | 0 | 0 | 0 | RTS I / 2024 | 0 |  | 0 | 0 | 0 | 0 | 0 | 0 | 0 | 0 | 0 | 0 | 21 | 0 | 0 | 1 |  |  |  | 0 | 0 | 0 | 16_ | 1_ | _ | 0 | 0 | 0 | 0 | 0 | 0 | 0 |  | 16 | #REF!
| Poznámka: | Po suchu, bez naložení výkopku, avšak se složením bez rozhrnutí, zpáteční cesta vozidla. Část výkopku hornin tř. I-IV. může být použit na dorovnání nezpevněných ploch, zbylé množství bude odveženo na skládku (AVE CZ, Jindřichův Hradec - Žirovnice ul. Hradecká = 24,0 km). Výpočet - výměra, rozměr: (4,07+3,26) => celkový výkop hor. tř. I.-IV. [m3] -5,84 => odečet kubatury zeminy potřebné k zásypu [m3]
18 | 162701109RT3 | Příplatek k vod. přemístění hor.1-4 za další 1 km | m3 | 20.86 | 0 | 0 | 0 | 0 | 0 | 0 | RTS I / 2024 | 0 |  | 0 | 0 | 0 | 0 | 0 | 0 | 0 | 0 | 0 | 0 | 21 | 0 | 0 | 1 |  |  |  | 0 | 0 | 0 | 16_ | 1_ | _ | 0 | 0 | 0 | 0 | 0 | 0 | 0 |  | 16 | #REF!
| Poznámka: | 1 km nad rozpočtovou položku s odvozem nad 10 km, příplatek za 1 km, včetně zpáteční cesty. Předpoklad uložení skládka (AVE CZ, Jindřichův Hradec - Žirovnice ul. Hradecká = 24,0 km). Výpočet - výměra, rozměr: 1,49*14,0 => kubatura k přemístění [m3] * počet km nad 10 km [-]
19 | 162701155RT3 | Vodorovné přemístění výkopku z hor.5-7 do 10000 m | m3 | 1.31 | 0 | 0 | 0 | 0 | 0 | 0 | RTS I / 2024 | 0 |  | 0 | 0 | 0 | 0 | 0 | 0 | 0 | 0 | 0 | 0 | 21 | 0 | 0 | 1 |  |  |  | 0 | 0 | 0 | 16_ | 1_ | _ | 0 | 0 | 0 | 0 | 0 | 0 | 0 |  | 16 | #REF!
| Poznámka: | Po suchu, bez naložení výkopku, avšak se složením bez rozhrnutí, zpáteční cesta vozidla. Předpoklad uložení - skládka (AVE CZ, Jindřichův Hradec - Žirovnice ul. Hradecká = 24,0 km). Výpočet - výměra, rozměr: 0,81+0,5 => součet výkopků tř. V. až VII. [m3]
20 | 162701159RT3 | Příplatek k vod. přemístění hor.5-7 za další 1 km | m3 | 18.34 | 0 | 0 | 0 | 0 | 0 | 0 | RTS I / 2024 | 0 |  | 0 | 0 | 0 | 0 | 0 | 0 | 0 | 0 | 0 | 0 | 21 | 0 | 0 | 1 |  |  |  | 0 | 0 | 0 | 16_ | 1_ | _ | 0 | 0 | 0 | 0 | 0 | 0 | 0 |  | 16 | #REF!
| Poznámka: | 1 km nad rozpočtovou položku s odvozem nad 10 km, příplatek za 1 km, včetně zpáteční cesty. Předpoklad uložení skládka (AVE CZ, Jindřichův Hradec - Žirovnice ul. Hradecká = 24,0 km). Výpočet - výměra, rozměr: 1,31*14 => kubatura k přemístění [m3] * počet km nad 10 km [-]
21 | 167101102R00 | Nakládání, skládání, překládání neulehlého výkopku z hor.1-4 v množství nad 100 m3 | m3 | 11.68 | 0 | 0 | 0 | 0 | 0 | 0 | RTS I / 2024 | 0 |  | 0 | 0 | 0 | 0 | 0 | 0 | 0 | 0 | 0 | 0 | 21 | 0 | 0 | 1 |  |  |  | 0 | 0 | 0 | 16_ | 1_ | _ | 0 | 0 | 0 | 0 | 0 | 0 | 0 |  | 16 | #REF!
| Poznámka: | Naložení a složení výkopku tř. 1. až 4. z mezideponie pro zásyp rýhy. Výpočet - výměra, rozměr: 2*5,84 => počet nakládání / skládání [-] * kubatura horniny tř. I. - IV. potřebná pro zásyp [m3]
22 | 162401102RT3 | Vodorovné přemístění výkopku z hor.1-4 do 2000 m - odvozy mezideponie | m3 | 11.68 | 0 | 0 | 0 | 0 | 0 | 0 | RTS I / 2024 | 0 |  | 0 | 0 | 0 | 0 | 0 | 0 | 0 | 0 | 0 | 0 | 21 | 0 | 0 | 1 |  |  |  | 0 | 0 | 0 | 16_ | 1_ | _ | 0 | 0 | 0 | 0 | 0 | 0 | 0 |  | 16 | #REF!
| Poznámka: | Položka obsahuje naložení, odvoz výkopku na mezideponii, složení výkopku a zpáteční cestu. Výpočet - výměra, rozměr: 2*5,84 => 1x odvoz + 1x dovoz [-] * kubatura horniny tř. I. - IV. potřebná pro zásyp [m3]
23 | 167101101R00.1 | Nakládání, skládání, překládání ornice v množství do 100 m3 | m3 | 2.38 | 0 | 0 | 0 | 0 | 0 | 0 | RTS I / 2024 | 0 |  | 0 | 0 | 0 | 0 | 0 | 0 | 0 | 0 | 0 | 0 | 21 | 0 | 0 | 1 |  |  |  | 0 | 0 | 0 | 16_ | 1_ | _ | 0 | 0 | 0 | 0 | 0 | 0 | 0 |  | 16 | #REF!
| Poznámka: | Nakládání, skládání, překládání ornice v množství do 100 m3 na / (z) mezideponii(e). Výpočet - výměra, rozměr: 2*1,19 => počet nakládání / skládání [-] * kubatura ornice [m3]
24 | 162100010RA0.1 | Vodorovné přemístění ornice - odvoz, dovoz - mezideponie | m3 | 2.38 | 0 | 0 | 0 | 0 | 0 | 0 | RTS I / 2024 | 0 |  | 0 | 0 | 0 | 0 | 0 | 0 | 0 | 0 | 0 | 0 | 21 | 0 | 0 | 1 |  |  |  | 0 | 0 | 0 | 16_ | 1_ | _ | 0 | 0 | 0 | 0 | 0 | 0 | 0 |  | 16 | #REF!
| Poznámka: | Vodorovné přemístění ornice - odvoz / dovoz - mezideponie. Výpočet - výměra, rozměr: 2*1,19 => počet přesunů 1x odvoz, 1x dovoz [-] * kubatura ornice [m3]
| 17 | Konstrukce ze zemin |  |  |  | 0 | 0 | 0 |  | 2.941 | [17 empty] | 0 | 0 | 0
25 | 175101101RT2 | Obsyp potrubí bez prohození sypaniny | m3 | 1.73 | 0 | 0 | 0 | 0 | 1.7 | 2.941 | RTS I / 2024 | 0 |  | 0 | 0 | 0 | 0 | 0 | 0 | 0 | 0 | 0 | 0 | 21 | 0 | 0 | 1 |  |  |  | 0 | 0 | 0 | 17_ | 1_ | _ | 0 | 0 | 0 | 2.941 | 0 | 0 | 0 |  | 17 | #REF!
| Poznámka: | Obsyp hutnitelným nesoudržným materiálem (f = 0-4 mm pro PE) , pro jakoukoliv hloubku výkopu a jakoukoliv míru zhutnění, včetně dodávky obsypového materiálu. D+M viz. PODÉLNÉ PROFILY Výpočet - výměra, rozměr: 0,42*4,00*1,05 => OBSYP POTRUBÍ: plocha obsypu [m2] * délka úseku / řadu [m] + rezerva 5% -(3,14*0,045^2*4,00) => odečet kubatury vytlačené potrubím [m3]
26 | 175101109R00 | Příplatek za prohození sypaniny pro obsyp potrubí | m3 | 1.73 | 0 | 0 | 0 | 0 | 0 | 0 | RTS I / 2024 | 0 |  | 0 | 0 | 0 | 0 | 0 | 0 | 0 | 0 | 0 | 0 | 21 | 0 | 0 | 1 |  |  |  | 0 | 0 | 0 | 17_ | 1_ | _ | 0 | 0 | 0 | 0 | 0 | 0 | 0 |  | 17 | #REF!
27 | 174101101R00 | Zásyp jam, rýh, šachet se zhutněním | m3 | 5.84 | 0 | 0 | 0 | 0 | 0 | 0 | RTS I / 2024 | 0 |  | 0 | 0 | 0 | 0 | 0 | 0 | 0 | 0 | 0 | 0 | 21 | 0 | 0 | 1 |  |  |  | 0 | 0 | 0 | 17_ | 1_ | _ | 0 | 0 | 0 | 0 | 0 | 0 | 0 |  | 17 | #REF!
| Poznámka: | Zásyp jam, rýh, šachet se zhutněním z jakékoliv horniny (tř. I - IV.) s uložením výkopku po vrtstvách, max. velikost kamene 100 mm, přebytečná zemina odvezena na skládku: viz. PODÉLNÉ PROFILY Výpočet - výměra, rozměr: 4,00*1,39*1,05 => ÚSEK č.1 (NZP): délka úseku [m] * prům.pl. zásypu [m2] + 5% rezerva na zhutnění
| 18 | Povrchové úpravy terénu |  |  |  | 0 | 0 | 0 |  | 0.0001788 | [17 empty] | 0 | 0 | 0
28 | 181300012RAA | Rozprostření ornice v rovině tloušťka 20 cm | m2 | 5.96 | 0 | 0 | 0 | 0 | 3e-05 | 0.0001788 | RTS I / 2024 | 0 |  | 0 | 0 | 0 | 0 | 0 | 0 | 0 | 0 | 0 | 0 | 21 | 0 | 0 | 1 |  |  |  | 0 | 0 | 0 | 18_ | 1_ | _ | 0 | 0 | 0 | 0.0001788 | 0 | 0 | 0 |  | 18 | #REF!
| Poznámka: | Rozprostření sejmuté ornice v rovině nebo ve svahu do 1 : 5 s urovnáním, vyhrabáním větších kamenů, dovoz ornice ze vzdálenosti 500 m, osetí trávou včetně dodání osiva. Výpočet - výměra, rozměr: 4,00*1,42*1,05 => délka úseku nezpevněné plochy [m] * prům. šíře rýhy [m] + 5% rezerva
| 19 | Hloubení pro podzemní stěny, ražení a hloubení důlní |  |  |  | 0 | 0 | 0 |  | 0 | [17 empty] | 0 | 0 | 0
29 | 199000002R00 | Poplatek za skládku horniny 1- 4 | m3 | 1.49 | 0 | 0 | 0 | 0 | 0 | 0 | RTS I / 2024 | 0 |  | 0 | 0 | 0 | 0 | 0 | 0 | 0 | 0 | 0 | 0 | 21 | 0 | 0 | 1 |  |  |  | 0 | 0 | 0 | 19_ | 1_ | _ | 0 | 0 | 0 | 0 | 0 | 0 | 0 |  | 19 | #REF!
| Poznámka: | 1 m3 => cca 2 t
30 | 199000003R00 | Poplatek za skládku horniny 5 - 7 | m3 | 1.31 | 0 | 0 | 0 | 0 | 0 | 0 | RTS I / 2024 | 0 |  | 0 | 0 | 0 | 0 | 0 | 0 | 0 | 0 | 0 | 0 | 21 | 0 | 0 | 1 |  |  |  | 0 | 0 | 0 | 19_ | 1_ | _ | 0 | 0 | 0 | 0 | 0 | 0 | 0 |  | 19 | #REF!
| Poznámka: | 1 m3 => cca 2 t
| 21 | Úprava podloží a základové spáry |  |  |  | 0 | 0 | 0 |  | 0 | [17 empty] | 0 | 0 | 0
31 | 215901101R00 | Zhutnění podloží z hornin nesoudržných do 92% PS | m2 | 4 | 0 | 0 | 0 | 0 | 0 | 0 | RTS I / 2024 | 0 |  | 0 | 0 | 0 | 0 | 0 | 0 | 0 | 0 | 0 | 0 | 21 | 0 | 0 | 1 |  |  |  | 0 | 0 | 0 | 21_ | 2_ | _ | 0 | 0 | 0 | 0 | 0 | 0 | 0 |  | 21 | #REF!
| Poznámka: | Zhutnění podloží pod potrubím válcem. Výpočet - výměra, rozměr: 4,00*0,91*1,10 => délka řadu [m] * prům. šířka lože / dna rýhy [m] + 10% rezerva
| 42 | Vodorovné nosné konstrukce (pro inženýrské stavby) |  |  |  | 0 | 0 | 0 |  | 0.003 | [17 empty] | 0 | 0 | 0
32 | 421373121R00 | Osaz. podkl. a opěr. desek bet. zajišť. bloků, hmotn. do 50kg/ks | kus | 1 | 0 | 0 | 0 | 0 | 0.003 | 0.003 | RTS I / 2024 | 0 |  | 0 | 0 | 0 | 0 | 0 | 0 | 0 | 0 | 0 | 0 | 21 | 0 | 0 | 1 |  |  |  | 0 | 0 | 0 | 42_ | 4_ | _ | 0 | 0 | 0 | 0.003 | 0 | 0 | 0 |  | 42 | #REF!
| Poznámka: | Osazení podkladových desek pod šoupátka a hydranty.
| 45 | Podkladní a vedlejší konstrukce (kromě vozovek a železničního svršku) |  |  |  | 0 | 0 | 0 |  | 1.1912 | [17 empty] | 0 | 0 | 0
33 | 451573111R00 | Lože pod potrubí ze štěrkopísku f = 0-4 mm | m3 | 0.63 | 0 | 0 | 0 | 0 | 1.8908 | 1.1912 | RTS I / 2024 | 0 |  | 0 | 0 | 0 | 0 | 0 | 0 | 0 | 0 | 0 | 0 | 21 | 0 | 0 | 1 |  |  |  | 0 | 0 | 0 | 45_ | 4_ | _ | 0 | 0 | 0 | 1.1912 | 0 | 0 | 0 |  | 45 | #REF!
| Poznámka: | Zhotovení podkladního lože pod odpadní potrubí z lom. prosívky f = 0 až 4 mm, včetně dodávky prosívky a zhutnění dle postupu dodavatele potrubí. D+M viz. PODÉLNÉ PROFILY / ULOŽENÍ TRUB Výpočet - výměra, rozměr: 4,00*0,91*0,15*1,15 => délka trasy / úseku [m] * planimetrie podsypu [m2] + 15% rezerva na zhutnění (1 m3 prosívky = cca 2,34 t)
| 85 | Potrubí z trub litinových |  |  |  | 0 | 0 | 0 |  | 0.00022 | [17 empty] | 0 | 0 | 0
34 | 857242121R00 | Montáž tvarovek litin. jednoos.přír. výkop DN 80 | kus | 1 | 0 | 0 | 0 | 0 | 0.00022 | 0.00022 | RTS I / 2024 | 0 |  | 0 | 0 | 0 | 0 | 0 | 0 | 0 | 0 | 0 | 0 | 21 | 0 | 0 | 1 |  |  |  | 0 | 0 | 0 | 85_ | 8_ | _ | 0 | 0 | 0 | 0.00022 | 0 | 0 | 0 |  | 85 | #REF!
| Poznámka: | Výpis trub, tvarovek a armatur: Položka zahrnuje montáž všech litinových jednossých přírubových tvarovek (FF-kus, FFR-kus, LT-Spojka, přírubové koleno, ...) v otevřeném výkopu (štole / šachtě), včetně mezipřír. těsnění, korozivzdorných šroubů, matic a podložek dle TNV 755402 - Výstavba vodovodního potrubí. Počet určen z celkového součtu příslušných litinových armatur.
| 87 | Potrubí z trub plastických, skleněných a čedičových |  |  |  | 0 | 0 | 0 |  | 0 | [17 empty] | 0 | 0 | 0
35 | 871241121R00 | Montáž potrubí polyetylenového ve výkopu d 90 mm | m | 4 | 0 | 0 | 0 | 0 | 0 | 0 | RTS I / 2024 | 0 |  | 0 | 0 | 0 | 0 | 0 | 0 | 0 | 0 | 0 | 0 | 21 | 0 | 0 | 1 |  |  |  | 0 | 0 | 0 | 87_ | 8_ | _ | 0 | 0 | 0 | 0 | 0 | 0 | 0 |  | 87 | #REF!
| Poznámka: | Montáž PE potrubí v otevřeném výkopu d 90 bez materiálu. viz. PODÉLNÝ PROFIL A KLADEČSKÉ SCHÉMA SO Výpočet - výměra, rozměr: 4,0 => celková delka potrubí [m]
36 | 877242121R00 | Přirážka za 1 spoj elektrotvarovky d 90 mm | kus | 3 | 0 | 0 | 0 | 0 | 0 | 0 | RTS I / 2024 | 0 |  | 0 | 0 | 0 | 0 | 0 | 0 | 0 | 0 | 0 | 0 | 21 | 0 | 0 | 1 |  |  |  | 0 | 0 | 0 | 87_ | 8_ | _ | 0 | 0 | 0 | 0 | 0 | 0 | 0 |  | 87 | #REF!
| Poznámka: | Cena vyjadřuje náklady na jeden spoj elektrospojkou v otevřeném výkopu, jak v běžné trase, tak i při montáži elektrospojek, oceňuje se příslušným počtem spojů = napojení. Počet stanoven z položky č.: 753-911-XXXVD - Elektrospojka daného průměru, viz. Výpis trub, tvarovek a armatur.
| 89 | Ostatní konstrukce a práce na trubním vedení |  |  |  | 0 | 0 | 0 |  | 0.12326 | [17 empty] | 0 | 0 | 0
37 | 892241111R00 | Tlaková zkouška vodovodního potrubí DN 80 | m | 4 | 0 | 0 | 0 | 0 | 0 | 0 | RTS I / 2024 | 0 |  | 0 | 0 | 0 | 0 | 0 | 0 | 0 | 0 | 0 | 0 | 21 | 0 | 0 | 1 |  |  |  | 0 | 0 | 0 | 89_ | 8_ | _ | 0 | 0 | 0 | 0 | 0 | 0 | 0 |  | 89 | #REF!
| Poznámka: | V položce jsou započteny náklady na přísun, montáž, demontáž a odsun zkoušecího čerpadla, napuštění tlakovou vodou a dodání vody pro tlakovou zkoušku. Výpočet - výměra, rozměr: 4,0 => délka potrubí dané dimenze [m]
38 | 892233111R00 | Desinfekce vodovodního potrubí DN 80 | m | 4 | 0 | 0 | 0 | 0 | 0 | 0 | RTS I / 2024 | 0 |  | 0 | 0 | 0 | 0 | 0 | 0 | 0 | 0 | 0 | 0 | 21 | 0 | 0 | 1 |  |  |  | 0 | 0 | 0 | 89_ | 8_ | _ | 0 | 0 | 0 | 0 | 0 | 0 | 0 |  | 89 | #REF!
| Poznámka: | Položka obsahuje napuštění a vypuštění vody, dodání vody a desinfekčního prostředku, náklady na bakteriologický rozbor vody. Výpočet - výměra, rozměr: 4,0 => délka potrubí dané dimenze [m]
39 | 899721112R00 | Fólie výstražná z PVC, šířka 30 cm | m | 4.4 | 0 | 0 | 0 | 0 | 0 | 0 | RTS I / 2024 | 0 |  | 0 | 0 | 0 | 0 | 0 | 0 | 0 | 0 | 0 | 0 | 21 | 0 | 0 | 1 |  |  |  | 0 | 0 | 0 | 89_ | 8_ | _ | 0 | 0 | 0 | 0 | 0 | 0 | 0 |  | 89 | #REF!
| Poznámka: | Dodávka a uložení výstražné fólie, bílé (modré) barvy s nápisem "VODA" / "VODOVOD" / "POZOR VODA", cca 30 cm nad povrchem potrubí. D+M Výpočet - výměra, rozměr: 4,0*1,10 => délka potrubí /úseku/ [m] + rezerva 10%
40 | 899712111R00 | Orientační tabulky na zdivu / oplocení | kus | 1 | 0 | 0 | 0 | 0 | 0.00021 | 0.00021 | RTS I / 2024 | 0 |  | 0 | 0 | 0 | 0 | 0 | 0 | 0 | 0 | 0 | 0 | 21 | 0 | 0 | 1 |  |  |  | 0 | 0 | 0 | 89_ | 8_ | _ | 0 | 0 | 0 | 0.00021 | 0 | 0 | 0 |  | 89 | #REF!
| Poznámka: | Výpis trub, tvarovek a armatur: Tabulka výstražná 105x150 mm, na zdivu, příp. na oplocení.
41 | 891249111R00 | Montáž navrtávacích pasů DN 80 | kus | 1 | 0 | 0 | 0 | 0 | 0 | 0 | RTS I / 2024 | 0 |  | 0 | 0 | 0 | 0 | 0 | 0 | 0 | 0 | 0 | 0 | 21 | 0 | 0 | 1 |  |  |  | 0 | 0 | 0 | 89_ | 8_ | _ | 0 | 0 | 0 | 0 | 0 | 0 | 0 |  | 89 | #REF!
| Poznámka: | Položka je určena pro montáž navrtávacích pasů dané světlosti.
42 | 891163111R00 | Montáž ventilů hlavních pro přípojky DN 25 | kus | 1 | 0 | 0 | 0 | 0 | 2e-05 | 2e-05 | RTS I / 2024 | 0 |  | 0 | 0 | 0 | 0 | 0 | 0 | 0 | 0 | 0 | 0 | 21 | 0 | 0 | 1 |  |  |  | 0 | 0 | 0 | 89_ | 8_ | _ | 0 | 0 | 0 | 2e-05 | 0 | 0 | 0 |  | 89 | #REF!
| Poznámka: | Položka je určena pro montáž vodovodních šoupátek v otevřeném výkopu nebo v šachtách s osazením zemní teleskopické soupravy (bez poklopů). Počet určen z celkového součtu příslušných litinových armatur.
43 | 899401112R00 | Osazení poklopů litinových šoupátkových | kus | 1 | 0 | 0 | 0 | 0 | 0.12303 | 0.12303 | RTS I / 2024 | 0 |  | 0 | 0 | 0 | 0 | 0 | 0 | 0 | 0 | 0 | 0 | 21 | 0 | 0 | 1 |  |  |  | 0 | 0 | 0 | 89_ | 8_ | _ | 0 | 0 | 0 | 0.12303 | 0 | 0 | 0 |  | 89 | #REF!
| Poznámka: | Osazení poklopů litinových domovních šoupátkových v položkách osazení poklopů jsou zakalkulovány i náklady na jejich podezdění. M
| H27 | Vedení trubní dálková a přípojná |  |  |  | 0 | 0 | 0 |  | 0 | [17 empty] | 0 | 0 | 0
44 | 998276101R00 | Přesun hmot, trubní vedení plastová, otevř. výkop | t | 0.01 | 0 | 0 | 0 | 0 | 0 | 0 | RTS I / 2024 | 0 |  | 0 | 0 | 0 | 0 | 0 | 0 | 0 | 0 | 0 | 0 | 21 | 0 | 0 | 5 |  |  |  | 0 | 0 | 0 | H27_ | 9_ | _ | 0 | 0 | 0 | 0 | 0 | 0 | 0 |  |  | #REF!
45 | 998276201R00 | Přesun hmot, trub.vedení plast. - lože, obsypy | t | 4.13 | 0 | 0 | 0 | 0 | 0 | 0 | RTS I / 2024 | 0 |  | 0 | 0 | 0 | 0 | 0 | 0 | 0 | 0 | 0 | 0 | 21 | 0 | 0 | 5 |  |  |  | 0 | 0 | 0 | H27_ | 9_ | _ | 0 | 0 | 0 | 0 | 0 | 0 | 0 |  |  | #REF!
| H28 | Vedení elektrická a dráhy visuté |  |  |  | 0 | 0 | 0 |  | 0 | [17 empty] | 0 | 0 | 0
46 | 998289011R00 | Přesun hmot pro kabelovody jakéhokoliv rozsahu | t | 0.01 | 0 | 0 | 0 | 0 | 0 | 0 | RTS I / 2024 | 0 |  | 0 | 0 | 0 | 0 | 0 | 0 | 0 | 0 | 0 | 0 | 21 | 0 | 0 | 5 |  |  |  | 0 | 0 | 0 | H28_ | 9_ | _ | 0 | 0 | 0 | 0 | 0 | 0 | 0 |  |  | #REF!
| M21 | Elektromontáže |  |  |  | 0 | 0 | 0 |  | 0 | [17 empty] | 0 | 0 | 0
47 | 210292021R00 | Uložení vyhledávacího vodiče CYY 6mm2, přípolož k potrubí | m | 4 | 0 | 0 | 0 | 0 | 0 | 0 | RTS I / 2024 | 0 |  | 0 | 0 | 0 | 0 | 0 | 0 | 0 | 0 | 0 | 0 | 21 | 0 | 0 | 2 |  |  |  | 0 | 0 | 0 | M21_ | 9_ | _ | 0 | 0 | 0 | 0 | 0 | 0 | 0 |  |  | #REF!
| Poznámka: | Přípevnění vytyčovacího vodiče CYY 6 mm2 k řadu. Montáž bez dodávky materiálu. M L = 4,00 m (viz. položka 34141303 - Vodič signalizační CYY 6,0 mm2)
| M23 | Montáže potrubí |  |  |  | 0 | 0 | 0 |  | 0 | [17 empty] | 0 | 0 | 0
48 | 230032029R00 | Montáž přírubových spojů do PN 16, DN 80 | kus | 2 | 0 | 0 | 0 | 0 | 0 | 0 | RTS I / 2024 | 0 |  | 0 | 0 | 0 | 0 | 0 | 0 | 0 | 0 | 0 | 0 | 21 | 0 | 0 | 2 |  |  |  | 0 | 0 | 0 | M23_ | 9_ | _ | 0 | 0 | 0 | 0 | 0 | 0 | 0 |  |  | #REF!
| Poznámka: | Položka zahrnuje montáž lemových nákružků a otočných přírub v přírubovém spoji ve výkopu. Počet určen z celkového součtu příslušných armatur / tvarovek.
|  | Ostatní materiál |  |  |  | 0 | 0 | 0 |  | 0.037484 | [17 empty] | 0 | 0 | 0
49 | 286134706 | Trubka vodovodní PE 100, SDR 11 90x8,2 mm, RCn, PAS 1075 | m | 4.4 | 0 | 0 | 0 | 0 | 0.00253 | 0.011132 | RTS I / 2024 | 0 |  | 0 | 0 | 0 | 0 | 0 | 0 | 0 | 0 | 0 | 0 | 21 | 0 | 0 | 0 |  |  |  | 0 | 0 | 0 | Z99999_ | Z_ | _ | 0 | 0 | 0 | 0.011132 | 0 | 0 | 0 |  |  | #REF!
| Poznámka: | Trubka vodovodní PE 100, SDR 11, 90x8,2 mm,RCn, PAS 1075, návin, příp. tyče 12 m (případně 6m s nutným dopočtem elektrospojek). viz. PODÉLNÝ PROFIL A KLADEČSKÉ SCHÉMA SO. Dodávka materiálu bez montáže. D Výpočet - výměra, rozměr: 4,0 => délka úseku / řadu [m] + ztratné 10%
50 | 753-911-613VD | Elektrospojka d 90, SDR 11 | ks | 3 | 0 | 0 | 0 | 0 | 0 | 0 | RTS I / 2024 | 0 |  | 0 | 0 | 0 | 0 | 0 | 0 | 0 | 0 | 0 | 0 | 21 | 0 | 0 | 0 |  |  |  | 0 | 0 | 0 | Z99999_ | Z_ | _ | 0 | 0 | 0 | 0 | 0 | 0 | 0 |  |  | #REF!
| Poznámka: | elektrospojky pro montáž tvarovek a spoje potrubí
51 | 81100009VD | FFR DN 100/80, č.8550 | ks | 1 | 0 | 0 | 0 | 0 | 0.0095 | 0.0095 | RTS I / 2024 | 0 |  | 0 | 0 | 0 | 0 | 0 | 0 | 0 | 0 | 0 | 0 | 21 | 0 | 0 | 0 |  |  |  | 0 | 0 | 0 | Z99999_ | Z_ | _ | 0 | 0 | 0 | 0.0095 | 0 | 0 | 0 |  |  | #REF!
52 | 753-800-013VD | Lemový nákružek /SDR 11/ d 90 | ks | 1 | 0 | 0 | 0 | 0 | 0 | 0 |  | 0 |  | 0 | 0 | 0 | 0 | 0 | 0 | 0 | 0 | 0 | 0 | 21 | 0 | 0 | 0 |  |  |  | 0 | 0 | 0 | Z99999_ | Z_ | _ | 0 | 0 | 0 | 0 | 0 | 0 | 0 |  |  | #REF!
53 | 727-700-313VD | Otočná příruba d 90 PP/ocel | ks | 1 | 0 | 0 | 0 | 0 | 0 | 0 |  | 0 |  | 0 | 0 | 0 | 0 | 0 | 0 | 0 | 0 | 0 | 0 | 21 | 0 | 0 | 0 |  |  |  | 0 | 0 | 0 | Z99999_ | Z_ | _ | 0 | 0 | 0 | 0 | 0 | 0 | 0 |  |  | #REF!
54 | 83500101VD | NAVRTÁVACÍ PAS PRO PE a PVC POTRUBÍ, PE d 90 / ZAK34 | ks | 1 | 0 | 0 | 0 | 0 | 0 | 0 | RTS I / 2024 | 0 |  | 0 | 0 | 0 | 0 | 0 | 0 | 0 | 0 | 0 | 0 | 21 | 0 | 0 | 0 |  |  |  | 0 | 0 | 0 | Z99999_ | Z_ | _ | 0 | 0 | 0 | 0 | 0 | 0 | 0 |  |  | #REF!
55 | 83500202VD | ŠOUPÁTKO DOMOVNÍ PŘÍPOJKY- ZAK34 / PE d 32 | ks | 1 | 0 | 0 | 0 | 0 | 0 | 0 |  | 0 |  | 0 | 0 | 0 | 0 | 0 | 0 | 0 | 0 | 0 | 0 | 21 | 0 | 0 | 0 |  |  |  | 0 | 0 | 0 | Z99999_ | Z_ | _ | 0 | 0 | 0 | 0 | 0 | 0 | 0 |  |  | #REF!
56 | 910000750VD | Podpůrný blok pod domovní šoupátko (D+M) | ks | 1 | 0 | 0 | 0 | 0 | 0.01 | 0.01 | RTS I / 2024 | 0 |  | 0 | 0 | 0 | 0 | 0 | 0 | 0 | 0 | 0 | 0 | 21 | 0 | 0 | 0 |  |  |  | 0 | 0 | 0 | Z99999_ | Z_ | _ | 0 | 0 | 0 | 0.01 | 0 | 0 | 0 |  |  | #REF!
| Poznámka: | Položka obsahuje dodávku a montáž bednícího bloku PZD 890/290/90 mm a podkladního hranolku z měkkého materiálu 290/290/90 mm na 1 ks odbočení. D+M Výpočet - výměra, rozměr: 1 => navrhovaný počet odbočení [ks]
57 | 83500066VD | Zemní teleskop. souprava 9601, DN 20 - DN 50 (3/4"-2") (1,3-1,8mm) | ks | 1 | 0 | 0 | 0 | 0 | 0 | 0 |  | 0 |  | 0 | 0 | 0 | 0 | 0 | 0 | 0 | 0 | 0 | 0 | 21 | 0 | 0 | 0 |  |  |  | 0 | 0 | 0 | Z99999_ | Z_ | _ | 0 | 0 | 0 | 0 | 0 | 0 | 0 |  |  | #REF!
58 | 83000024VD | Podkladová deska pro dom. šoupátko, 3481 | ks | 1 | 0 | 0 | 0 | 0 | 0 | 0 |  | 0 |  | 0 | 0 | 0 | 0 | 0 | 0 | 0 | 0 | 0 | 0 | 21 | 0 | 0 | 0 |  |  |  | 0 | 0 | 0 | Z99999_ | Z_ | _ | 0 | 0 | 0 | 0 | 0 | 0 | 0 |  |  | #REF!
59 | 42200740 | Poklop uliční pro dom. šoupátko, těžký 1650 - voda | kus | 1 | 0 | 0 | 0 | 0 | 0.0065 | 0.0065 | RTS I / 2024 | 0 |  | 0 | 0 | 0 | 0 | 0 | 0 | 0 | 0 | 0 | 0 | 21 | 0 | 0 | 0 |  |  |  | 0 | 0 | 0 | Z99999_ | Z_ | _ | 0 | 0 | 0 | 0.0065 | 0 | 0 | 0 |  |  | #REF!
60 | 34141303 | Vodič signalizační CYY 6,0 mm2 | m | 4.4 | 0 | 0 | 0 | 0 | 8e-05 | 0.000352 | RTS I / 2024 | 0 |  | 0 | 0 | 0 | 0 | 0 | 0 | 0 | 0 | 0 | 0 | 21 | 0 | 0 | 0 |  |  |  | 0 | 0 | 0 | Z99999_ | Z_ | _ | 0 | 0 | 0 | 0.000352 | 0 | 0 | 0 |  |  | #REF!
| Poznámka: | Signalizační vodič k vytyčení vodovodní sítě. Výpočet - výměra, rozměr: 4,00 => celková délka potrubí [m] + ztratné 10%
61 | 34572306 | Pásky stahovací SP 200 x 4,5 mm, PA | 100 ks | 1 | 0 | 0 | 0 | 0 | 0 | 0 | RTS I / 2024 | 0 |  | 0 | 0 | 0 | 0 | 0 | 0 | 0 | 0 | 0 | 0 | 21 | 0 | 0 | 0 |  |  |  | 0 | 0 | 0 | Z99999_ | Z_ | _ | 0 | 0 | 0 | 0 | 0 | 0 | 0 |  |  | #REF!
| Poznámka: | Stahovací pásky k uchycení vytyčovacího vodiče CYY 6 mm2. D 1 ks á 2,0 m
[6 empty] | Celkem: |  | 0
Poznámka:
Stavba je běžného až náročného charakteru s vysokým důrazem na koordinaci prací.
Dokumentace: A. PRŮVODNÍ ZPRÁVA, B. SOUHRNNÁ TECHNICKÁ ZPRÁVA, B.3. TECHNICKÁ SPECIFIKACE MATERIÁLŮ, C. SITUAČNÍ PŘÍLOHY, D.1. SO 010 PŘELOŽKA VODOVODU, D.9. SPOLEČNÁ ČÁST
Note on G13: VLOŽTE JEDNOTKOVOU CENU ZHOTOVITELE ZA POLOŽKU
Note on G15: VLOŽTE JEDNOTKOVOU CENU ZHOTOVITELE ZA POLOŽKU
Note on G17: VLOŽTE JEDNOTKOVOU CENU ZHOTOVITELE ZA POLOŽKU
Note on G19: VLOŽTE JEDNOTKOVOU CENU ZHOTOVITELE ZA POLOŽKU
Note on G22: VLOŽTE JEDNOTKOVOU CENU ZHOTOVITELE ZA POLOŽKU
Note on G24: VLOŽTE JEDNOTKOVOU CENU ZHOTOVITELE ZA POLOŽKU
Note on G27: VLOŽTE JEDNOTKOVOU CENU ZHOTOVITELE ZA POLOŽKU
Note on G29: VLOŽTE JEDNOTKOVOU CENU ZHOTOVITELE ZA POLOŽKU
Note on G31: VLOŽTE JEDNOTKOVOU CENU ZHOTOVITELE ZA POLOŽKU
Note on G33: VLOŽTE JEDNOTKOVOU CENU ZHOTOVITELE ZA POLOŽKU
Note on G35: VLOŽTE JEDNOTKOVOU CENU ZHOTOVITELE ZA POLOŽKU
Note on G37: VLOŽTE JEDNOTKOVOU CENU ZHOTOVITELE ZA POLOŽKU
Note on G40: VLOŽTE JEDNOTKOVOU CENU ZHOTOVITELE ZA POLOŽKU
Note on G42: VLOŽTE JEDNOTKOVOU CENU ZHOTOVITELE ZA POLOŽKU
Note on G45: VLOŽTE JEDNOTKOVOU CENU ZHOTOVITELE ZA POLOŽKU
Note on G47: VLOŽTE JEDNOTKOVOU CENU ZHOTOVITELE ZA POLOŽKU
Note on G49: VLOŽTE JEDNOTKOVOU CENU ZHOTOVITELE ZA POLOŽKU
Note on G51: VLOŽTE JEDNOTKOVOU CENU ZHOTOVITELE ZA POLOŽKU
Note on G53: VLOŽTE JEDNOTKOVOU CENU ZHOTOVITELE ZA POLOŽKU
Note on G55: VLOŽTE JEDNOTKOVOU CENU ZHOTOVITELE ZA POLOŽKU
Note on G57: VLOŽTE JEDNOTKOVOU CENU ZHOTOVITELE ZA POLOŽKU
Note on G59: VLOŽTE JEDNOTKOVOU CENU ZHOTOVITELE ZA POLOŽKU
Note on G61: VLOŽTE JEDNOTKOVOU CENU ZHOTOVITELE ZA POLOŽKU
Note on G63: VLOŽTE JEDNOTKOVOU CENU ZHOTOVITELE ZA POLOŽKU
Note on G66: VLOŽTE JEDNOTKOVOU CENU ZHOTOVITELE ZA POLOŽKU
Note on G68: VLOŽTE JEDNOTKOVOU CENU ZHOTOVITELE ZA POLOŽKU
Note on G69: VLOŽTE JEDNOTKOVOU CENU ZHOTOVITELE ZA POLOŽKU
Note on G72: VLOŽTE JEDNOTKOVOU CENU ZHOTOVITELE ZA POLOŽKU
Note on G75: VLOŽTE JEDNOTKOVOU CENU ZHOTOVITELE ZA POLOŽKU
Note on G77: VLOŽTE JEDNOTKOVOU CENU ZHOTOVITELE ZA POLOŽKU
Note on G80: VLOŽTE JEDNOTKOVOU CENU ZHOTOVITELE ZA POLOŽKU
Note on G83: VLOŽTE JEDNOTKOVOU CENU ZHOTOVITELE ZA POLOŽKU
Note on G86: VLOŽTE JEDNOTKOVOU CENU ZHOTOVITELE ZA POLOŽKU
Note on G89: VLOŽTE JEDNOTKOVOU CENU ZHOTOVITELE ZA POLOŽKU
Note on G92: VLOŽTE JEDNOTKOVOU CENU ZHOTOVITELE ZA POLOŽKU
Note on G94: VLOŽTE JEDNOTKOVOU CENU ZHOTOVITELE ZA POLOŽKU
Note on G97: VLOŽTE JEDNOTKOVOU CENU ZHOTOVITELE ZA POLOŽKU
Note on G99: VLOŽTE JEDNOTKOVOU CENU ZHOTOVITELE ZA POLOŽKU
Note on G101: VLOŽTE JEDNOTKOVOU CENU ZHOTOVITELE ZA POLOŽKU
Note on G103: VLOŽTE JEDNOTKOVOU CENU ZHOTOVITELE ZA POLOŽKU
Note on G105: VLOŽTE JEDNOTKOVOU CENU ZHOTOVITELE ZA POLOŽKU
Note on G107: VLOŽTE JEDNOTKOVOU CENU ZHOTOVITELE ZA POLOŽKU
Note on G109: VLOŽTE JEDNOTKOVOU CENU ZHOTOVITELE ZA POLOŽKU
Note on G112: VLOŽTE JEDNOTKOVOU CENU ZHOTOVITELE ZA POLOŽKU
Note on G113: VLOŽTE JEDNOTKOVOU CENU ZHOTOVITELE ZA POLOŽKU
Note on G115: VLOŽTE JEDNOTKOVOU CENU ZHOTOVITELE ZA POLOŽKU
Note on G117: VLOŽTE JEDNOTKOVOU CENU ZHOTOVITELE ZA POLOŽKU
Note on G120: VLOŽTE JEDNOTKOVOU CENU ZHOTOVITELE ZA POLOŽKU
Note on G123: VLOŽTE JEDNOTKOVOU CENU ZHOTOVITELE ZA POLOŽKU
Note on G125: VLOŽTE JEDNOTKOVOU CENU ZHOTOVITELE ZA POLOŽKU
Note on G127: VLOŽTE JEDNOTKOVOU CENU ZHOTOVITELE ZA POLOŽKU
Note on G128: VLOŽTE JEDNOTKOVOU CENU ZHOTOVITELE ZA POLOŽKU
Note on G129: VLOŽTE JEDNOTKOVOU CENU ZHOTOVITELE ZA POLOŽKU
Note on G130: VLOŽTE JEDNOTKOVOU CENU ZHOTOVITELE ZA POLOŽKU
Note on G131: VLOŽTE JEDNOTKOVOU CENU ZHOTOVITELE ZA POLOŽKU
Note on G132: VLOŽTE JEDNOTKOVOU CENU ZHOTOVITELE ZA POLOŽKU
Note on G134: VLOŽTE JEDNOTKOVOU CENU ZHOTOVITELE ZA POLOŽKU
Note on G135: VLOŽTE JEDNOTKOVOU CENU ZHOTOVITELE ZA POLOŽKU
Note on G136: VLOŽTE JEDNOTKOVOU CENU ZHOTOVITELE ZA POLOŽKU
Note on G137: VLOŽTE JEDNOTKOVOU CENU ZHOTOVITELE ZA POLOŽKU
Note on G139: VLOŽTE JEDNOTKOVOU CENU ZHOTOVITELE ZA POLOŽKU

## DSO 010.4.
Výkaz výměr / Soupis prací, dodávek a služeb - neoceněný výkaz výměr | [27 empty] | 0 | 0 | 0
Název stavby: |  | MĚSTO ŽIROVNICE, ul. HRADECKÁ - ODDÍLNÁ KANALIZACE V KOMUNIKACI II/132 | Doba výstavby: |  | - | Objednatel: | MĚSTO ŽIROVNICE, Cholunská 665, 394 68 Žirovnice
Druh stavby: |  | DSO 010.4. PŘELOŽKA VODOVODU - ŘAD B | Začátek výstavby: |  | - | Projektant: | Ing.Vladimír Klička, Boršov 57, 588 05 Dušejov
Lokalita: |  | k.ú. ŽIROVNICE, okr. PELHŘIMOV | Konec výstavby: |  | - | Zhotovitel: | dle výběru investora / výběrového řízení
JKSO: |  | 827131 | Zpracováno dne: |  | 01-02/2024 | Zpracoval: | Ing. Vladimír KLIČKA, Boršov 57, 588 05 Dušejov Bc. Marek PETSCHENKA, Věžnice 25, 588 27 Jamné u Jihlavy
Č | Kód | Zkrácený popis | MJ | Množství | Cena/MJ | Náklady (Kč) |  |  | Hmotnost (t) |  | Cenová | [32 empty] | ISWORK | GROUPCODE | VATTAX
|  | Rozměry |  |  | (Kč) | Dodávka | Montáž | Celkem | Jednot. | Celkem | soustava | Přesuny | Typ skupiny | HSV mat | HSV prac | PSV mat | PSV prac | Mont mat | Mont prac | Ostatní mat. | [20 empty] | MAT | WORK | CELK
| 0 | Všeobecné konstrukce a práce |  |  |  | 0 | 0 | 0 |  | 0 | [17 empty] | 0 | 0 | 0
1 | 015 Kl 000990VD | Zkouška únosnosti pláně | soub. | 2 | 0 | 0 | 0 | 0 | 0 | 0 |  | 0 |  | 0 | 0 | 0 | 0 | 0 | 0 | 0 | 0 | 0 | 0 | 21 | 0 | 0 | 1 |  |  |  | 0 | 0 | 0 | 0_ | 0_ | _ | 0 | 0 | 0 | 0 | 0 | 0 | 0 |  | 0 | #REF!
| Poznámka: | ZKOUŠKY ÚNOSNOSTI PLÁNĚ DLE TP 146, PŘÍMÁ METODA - 1x / 100 bm (KONSTRUKČNÍ VRSTVA - DNO) + 1x / 100 bm (KONSTRUKČNÍ VRSTVA - VRCH). Výpočet - výměra, rozměr: 2 => počet souborů zkoušek [-]
| 11 | Přípravné a přidružené práce |  |  |  | 0 | 0 | 0 |  | 23.4004 | [17 empty] | 0 | 0 | 0
2 | 115101201R00 | Čerpání vody na výšku do 10 m, přítok do 500 l/min | h | 40 | 0 | 0 | 0 | 0 | 0 | 0 | RTS I / 2024 | 0 |  | 0 | 0 | 0 | 0 | 0 | 0 | 0 | 0 | 0 | 0 | 21 | 0 | 0 | 1 |  |  |  | 0 | 0 | 0 | 11_ | 1_ | _ | 0 | 0 | 0 | 0 | 0 | 0 | 0 |  | 11 | #REF!
| Poznámka: | Množství m.j. je uvedeno dle předpokladu, celková cena této práce se stanoví podle skutečnosti při provádění stavebních prací. Den = 8 hodin. Výpočet: 5*8 => předpoklad čerpání ve dnech * počet hodin => stanoveno odhadem
3 | 115101301R00 | Pohotovost čerp.soupravy, výška 10 m, přítok 500 l | den | 5 | 0 | 0 | 0 | 0 | 0 | 0 | RTS I / 2024 | 0 |  | 0 | 0 | 0 | 0 | 0 | 0 | 0 | 0 | 0 | 0 | 21 | 0 | 0 | 1 |  |  |  | 0 | 0 | 0 | 11_ | 1_ | _ | 0 | 0 | 0 | 0 | 0 | 0 | 0 |  | 11 | #REF!
| Poznámka: | Pohotovost čerpací soupravy. Oceňují se všechny dny od ukončení montáže po započetí demontáže čerpací soustavy. Výpočet: předpokad čerpání ve dnech => stanoveno odhadem
4 | 113107220RAB | Odstranění asfaltobetonové vozovky, pl. do 50 m2 - MOK | m2 | 19.27 | 0 | 0 | 0 | 0 | 0.9001 | 17.3449 | RTS I / 2024 | 0 |  | 0 | 0 | 0 | 0 | 0 | 0 | 0 | 0 | 0 | 0 | 21 | 0 | 0 | 1 |  |  |  | 0 | 0 | 0 | 11_ | 1_ | _ | 0 | 0 | 0 | 17.3449 | 0 | 0 | 0 |  | 11 | #REF!
| Poznámka: | Odstranění stávajícího krytu přijezdné komunikace, včetně nakládání a odvozu na skládku do 1 km, započítaná i zpáteční cesta. Položka obsahuje: (konstrukce místní obslužné komunikace - MOK) - řezání živičného krytu tl. 4-5 cm, - odstranění asfaltbetonového krytu tl. 4-5 cm - řezání podkladního asfaltobetonu tl. do 5 cm - odstranění podkladního asfaltobetonu tl. do 5 cm - odstranění kameniva zpevněného cementem tl. 15 cm - odstranění štěrkodrti tl. 30 cm - nakládání suti - vodorovná doprava suti do 1 km (položka neobsahuje poplatek za skládku) Výpočet - výměra, rozměr: 12,40*1,48*1,05 => ÚSEK č.1: délka úseku [m] * prům. šíře rýhy [m] + rezerva 5%
5 | 113107315R00 | Odstranění podkladu pl. 50 m2,kam.těžené tl.15 cm - MOK | m2 | 18.35 | 0 | 0 | 0 | 0 | 0.33 | 6.0555 | RTS I / 2024 | 0 |  | 0 | 0 | 0 | 0 | 0 | 0 | 0 | 0 | 0 | 0 | 21 | 0 | 0 | 1 |  |  |  | 0 | 0 | 0 | 11_ | 1_ | _ | 0 | 0 | 0 | 6.0555 | 0 | 0 | 0 |  | 11 | #REF!
| Poznámka: | Odstranění podkladu nad 50 m2,kam.těžené tl.15 cm - odstranění provizorní vrstvy. Položka je určena i pro odstranění podkladů nebo krytů ze štěrkopísku, škváry, strusky nebo z mechanicky zpevněných zemin. Pro volbu položky z hlediska množství se uvažuje každá souvisle odstraňovaná plocha krytu nebo podkladu stejného druhu samostatně. Výpočet - výměra, rozměr: 12,40*1,48 => ÚSEK č.1 (MOK): délka úseku [m] * prům. šíře rýhy [m]
| 12 | Odkopávky a prokopávky |  |  |  | 0 | 0 | 0 |  | 0 | [17 empty] | 0 | 0 | 0
6 | 121101101R00 | Sejmutí ornice s přemístěním do 50 m | m3 | 10.95 | 0 | 0 | 0 | 0 | 0 | 0 | RTS I / 2024 | 0 |  | 0 | 0 | 0 | 0 | 0 | 0 | 0 | 0 | 0 | 0 | 21 | 0 | 0 | 1 |  |  |  | 0 | 0 | 0 | 12_ | 1_ | _ | 0 | 0 | 0 | 0 | 0 | 0 | 0 |  | 12 | #REF!
| Poznámka: | Sejmutí ornice s přemístěním do 50 m, uložením na dočasnou skládku. M+D Výpočet - výměra, rozměr: (7,5+9,5)*1,48*0,20*1,05 => délka úseku nezpevněné plochy [m] * prům. šíře rýhy [m] * tl. vrstvy [m] + 5% rezerva 6,0*3,0*0,20*1,05 => podvrt P1 - startovací jáma: délka [m] * šířka [m] * pr. hloubka [m] + rezerva 5% 3,0*3,0*0,20*1,05 => podvrt P1 - cílová jáma: délka [m] * šířka [m] * pr. hloubka [m] + rezerva 5%
| 13 | Hloubené vykopávky |  |  |  | 0 | 0 | 0 |  | 0 | [17 empty] | 0 | 0 | 0
7 | 132201213R00 | Hloubení rýh š.do 200 cm hor.3 do 10000 m3,STROJNĚ | m3 | 30.68 | 0 | 0 | 0 | 0 | 0 | 0 | RTS I / 2024 | 0 |  | 0 | 0 | 0 | 0 | 0 | 0 | 0 | 0 | 0 | 0 | 21 | 0 | 0 | 1 |  |  |  | 0 | 0 | 0 | 13_ | 1_ | _ | 0 | 0 | 0 | 0 | 0 | 0 | 0 |  | 13 | #REF!
| Poznámka: | Položka obsahuje hloubení rýh traktorbagrem, naložení výkopku na dopravní prostředek pro svislé, nebo vodorovné přemístění, popř. přemístění výkopku do 3 m (po povrchu území), případné zajištění rypadel polštáři, udržování pracoviště a ochranu výkopiště proti stékání srážkové vody z okolního terénu i s jejím odvodněním, nebo odvedením, přesekání a odstranění kořenů ve výkopišti, odstranění napadávek, urovnání dna výkopu. viz. TABULKA TĚŽITELNOSTI HORNIN Výpočet - výměra, rozměr: 12,40*1,67*0,5*1,05 => ÚSEK č.1 (MOK): délka úseku [m] * prům.plocha [m2] * 50% (III. tř. horniny) + 5% rezerva 7,50*2,22*0,5*1,05 => ÚSEK č.2 (NZP): délka úseku [m] * prům.plocha [m2] * 50% (III. tř. horniny) + 5% rezerva 9,50*2,22*0,5*1,05 => ÚSEK č.4 (NZP): délka úseku [m] * prům.plocha [m2] * 50% (III. tř. horniny) + 5% rezerva
8 | 132201219R00 | Přípl.za lepivost, hloubení rýh 200cm, hor.3, STROJNĚ | m3 | 15.34 | 0 | 0 | 0 | 0 | 0 | 0 | RTS I / 2024 | 0 |  | 0 | 0 | 0 | 0 | 0 | 0 | 0 | 0 | 0 | 0 | 21 | 0 | 0 | 1 |  |  |  | 0 | 0 | 0 | 13_ | 1_ | _ | 0 | 0 | 0 | 0 | 0 | 0 | 0 |  | 13 | #REF!
| Poznámka: | Příplatek za lepivost, 50% celkového objemu výkopu. Do měrných jednotek se udává poměrné množství zeminy, které ulpí v nářadí a o které je snížen celkový výkon stroje. Výpočet - výměra, rozměr: 30,68 [m3] * 0,50 [%] => převzaté č. pol. 132201213R00 (Hloubení rýh š.do 200 cm hor.3 do 10 000m3,STROJNĚ) * 50% z výkopku
9 | 132301213R00 | Hloubení rýh š.do 200 cm hor.4 do 10000 m3,STROJNĚ | m3 | 24.55 | 0 | 0 | 0 | 0 | 0 | 0 | RTS I / 2024 | 0 |  | 0 | 0 | 0 | 0 | 0 | 0 | 0 | 0 | 0 | 0 | 21 | 0 | 0 | 1 |  |  |  | 0 | 0 | 0 | 13_ | 1_ | _ | 0 | 0 | 0 | 0 | 0 | 0 | 0 |  | 13 | #REF!
| Poznámka: | Položka obsahuje hloubení rýh traktorbagrem, naložení výkopku na dopravní prostředek pro svislé, nebo vodorovné přemístění, popř. přemístění výkopku do 3 m (po povrchu území), případné zajištění rypadel polštáři, udržování pracoviště a ochranu výkopiště proti stékání srážkové vody z okolního terénu i s jejím odvodněním, nebo odvedením, přesekání a odstranění kořenů ve výkopišti, odstranění napadávek, urovnání dna výkopu. viz. TABULKA TĚŽITELNOSTI HORNIN Výpočet - výměra, rozměr: 12,40*1,67*0,4*1,05 => ÚSEK č.1 (MOK): délka úseku [m] * prům.plocha [m2] * 40% (IV. tř. horniny) + 5% rezerva 7,50*2,22*0,4*1,05 => ÚSEK č.2 (NZP): délka úseku [m] * prům.plocha [m2] * 40% (IV. tř. horniny) + 5% rezerva 9,50*2,22*0,4*1,05 => ÚSEK č.4 (NZP): délka úseku [m] * prům.plocha [m2] * 40% (IV. tř. horniny) + 5% rezerva
10 | 132301219R00 | Přípl.za lepivost,hloubení rýh 200cm,hor.4,STROJNĚ | m3 | 6.14 | 0 | 0 | 0 | 0 | 0 | 0 | RTS I / 2024 | 0 |  | 0 | 0 | 0 | 0 | 0 | 0 | 0 | 0 | 0 | 0 | 21 | 0 | 0 | 1 |  |  |  | 0 | 0 | 0 | 13_ | 1_ | _ | 0 | 0 | 0 | 0 | 0 | 0 | 0 |  | 13 | #REF!
| Poznámka: | Příplatek za lepivost, 25% celkového objemu výkopu. Do měrných jednotek se udává poměrné množství zeminy, které ulpí v nářadí a o které je snížen celkový výkon stroje. Výpočet - výměra, rozměr: 24,55 [m3] * 0,25 [%] => převzaté č. pol. 132301213R00 (Hloubení rýh v hor.4 do 10 000m3,STROJNĚ) * 25% z výkopku
11 | 132401211R00 | Hloubení rýh šířky do 200 cm v hor.5, STROJNĚ | m3 | 6.13 | 0 | 0 | 0 | 0 | 0 | 0 | RTS I / 2024 | 0 |  | 0 | 0 | 0 | 0 | 0 | 0 | 0 | 0 | 0 | 0 | 21 | 0 | 0 | 1 |  |  |  | 0 | 0 | 0 | 13_ | 1_ | _ | 0 | 0 | 0 | 0 | 0 | 0 | 0 |  | 13 | #REF!
| Poznámka: | Položka obsahuje hloubení jámy kolovým rypadlem s rozrývacím zubem, naložení výkopku na dopravní prostředek pro svislé, nebo vodorovné přemístění, popř. přemístění výkopku do 3 m (po povrchu území), případné zajištění rypadel polštáři, udržování pracoviště a ochranu výkopiště proti stékání srážkové vody z okolního terénu i s jejím odvodněním, nebo odvedením, přesekání a odstranění kořenů ve výkopišti, odstranění napadávek, urovnání dna výkopu. Položka se používá bez ohledu na těžené množství. viz. TABULKA TĚŽITELNOSTI HORNIN Výpočet - výměra, rozměr: 12,40*1,67*0,1*1,05 => ÚSEK č.1 (MOK): délka úseku [m] * prům.plocha [m2] * 10% (V. tř. horniny) + 5% rezerva 7,50*2,22*0,1*1,05 => ÚSEK č.2 (NZP): délka úseku [m] * prům.plocha [m2] * 10% (V. tř. horniny) + 5% rezerva 9,50*2,22*0,1*1,05 => ÚSEK č.4 (NZP): délka úseku [m] * prům.plocha [m2] * 10% (V. tř. horniny) + 5% rezerva
12 | 132501211R00 | Hloubení rýh šířky do 200 cm v hor.6, STROJNĚ | m3 | 2 | 0 | 0 | 0 | 0 | 0 | 0 | RTS I / 2024 | 0 |  | 0 | 0 | 0 | 0 | 0 | 0 | 0 | 0 | 0 | 0 | 21 | 0 | 0 | 1 |  |  |  | 0 | 0 | 0 | 13_ | 1_ | _ | 0 | 0 | 0 | 0 | 0 | 0 | 0 |  | 13 | #REF!
| Poznámka: | Rezerva pro výskyt horniny třídy VI. Stanoveno odhadem.
13 | 138501201R00 | Dolamování rýh ve vrstvě do 0,5 m v hor.6 | m3 | 2.75 | 0 | 0 | 0 | 0 | 0 | 0 | RTS I / 2024 | 0 |  | 0 | 0 | 0 | 0 | 0 | 0 | 0 | 0 | 0 | 0 | 21 | 0 | 0 | 1 |  |  |  | 0 | 0 | 0 | 13_ | 1_ | _ | 0 | 0 | 0 | 0 | 0 | 0 | 0 |  | 13 | #REF!
| Poznámka: | Rezerva pro případné uložení drenážního potrubí DN 80. Výpočet - výměra, rozměr: 10*0,25*1,10 => délka výkopku pro příp. drenážní potrubí [m] * plocha rýhy [m2] + rezerva 10%
14 | 131201113R00 | Hloubení nezapaž. jam hor.3 do 10000 m3, STROJNĚ | m3 | 34.02 | 0 | 0 | 0 | 0 | 0 | 0 | RTS I / 2024 | 0 |  | 0 | 0 | 0 | 0 | 0 | 0 | 0 | 0 | 0 | 0 | 21 | 0 | 0 | 1 |  |  |  | 0 | 0 | 0 | 13_ | 1_ | _ | 0 | 0 | 0 | 0 | 0 | 0 | 0 |  | 13 | #REF!
| Poznámka: | Položka obsahuje hloubení jámy, naložení výkopku na dopravní prostředek pro svislé, nebo vodorovné přemístění, popř. přemístění výkopku do 3 m (po povrchu území), případné zajištění rypadel polštáři, udržování pracoviště a ochranu výkopiště proti stékání srážkové vody z okolního terénu i s jejím odvodněním, nebo odvedením, přesekání a odstranění kořenů ve výkopišti, odstranění napadávek, urovnání dna výkopu. Výpočet - výměra, rozměr: 6,00*3,00*2,40*0,50*1,05 => PODVRT - START. JÁMA: délka [m] * šířka [m] * prům. hloubka [m] * 50% horn. tř. III. + rezerva 5% 3,00*3,00*2,40*0,50*1,05 => PODVRT - CÍLOVÁ JÁMA: délka [m] * šířka [m] * prům. hloubka [m] * 50% horn. tř. III. + rezerva 5%
15 | 131301113R00 | Hloubení nezapaž. jam hor.4 do 10000 m3, STROJNĚ | m3 | 27.21 | 0 | 0 | 0 | 0 | 0 | 0 | RTS I / 2024 | 0 |  | 0 | 0 | 0 | 0 | 0 | 0 | 0 | 0 | 0 | 0 | 21 | 0 | 0 | 1 |  |  |  | 0 | 0 | 0 | 13_ | 1_ | _ | 0 | 0 | 0 | 0 | 0 | 0 | 0 |  | 13 | #REF!
| Poznámka: | Položka obsahuje hloubení jámy, naložení výkopku na dopravní prostředek pro svislé, nebo vodorovné přemístění, popř. přemístění výkopku do 3 m (po povrchu území), případné zajištění rypadel polštáři, udržování pracoviště a ochranu výkopiště proti stékání srážkové vody z okolního terénu i s jejím odvodněním, nebo odvedením, přesekání a odstranění kořenů ve výkopišti, odstranění napadávek, urovnání dna výkopu. Výpočet - výměra, rozměr: 6,00*3,00*2,40*0,40*1,05 => PODVRT - START. JÁMA: délka [m] * šířka [m] * prům. hloubka [m] * 40% horn. tř. IV. + rezerva 5% 3,00*3,00*2,40*0,40*1,05 => PODVRT - CÍLOVÁ JÁMA: délka [m] * šířka [m] * prům. hloubka [m] * 40% horn. tř. IV. + rezerva 5%
16 | 131401113R00 | Hloubení nezapaž. jam v hor.5 do 10000 m3, STROJNĚ | m3 | 6.81 | 0 | 0 | 0 | 0 | 0 | 0 | RTS I / 2024 | 0 |  | 0 | 0 | 0 | 0 | 0 | 0 | 0 | 0 | 0 | 0 | 21 | 0 | 0 | 1 |  |  |  | 0 | 0 | 0 | 13_ | 1_ | _ | 0 | 0 | 0 | 0 | 0 | 0 | 0 |  | 13 | #REF!
| Poznámka: | Položka obsahuje hloubení jámy kolovým rypadlem s rozrývacím zubem, naložení výkopku na dopravní prostředek pro svislé, nebo vodorovné přemístění, popř. přemístění výkopku do 3 m (po povrchu území), případné zajištění rypadel polštáři, udržování pracoviště a ochranu výkopiště proti stékání srážkové vody z okolního terénu i s jejím odvodněním, nebo odvedením. Výpočet - výměra, rozměr: 6,00*3,00*2,40*0,10*1,05 => PODVRT - START. JÁMA: délka [m] * šířka [m] * prům. hloubka [m] * 10% horn. tř. V. + rezerva 5% 3,00*3,00*2,40*0,10*1,05 => PODVRT - CÍLOVÁ JÁMA: délka [m] * šířka [m] * prům. hloubka [m] * 10% horn. tř. V. + rezerva 5%
| 14 | Ražení a hloubení tunelářské |  |  |  | 0 | 0 | 0 |  | 0.08352 | [17 empty] | 0 | 0 | 0
17 | 141721103R00 | Řízené protlačení a vtažení PE d 225 mm, hor.1 - 4 | m | 12 | 0 | 0 | 0 | 0 | 0.00696 | 0.08352 | RTS I / 2024 | 0 |  | 0 | 0 | 0 | 0 | 0 | 0 | 0 | 0 | 0 | 0 | 21 | 0 | 0 | 1 |  |  |  | 0 | 0 | 0 | 14_ | 1_ | _ | 0 | 0 | 0 | 0.08352 | 0 | 0 | 0 |  | 14 | #REF!
| Poznámka: | Jedná se o bezvýkopovou technologii horizontálně řízeného vrtání a vtažení potrubí na principu rozplavování a rozrušování zeminy pomocí vysokotlaké směsi vody a bentonitu. V položce je započteno : - provedení pilotního vrtu, potřebné rozšíření vrtu, vtažení potrubí, svařování vtahovaného potrubí. V položce není započteno: - zemní práce nutné pro provedení prací, případné čerpání vody, montáž vedení, slouží-li vtahovaná trubka jako ochranné potrubí, dodání vtahovaných trubek Řízený protlak (P1) pod komunikací, chránička PE D 225x13,4 mm, SDR 17 pro vodovodní potrubí PE d 110x10,0 mm, SDR 11, RCn. Výpočet - výměra, rozměr: 12,0 => délka podvrtu [m]
| 15 | Roubení |  |  |  | 0 | 0 | 0 |  | 0.074046 | [17 empty] | 0 | 0 | 0
18 | 151101102R00 | Pažení a rozepření stěn rýh - příložné - hl.do 4 m | m2 | 86.1 | 0 | 0 | 0 | 0 | 0.00086 | 0.074046 | RTS I / 2024 | 0 |  | 0 | 0 | 0 | 0 | 0 | 0 | 0 | 0 | 0 | 0 | 21 | 0 | 0 | 1 |  |  |  | 0 | 0 | 0 | 15_ | 1_ | _ | 0 | 0 | 0 | 0.074046 | 0 | 0 | 0 |  | 15 | #REF!
| Poznámka: | Pažení a rozepření stěny rýhy - příložné - hl. do 4 m. D+M Výpočet - výměra, rozměr: 41,0*2,10*2*0,50 => délka trasy / úseku [m] * průměrná výška [m] * počet stěn [ks] - 50% z toho
19 | 151101112R00 | Odstranění pažení stěn rýh - příložné - hl. do 4 m | m2 | 86.1 | 0 | 0 | 0 | 0 | 0 | 0 | RTS I / 2024 | 0 |  | 0 | 0 | 0 | 0 | 0 | 0 | 0 | 0 | 0 | 0 | 21 | 0 | 0 | 1 |  |  |  | 0 | 0 | 0 | 15_ | 1_ | _ | 0 | 0 | 0 | 0 | 0 | 0 | 0 |  | 15 | #REF!
| Poznámka: | Odstranění pažení a rozepření stěny rýhy - příložné - hl. do 4 m. D+M Výpočet - výměra, rozměr: 41,0*2,10*2*0,50 => délka trasy / úseku [m] * průměrná výška [m] * počet stěn [ks] - 50% z toho
| 16 | Přemístění výkopku |  |  |  | 0 | 0 | 0 |  | 0 | [17 empty] | 0 | 0 | 0
20 | 161101101R00 | Svislé přemístění výkopku z hor.1-4 do 2,5 m | m3 | 3.49 | 0 | 0 | 0 | 0 | 0 | 0 | RTS I / 2024 | 0 |  | 0 | 0 | 0 | 0 | 0 | 0 | 0 | 0 | 0 | 0 | 21 | 0 | 0 | 1 |  |  |  | 0 | 0 | 0 | 16_ | 1_ | _ | 0 | 0 | 0 | 0 | 0 | 0 | 0 |  | 16 | #REF!
| Poznámka: | Platí pro hloubky výkopu od 1 do 2,5 m bez naložení do dopravní nádoby, ale s vyprázdněním dopravní nádoby na hromadu nebo na doopravní prostředek - hloubení rýh objemu do 10 000 m3 (globální stavba): 3 % viz. TABULKA TĚŽITELNOSTI HORNIN Výpočet - výměra, rozměr: (30,68+34,02+24,55+27,21)*0,03 => součet výkopů I. až IV. tř. * 3 % (stanoveno z tabulky pro určení podílu svislého přemístění)
21 | 161101151R00 | Svislé přemístění výkopku z hor.5-7 do 2,5 m | m3 | 0.53 | 0 | 0 | 0 | 0 | 0 | 0 | RTS I / 2024 | 0 |  | 0 | 0 | 0 | 0 | 0 | 0 | 0 | 0 | 0 | 0 | 21 | 0 | 0 | 1 |  |  |  | 0 | 0 | 0 | 16_ | 1_ | _ | 0 | 0 | 0 | 0 | 0 | 0 | 0 |  | 16 | #REF!
| Poznámka: | Platí pro hloubky výkopu od 1 do 2,5 m bez naložení do dopravní nádoby, ale s vyprázdněním dopravní nádoby na hromadu nebo na doopravní prostředek - hloubení rýh objemu do 10 000 m3 (globální stavba): 3 % viz. TABULKA TĚŽITELNOSTI HORNIN Výpočet - výměra, rozměr: (6,13+6,81+4,75)*0,03 => součet výkopů V. až VII. tř. * 3 % (stanoveno z tabulky pro určení podílu svislého přemístění)
22 | 162701105RT3 | Vodorovné přemístění výkopku z hor.1-4 do 10000 m | m3 | 36.07 | 0 | 0 | 0 | 0 | 0 | 0 | RTS I / 2024 | 0 |  | 0 | 0 | 0 | 0 | 0 | 0 | 0 | 0 | 0 | 0 | 21 | 0 | 0 | 1 |  |  |  | 0 | 0 | 0 | 16_ | 1_ | _ | 0 | 0 | 0 | 0 | 0 | 0 | 0 |  | 16 | #REF!
| Poznámka: | Po suchu, bez naložení výkopku, avšak se složením bez rozhrnutí, zpáteční cesta vozidla. Část výkopku hornin tř. I-IV. může být použit na dorovnání nezpevněných ploch, zbylé množství bude odveženo na skládku (AVE CZ, Jindřichův Hradec - Žirovnice ul. Hradecká = 24,0 km). Výpočet - výměra, rozměr: (30,68+34,02+24,55+27,21) => celkový výkop hor. tř. I.-IV. [m3] -80,39 => odečet kubatury zeminy potřebné k zásypu [m3]
23 | 162701109RT3 | Příplatek k vod. přemístění hor.1-4 za další 1 km | m3 | 504.98 | 0 | 0 | 0 | 0 | 0 | 0 | RTS I / 2024 | 0 |  | 0 | 0 | 0 | 0 | 0 | 0 | 0 | 0 | 0 | 0 | 21 | 0 | 0 | 1 |  |  |  | 0 | 0 | 0 | 16_ | 1_ | _ | 0 | 0 | 0 | 0 | 0 | 0 | 0 |  | 16 | #REF!
| Poznámka: | 1 km nad rozpočtovou položku s odvozem nad 10 km, příplatek za 1 km, včetně zpáteční cesty. Předpoklad uložení skládka (AVE CZ, Jindřichův Hradec - Žirovnice ul. Hradecká = 24,0 km). Výpočet - výměra, rozměr: 36,07*14,0 => kubatura k přemístění [m3] * počet km nad 10 km [-]
24 | 162701155RT3 | Vodorovné přemístění výkopku z hor.5-7 do 10000 m | m3 | 17.69 | 0 | 0 | 0 | 0 | 0 | 0 | RTS I / 2024 | 0 |  | 0 | 0 | 0 | 0 | 0 | 0 | 0 | 0 | 0 | 0 | 21 | 0 | 0 | 1 |  |  |  | 0 | 0 | 0 | 16_ | 1_ | _ | 0 | 0 | 0 | 0 | 0 | 0 | 0 |  | 16 | #REF!
| Poznámka: | Po suchu, bez naložení výkopku, avšak se složením bez rozhrnutí, zpáteční cesta vozidla. Předpoklad uložení - skládka (AVE CZ, Jindřichův Hradec - Žirovnice ul. Hradecká = 24,0 km). Výpočet - výměra, rozměr: 6,13+6,81+2,00+2,75 => součet výkopků tř. V. až VII. [m3]
25 | 162701159RT3 | Příplatek k vod. přemístění hor.5-7 za další 1 km | m3 | 247.66 | 0 | 0 | 0 | 0 | 0 | 0 | RTS I / 2024 | 0 |  | 0 | 0 | 0 | 0 | 0 | 0 | 0 | 0 | 0 | 0 | 21 | 0 | 0 | 1 |  |  |  | 0 | 0 | 0 | 16_ | 1_ | _ | 0 | 0 | 0 | 0 | 0 | 0 | 0 |  | 16 | #REF!
| Poznámka: | 1 km nad rozpočtovou položku s odvozem nad 10 km, příplatek za 1 km, včetně zpáteční cesty. Předpoklad uložení skládka (AVE CZ, Jindřichův Hradec - Žirovnice ul. Hradecká = 24,0 km). Výpočet - výměra, rozměr: 17,69*14 => kubatura k přemístění [m3] * počet km nad 10 km [-]
26 | 167101102R00 | Nakládání, skládání, překládání neulehlého výkopku z hor.1-4 v množství nad 100 m3 | m3 | 160.78 | 0 | 0 | 0 | 0 | 0 | 0 | RTS I / 2024 | 0 |  | 0 | 0 | 0 | 0 | 0 | 0 | 0 | 0 | 0 | 0 | 21 | 0 | 0 | 1 |  |  |  | 0 | 0 | 0 | 16_ | 1_ | _ | 0 | 0 | 0 | 0 | 0 | 0 | 0 |  | 16 | #REF!
| Poznámka: | Naložení a složení výkopku tř. 1. až 4. z mezideponie pro zásyp rýhy. Výpočet - výměra, rozměr: 2*80,39 => počet nakládání / skládání [-] * kubatura horniny tř. I. - IV. potřebná pro zásyp [m3]
27 | 162401102RT3 | Vodorovné přemístění výkopku z hor.1-4 do 2000 m - odvozy mezideponie | m3 | 160.78 | 0 | 0 | 0 | 0 | 0 | 0 | RTS I / 2024 | 0 |  | 0 | 0 | 0 | 0 | 0 | 0 | 0 | 0 | 0 | 0 | 21 | 0 | 0 | 1 |  |  |  | 0 | 0 | 0 | 16_ | 1_ | _ | 0 | 0 | 0 | 0 | 0 | 0 | 0 |  | 16 | #REF!
| Poznámka: | Položka obsahuje naložení, odvoz výkopku na mezideponii, složení výkopku a zpáteční cestu. Výpočet - výměra, rozměr: 2*80,39 => 1x odvoz + 1x dovoz [-] * kubatura horniny tř. I. - IV. potřebná pro zásyp [m3]
28 | 167101101R00.1 | Nakládání, skládání, překládání ornice v množství do 100 m3 | m3 | 21.9 | 0 | 0 | 0 | 0 | 0 | 0 | RTS I / 2024 | 0 |  | 0 | 0 | 0 | 0 | 0 | 0 | 0 | 0 | 0 | 0 | 21 | 0 | 0 | 1 |  |  |  | 0 | 0 | 0 | 16_ | 1_ | _ | 0 | 0 | 0 | 0 | 0 | 0 | 0 |  | 16 | #REF!
| Poznámka: | Nakládání, skládání, překládání ornice v množství do 100 m3 na / (z) mezideponii(e). Výpočet - výměra, rozměr: 2*10,95 => počet nakládání / skládání [-] * kubatura ornice [m3]
29 | 162100010RA0.1 | Vodorovné přemístění ornice - odvoz, dovoz - mezideponie | m3 | 21.9 | 0 | 0 | 0 | 0 | 0 | 0 | RTS I / 2024 | 0 |  | 0 | 0 | 0 | 0 | 0 | 0 | 0 | 0 | 0 | 0 | 21 | 0 | 0 | 1 |  |  |  | 0 | 0 | 0 | 16_ | 1_ | _ | 0 | 0 | 0 | 0 | 0 | 0 | 0 |  | 16 | #REF!
| Poznámka: | Vodorovné přemístění ornice - odvoz / dovoz - mezideponie. Výpočet - výměra, rozměr: 2*10,95 => počet přesunů 1x odvoz, 1x dovoz [-] * kubatura ornice [m3]
| 17 | Konstrukce ze zemin |  |  |  | 0 | 0 | 0 |  | 21.267 | [17 empty] | 0 | 0 | 0
30 | 175101101RT2 | Obsyp potrubí bez prohození sypaniny | m3 | 12.51 | 0 | 0 | 0 | 0 | 1.7 | 21.267 | RTS I / 2024 | 0 |  | 0 | 0 | 0 | 0 | 0 | 0 | 0 | 0 | 0 | 0 | 21 | 0 | 0 | 1 |  |  |  | 0 | 0 | 0 | 17_ | 1_ | _ | 0 | 0 | 0 | 21.267 | 0 | 0 | 0 |  | 17 | #REF!
| Poznámka: | Obsyp hutnitelným nesoudržným materiálem (f = 0-4 mm pro PE) , pro jakoukoliv hloubku výkopu a jakoukoliv míru zhutnění, včetně dodávky obsypového materiálu. D+M viz. PODÉLNÉ PROFILY Výpočet - výměra, rozměr: 0,42*29,0*1,05 => OBSYP POTRUBÍ: plocha obsypu [m2] * délka úseku / řadu [m] + rezerva 5% -(3,14*0,055^2*29,0) => odečet kubatury vytlačené potrubím [m3]
31 | 175101109R00 | Příplatek za prohození sypaniny pro obsyp potrubí | m3 | 12.51 | 0 | 0 | 0 | 0 | 0 | 0 | RTS I / 2024 | 0 |  | 0 | 0 | 0 | 0 | 0 | 0 | 0 | 0 | 0 | 0 | 21 | 0 | 0 | 1 |  |  |  | 0 | 0 | 0 | 17_ | 1_ | _ | 0 | 0 | 0 | 0 | 0 | 0 | 0 |  | 17 | #REF!
32 | 174101101R00 | Zásyp jam, rýh, šachet se zhutněním | m3 | 80.39 | 0 | 0 | 0 | 0 | 0 | 0 | RTS I / 2024 | 0 |  | 0 | 0 | 0 | 0 | 0 | 0 | 0 | 0 | 0 | 0 | 21 | 0 | 0 | 1 |  |  |  | 0 | 0 | 0 | 17_ | 1_ | _ | 0 | 0 | 0 | 0 | 0 | 0 | 0 |  | 17 | #REF!
| Poznámka: | Zásyp jam, rýh, šachet se zhutněním z jakékoliv horniny (tř. I - IV.) s uložením výkopku po vrtstvách, max. velikost kamene 100 mm, přebytečná zemina odvezena na skládku: viz. PODÉLNÉ PROFILY Výpočet - výměra, rozměr: 12,40*1,12*1,05 => ÚSEK č.1 (MOK): délka úseku [m] * prům.pl. zásypu [m2] + 5% rezerva na zhutnění 7,50*1,66*1,05 => ÚSEK č.2 (NZP): délka úseku [m] * prům.pl. zásypu [m2] + 5% rezerva na zhutnění 9,50*1,66*1,05 => ÚSEK č.4 (NZP): délka úseku [m] * prům.pl. zásypu [m2] + 5% rezerva na zhutnění 6,0*3,0*1,34 => ZÁSYP START. JÁMY: délka [m] * šířka [m] * pr. výška [m] 3,0*3,0*1,34 => ZÁSYP CÍLOVÉ JÁMY: délka [m] * šířka [m] * pr. výška [m]
| 18 | Povrchové úpravy terénu |  |  |  | 0 | 0 | 0 |  | 0.0016431 | [17 empty] | 0 | 0 | 0
33 | 181300012RAA | Rozprostření ornice v rovině tloušťka 20 cm | m2 | 54.77 | 0 | 0 | 0 | 0 | 3e-05 | 0.0016431 | RTS I / 2024 | 0 |  | 0 | 0 | 0 | 0 | 0 | 0 | 0 | 0 | 0 | 0 | 21 | 0 | 0 | 1 |  |  |  | 0 | 0 | 0 | 18_ | 1_ | _ | 0 | 0 | 0 | 0.0016431 | 0 | 0 | 0 |  | 18 | #REF!
| Poznámka: | Rozprostření sejmuté ornice v rovině nebo ve svahu do 1 : 5 s urovnáním, vyhrabáním větších kamenů, dovoz ornice ze vzdálenosti 500 m, osetí trávou včetně dodání osiva. Výpočet - výměra, rozměr: (7,50+9,50)*1,48*1,05 => délka úseku nezpevněné plochy [m] * prům. šíře rýhy [m] + 5% rezerva 6,0*3,0*1,05 => podvrt P1 - startovací jáma: délka [m] * šířka [m] + rezerva 5% 3,0*3,0*1,05 => podvrt P1 - cílová jáma: délka [m] * šířka [m] + rezerva 5%
| 19 | Hloubení pro podzemní stěny, ražení a hloubení důlní |  |  |  | 0 | 0 | 0 |  | 0 | [17 empty] | 0 | 0 | 0
34 | 199000002R00 | Poplatek za skládku horniny 1- 4 | m3 | 36.07 | 0 | 0 | 0 | 0 | 0 | 0 | RTS I / 2024 | 0 |  | 0 | 0 | 0 | 0 | 0 | 0 | 0 | 0 | 0 | 0 | 21 | 0 | 0 | 1 |  |  |  | 0 | 0 | 0 | 19_ | 1_ | _ | 0 | 0 | 0 | 0 | 0 | 0 | 0 |  | 19 | #REF!
| Poznámka: | 1 m3 => cca 2 t
35 | 199000003R00 | Poplatek za skládku horniny 5 - 7 | m3 | 17.69 | 0 | 0 | 0 | 0 | 0 | 0 | RTS I / 2024 | 0 |  | 0 | 0 | 0 | 0 | 0 | 0 | 0 | 0 | 0 | 0 | 21 | 0 | 0 | 1 |  |  |  | 0 | 0 | 0 | 19_ | 1_ | _ | 0 | 0 | 0 | 0 | 0 | 0 | 0 |  | 19 | #REF!
| Poznámka: | 1 m3 => cca 2 t
| 21 | Úprava podloží a základové spáry |  |  |  | 0 | 0 | 0 |  | 4.3625 | [17 empty] | 0 | 0 | 0
36 | 215901101R00 | Zhutnění podloží z hornin nesoudržných do 92% PS | m2 | 29.03 | 0 | 0 | 0 | 0 | 0 | 0 | RTS I / 2024 | 0 |  | 0 | 0 | 0 | 0 | 0 | 0 | 0 | 0 | 0 | 0 | 21 | 0 | 0 | 1 |  |  |  | 0 | 0 | 0 | 21_ | 2_ | _ | 0 | 0 | 0 | 0 | 0 | 0 | 0 |  | 21 | #REF!
| Poznámka: | Zhutnění podloží pod potrubím válcem. Výpočet - výměra, rozměr: 29,0*0,91*1,10 => délka řadu [m] * prům. šířka lože / dna rýhy [m] + 10% rezerva
37 | 212810010RAB | Trativody z PVC drenážních flexibilních trubek | m | 10 | 0 | 0 | 0 | 0 | 0.43625 | 4.3625 | RTS I / 2024 | 0 |  | 0 | 0 | 0 | 0 | 0 | 0 | 0 | 0 | 0 | 0 | 21 | 0 | 0 | 1 |  |  |  | 0 | 0 | 0 | 21_ | 2_ | _ | 0 | 0 | 0 | 4.3625 | 0 | 0 | 0 |  | 21 | #REF!
| Poznámka: | Drenážní (odvodňovací) potrubí DN 80, lože ze štěrkopísku (f = 4 - 16 mm), obalení potrubí geotextilií, uložení do rýhy, obsyp štěrkem (f = 32 - 64 mm). D+M Rezerva pro případ odvodnění, zaústění do dešťové kanalizace.
| 42 | Vodorovné nosné konstrukce (pro inženýrské stavby) |  |  |  | 0 | 0 | 0 |  | 0.036 | [17 empty] | 0 | 0 | 0
38 | 421373121R00 | Osaz. podkl. a opěr. desek bet. zajišť. bloků, hmotn. do 50kg/ks | kus | 10 | 0 | 0 | 0 | 0 | 0.003 | 0.03 | RTS I / 2024 | 0 |  | 0 | 0 | 0 | 0 | 0 | 0 | 0 | 0 | 0 | 0 | 21 | 0 | 0 | 1 |  |  |  | 0 | 0 | 0 | 42_ | 4_ | _ | 0 | 0 | 0 | 0.03 | 0 | 0 | 0 |  | 42 | #REF!
| Poznámka: | Celkový počet desek, převzato z pol. kódu 59341745
39 | 421373121R00 | Osaz. podkl. a opěr. desek bet. zajišť. bloků, hmotn. do 50kg/ks | kus | 2 | 0 | 0 | 0 | 0 | 0.003 | 0.006 | RTS I / 2024 | 0 |  | 0 | 0 | 0 | 0 | 0 | 0 | 0 | 0 | 0 | 0 | 21 | 0 | 0 | 1 |  |  |  | 0 | 0 | 0 | 42_ | 4_ | _ | 0 | 0 | 0 | 0.006 | 0 | 0 | 0 |  | 42 | #REF!
| Poznámka: | Osazení podkladových desek pod spojky, šoupátka a hydranty.
| 45 | Podkladní a vedlejší konstrukce (kromě vozovek a železničního svršku) |  |  |  | 0 | 0 | 0 |  | 8.603 | [17 empty] | 0 | 0 | 0
40 | 451573111R00 | Lože pod potrubí ze štěrkopísku f = 0-4 mm | m3 | 4.55 | 0 | 0 | 0 | 0 | 1.8908 | 8.603 | RTS I / 2024 | 0 |  | 0 | 0 | 0 | 0 | 0 | 0 | 0 | 0 | 0 | 0 | 21 | 0 | 0 | 1 |  |  |  | 0 | 0 | 0 | 45_ | 4_ | _ | 0 | 0 | 0 | 8.603 | 0 | 0 | 0 |  | 45 | #REF!
| Poznámka: | Zhotovení podkladního lože pod odpadní potrubí z lom. prosívky f = 0 až 4 mm, včetně dodávky prosívky a zhutnění dle postupu dodavatele potrubí. D+M viz. PODÉLNÉ PROFILY / ULOŽENÍ TRUB Výpočet - výměra, rozměr: 29,0*0,91*0,15*1,15 => délka trasy / úseku [m] * planimetrie podsypu [m2] + 15% rezerva na zhutnění (1 m3 prosívky = cca 2,34 t)
| 56 | Podkladní vrstvy komunikací, letišť a ploch |  |  |  | 0 | 0 | 0 |  | 29.1491 | [17 empty] | 0 | 0 | 0
41 | 564871111RT4 | Podklad ze štěrkodrti po zhutnění tloušťky 25 cm | m2 | 18.62 | 0 | 0 | 0 | 0 | 0.55125 | 10.2643 | RTS I / 2024 | 0 |  | 0 | 0 | 0 | 0 | 0 | 0 | 0 | 0 | 0 | 0 | 21 | 0 | 0 | 1 |  |  |  | 0 | 0 | 0 | 56_ | 5_ | _ | 0 | 0 | 0 | 10.2643 | 0 | 0 | 0 |  | 56 | #REF!
| Poznámka: | Podklad ze štěrkodrti, f = 0 - 63 mm, tl. vrstvy 25 cm, včetně dodávky štěrkodrtě. D+M Výpočet - výměra, rozměr: 12,40*1,43*1,05 => ÚSEK č.1 (MOK): délka úseku [m] * prům. šíře rýhy [m] + rezerva 5%
42 | 564762111R00 | Podklad z kam.drceného 32-63 s výplň.kamen. 20 cm - MOK | m2 | 18.62 | 0 | 0 | 0 | 0 | 0.48574 | 9.0445 | RTS I / 2024 | 0 |  | 0 | 0 | 0 | 0 | 0 | 0 | 0 | 0 | 0 | 0 | 21 | 0 | 0 | 1 |  |  |  | 0 | 0 | 0 | 56_ | 5_ | _ | 0 | 0 | 0 | 9.0445 | 0 | 0 | 0 |  | 56 | #REF!
| Poznámka: | Podkladní vrstva z kameniva drceného, f = 32 - 63 mm, s výplň.kamen., tl. vrstvy 20 cm, včetně dodávky kameniva. D+M Výpočet - výměra, rozměr: 12,40*1,43*1,05 => ÚSEK č.1 (MOK): délka úseku [m] * prům. šíře rýhy [m] + rezerva 5%
43 | 564851111RT2 | Podklad ze štěrkodrti po zhutnění tloušťky 15 cm - MOK | m2 | 18.35 | 0 | 0 | 0 | 0 | 0.378 | 6.9363 | RTS I / 2024 | 0 |  | 0 | 0 | 0 | 0 | 0 | 0 | 0 | 0 | 0 | 0 | 21 | 0 | 0 | 1 |  |  |  | 0 | 0 | 0 | 56_ | 5_ | _ | 0 | 0 | 0 | 6.9363 | 0 | 0 | 0 |  | 56 | #REF!
| Poznámka: | Provizorní pojízdná vrstva ze štěrkodrti, f = 0 - 32 mm, tl. vrstvy 15 cm, včetně dodávky štěrkodrti. D+M Výpočet - výměra, rozměr: 12,40*1,48 => ÚSEK č.1 (MOK): délka úseku [m] * prům. šíře rýhy [m]
44 | 565141111R00 | Podklad z obal kam.ACP 16+,ACP 22+,do 3 m,tl. 5 cm - MOK | m2 | 18.35 | 0 | 0 | 0 | 0 | 0.15826 | 2.9041 | RTS I / 2024 | 0 |  | 0 | 0 | 0 | 0 | 0 | 0 | 0 | 0 | 0 | 0 | 21 | 0 | 0 | 1 |  |  |  | 0 | 0 | 0 | 56_ | 5_ | _ | 0 | 0 | 0 | 2.9041 | 0 | 0 | 0 |  | 56 | #REF!
| Poznámka: | Podklad z obal kam.ACP 16+,ACP 22+,do 3 m,tl. 5 cm. D+M Výpočet - výměra, rozměr: 12,40*1,48 => ÚSEK č.1 (MOK): délka úseku [m] * prům. šíře rýhy [m]
| 57 | Kryty pozemních komunikací, letišť a ploch z kameniva nebo živičné |  |  |  | 0 | 0 | 0 |  | 0.012845 | [17 empty] | 0 | 0 | 0
45 | 573231127R00 | Postřik spojovací z KAE, 0,7 kg/m2 - MOK | m2 | 18.35 | 0 | 0 | 0 | 0 | 0.0007 | 0.012845 | RTS I / 2024 | 0 |  | 0 | 0 | 0 | 0 | 0 | 0 | 0 | 0 | 0 | 0 | 21 | 0 | 0 | 1 |  |  |  | 0 | 0 | 0 | 57_ | 5_ | _ | 0 | 0 | 0 | 0.012845 | 0 | 0 | 0 |  | 57 | #REF!
| Poznámka: | Postřik spojovací z KAE, 0,7 kg/m2. D+M Výpočet - výměra, rozměr: 12,40*1,48 => ÚSEK č.1 (MOK): délka úseku [m] * prům. šíře rýhy [m]
| 722 | Vnitřní vodovod |  |  |  | 0 | 0 | 0 |  | 0 | [17 empty] | 0 | 0 | 0
46 | 722229104R00 | Montáž vodovodních armatur, 1závit, G 5/4" | kus | 1 | 0 | 0 | 0 | 0 | 0 | 0 | RTS I / 2024 | 0 |  | 0 | 0 | 0 | 0 | 0 | 0 | 0 | 0 | 0 | 0 | 21 | 0 | 0 | 7 |  |  |  | 0 | 0 | 0 | 722_ | 72_ | _ | 0 | 0 | 0 | 0 | 0 | 0 | 0 |  | 722 | #REF!
| Poznámka: | Montáž vodovodních armatur, 1závit, G 5/4" - Přechod PE - kov vnější závit 32 x 5/4". M Výpočet - výměra, rozměr: 1 => DETEKCE PORUCHY: počet [ks]
| 733 | Rozvod potrubí |  |  |  | 0 | 0 | 0 |  | 0.0004 | [17 empty] | 0 | 0 | 0
47 | 733175130R00 | Montáž tvarovek plast polyf.svař.dva spoje D 110mm | kus | 5 | 0 | 0 | 0 | 0 | 8e-05 | 0.0004 | RTS I / 2024 | 0 |  | 0 | 0 | 0 | 0 | 0 | 0 | 0 | 0 | 0 | 0 | 21 | 0 | 0 | 7 |  |  |  | 0 | 0 | 0 | 733_ | 73_ | _ | 0 | 0 | 0 | 0.0004 | 0 | 0 | 0 |  | 733 | #REF!
| Poznámka: | Výpis trub a tvarovek: Položka oceňuje montáž všech jednoosých plastových (PE) tvarovek daného průměru, elektrosvařováním. Měrnou jednotkou se rozumí 1 kus tvarovky. Počet určen z celkového součtu příslušných plastových tvarovek.
| 85 | Potrubí z trub litinových |  |  |  | 0 | 0 | 0 |  | 0.00082 | [17 empty] | 0 | 0 | 0
48 | 857262121R00 | Montáž tvarovek litin. jednoos. přír. výkop DN 100 | kus | 2 | 0 | 0 | 0 | 0 | 0.00041 | 0.00082 | RTS I / 2024 | 0 |  | 0 | 0 | 0 | 0 | 0 | 0 | 0 | 0 | 0 | 0 | 21 | 0 | 0 | 1 |  |  |  | 0 | 0 | 0 | 85_ | 8_ | _ | 0 | 0 | 0 | 0.00082 | 0 | 0 | 0 |  | 85 | #REF!
| Poznámka: | Výpis trub, tvarovek a armatur: Položka zahrnuje montáž všech litinových jednossých přírubových tvarovek (FF-kus, FFR-kus, LT-Spojka, přírubové koleno, ...) v otevřeném výkopu (štole / šachtě), včetně mezipřír. těsnění, korozivzdorných šroubů, matic a podložek dle TNV 755402 - Výstavba vodovodního potrubí. Počet určen z celkového součtu příslušných litinových armatur.
| 87 | Potrubí z trub plastických, skleněných a čedičových |  |  |  | 0 | 0 | 0 |  | 0 | [17 empty] | 0 | 0 | 0
49 | 871371121R00 | Montáž trubek polyetylenových ve výkopu d 225 mm | m | 12 | 0 | 0 | 0 | 0 | 0 | 0 | RTS I / 2024 | 0 |  | 0 | 0 | 0 | 0 | 0 | 0 | 0 | 0 | 0 | 0 | 21 | 0 | 0 | 1 |  |  |  | 0 | 0 | 0 | 87_ | 8_ | _ | 0 | 0 | 0 | 0 | 0 | 0 | 0 |  | 87 | #REF!
| Poznámka: | Montáž PE potrubí v otevřeném výkopu, alt. mimo výkop, d 225 bez dodávky materiálu. M viz. PODÉLNÝ PROFIL A KLADEČSKÉ SCHÉMA SO Výpočet - výměra, rozměr: 12,0 => délka montáže potrubí [m]
50 | 871161121R00 | Montáž trubek polyetylenových ve výkopu d 32 mm | m | 5 | 0 | 0 | 0 | 0 | 0 | 0 | RTS I / 2024 | 0 |  | 0 | 0 | 0 | 0 | 0 | 0 | 0 | 0 | 0 | 0 | 21 | 0 | 0 | 1 |  |  |  | 0 | 0 | 0 | 87_ | 8_ | _ | 0 | 0 | 0 | 0 | 0 | 0 | 0 |  | 87 | #REF!
| Poznámka: | Montáž PE potrubí v otevřeném výkopu d 32, bez dodávky materiálu. M viz. PODÉLNÝ PROFIL A KLADEČSKÉ SCHÉMA SO Výpočet - výměra, rozměr: 5,0 => DETEKCE PORUCHY: max. délka montáže [m]
51 | 871251121R00 | Montáž trubek polyetylenových ve výkopu d 110 mm | m | 41 | 0 | 0 | 0 | 0 | 0 | 0 | RTS I / 2024 | 0 |  | 0 | 0 | 0 | 0 | 0 | 0 | 0 | 0 | 0 | 0 | 21 | 0 | 0 | 1 |  |  |  | 0 | 0 | 0 | 87_ | 8_ | _ | 0 | 0 | 0 | 0 | 0 | 0 | 0 |  | 87 | #REF!
| Poznámka: | Montáž PE potrubí v otevřeném výkopu d 110, bez dodávky materiálu. M viz. PODÉLNÝ PROFIL A KLADEČSKÉ SCHÉMA SO Výpočet - výměra, rozměr: 41,0 => celková délka potrubí [m]
52 | 877252121R00 | Přirážka za 1 spoj elektrotvarovky d 110 mm | kus | 13 | 0 | 0 | 0 | 0 | 0 | 0 | RTS I / 2024 | 0 |  | 0 | 0 | 0 | 0 | 0 | 0 | 0 | 0 | 0 | 0 | 21 | 0 | 0 | 1 |  |  |  | 0 | 0 | 0 | 87_ | 8_ | _ | 0 | 0 | 0 | 0 | 0 | 0 | 0 |  | 87 | #REF!
| Poznámka: | Cena vyjadřuje náklady na jeden spoj elektrospojkou v otevřeném výkopu, jak v běžné trase, tak i při montáži elektrospojek, oceňuje se příslušným počtem spojů = napojení. Počet stanoven z položky č.: 753-911-XXXVD - Elektrospojka daného průměru, viz. Výpis trub, tvarovek a armatur.
| 89 | Ostatní konstrukce a práce na trubním vedení |  |  |  | 0 | 0 | 0 |  | 0.12327 | [17 empty] | 0 | 0 | 0
53 | 891359111R00 | Montáž navrtávacích pasů DN 200 | kus | 1 | 0 | 0 | 0 | 0 | 0 | 0 | RTS I / 2024 | 0 |  | 0 | 0 | 0 | 0 | 0 | 0 | 0 | 0 | 0 | 0 | 21 | 0 | 0 | 1 |  |  |  | 0 | 0 | 0 | 89_ | 8_ | _ | 0 | 0 | 0 | 0 | 0 | 0 | 0 |  | 89 | #REF!
| Poznámka: | Položka je určena pro montáž navrtávacích pasů na potrubí z trub osinkocementových, litinových, ocelových nebo plastických hmot. V položce jsou zakalkulovány i náklady na jejich montáž a výkop montážních jamek, na opravu izolace ocelových trubek a na osazení zemních souprav. V položce nejsou zakalkulovány náklady na dodání navrtávacích pasů a ventilů, tyto armatury se oceňují ve specifikaci, osazení ventilových poklopů. Výpočet - výměra, rozměr: 1 => DETEKCE PORUCHY: počet [ks]
54 | 899401112R00 | Osazení poklopů litinových šoupátkových | kus | 1 | 0 | 0 | 0 | 0 | 0.12303 | 0.12303 | RTS I / 2024 | 0 |  | 0 | 0 | 0 | 0 | 0 | 0 | 0 | 0 | 0 | 0 | 21 | 0 | 0 | 1 |  |  |  | 0 | 0 | 0 | 89_ | 8_ | _ | 0 | 0 | 0 | 0.12303 | 0 | 0 | 0 |  | 89 | #REF!
| Poznámka: | V položkách osazení poklopů jsou zakalkulovány i náklady na jejich podezdění. M Výpočet - výměra, rozměr: 1 => DETEKCE PORUCHY: počet poklopů [ks]
55 | 892271111R00 | Tlaková zkouška vodovodního potrubí DN 100 | m | 41 | 0 | 0 | 0 | 0 | 0 | 0 | RTS I / 2024 | 0 |  | 0 | 0 | 0 | 0 | 0 | 0 | 0 | 0 | 0 | 0 | 21 | 0 | 0 | 1 |  |  |  | 0 | 0 | 0 | 89_ | 8_ | _ | 0 | 0 | 0 | 0 | 0 | 0 | 0 |  | 89 | #REF!
| Poznámka: | V položce jsou započteny náklady na přísun, montáž, demontáž a odsun zkoušecího čerpadla, napuštění tlakovou vodou a dodání vody pro tlakovou zkoušku. Výpočet - výměra, rozměr: 41,0 => délka potrubí dané dimenze [m]
56 | 892273111R00 | Desinfekce vodovodního potrubí DN 100 | m | 41 | 0 | 0 | 0 | 0 | 0 | 0 | RTS I / 2024 | 0 |  | 0 | 0 | 0 | 0 | 0 | 0 | 0 | 0 | 0 | 0 | 21 | 0 | 0 | 1 |  |  |  | 0 | 0 | 0 | 89_ | 8_ | _ | 0 | 0 | 0 | 0 | 0 | 0 | 0 |  | 89 | #REF!
| Poznámka: | Položka obsahuje napuštění a vypuštění vody, dodání vody a desinfekčního prostředku, náklady na bakteriologický rozbor vody. Výpočet - výměra, rozměr: 41,0 => délka potrubí dané dimenze [m]
57 | 899721112R00 | Fólie výstražná z PVC, šířka 30 cm | m | 45.1 | 0 | 0 | 0 | 0 | 0 | 0 | RTS I / 2024 | 0 |  | 0 | 0 | 0 | 0 | 0 | 0 | 0 | 0 | 0 | 0 | 21 | 0 | 0 | 1 |  |  |  | 0 | 0 | 0 | 89_ | 8_ | _ | 0 | 0 | 0 | 0 | 0 | 0 | 0 |  | 89 | #REF!
| Poznámka: | Dodávka a uložení výstražné fólie, bílé (modré) barvy s nápisem "VODA" / "VODOVOD" / "POZOR VODA", cca 30 cm nad povrchem potrubí. D+M Výpočet - výměra, rozměr: 41,0*1,10 => délka potrubí /úseku/ [m] + rezerva 10%
58 | 899713111R00 | Orientační tabulky na sloupku ocelovém, betonovém | kus | 1 | 0 | 0 | 0 | 0 | 0.00024 | 0.00024 | RTS I / 2024 | 0 |  | 0 | 0 | 0 | 0 | 0 | 0 | 0 | 0 | 0 | 0 | 21 | 0 | 0 | 1 |  |  |  | 0 | 0 | 0 | 89_ | 8_ | _ | 0 | 0 | 0 | 0.00024 | 0 | 0 | 0 |  | 89 | #REF!
| Poznámka: | Výpis trub, tvarovek a armatur: Tabulka výstražná 105x150 mm, na sloupku včetně jamky, zabetonování patky.
| 089VD | Ostatní konstrukce a práce na trubním vedení |  |  |  | 0 | 0 | 0 |  | 0.02 | [17 empty] | 0 | 0 | 0
59 | 0895008001VD | Zaříznutí stávajícího potrubí z LT do DN 100 | ks | 2 | 0 | 0 | 0 | 0 | 0.01 | 0.02 | RTS I / 2024 | 0 |  | 0 | 0 | 0 | 0 | 0 | 0 | 0 | 0 | 0 | 0 | 21 | 0 | 0 | 1 |  |  |  | 0 | 0 | 0 | 089VD_ | 0_ | _ | 0 | 0 | 0 | 0.02 | 0 | 0 | 0 |  |  | #REF!
| Poznámka: | Zaříznutí stávajícího potrubí z LT do DN 100, očištění řezu, sražení hrany, obroušení povrchu trubky pro umožnění napojení hrdlové spojky. Výpočet - výměra, rozměr: 2 => počet hrdlových spojek / napojení [ks]
| 97 | Prorážení otvorů a ostatní bourací práce |  |  |  | 0 | 0 | 0 |  | 0 | [17 empty] | 0 | 0 | 0
60 | 979089001R00 | Poplatek za uložení odpadního štěrku a kameniva, skupina odpadu 010408 | t | 17.55 | 0 | 0 | 0 | 0 | 0 | 0 | RTS I / 2024 | 0 |  | 0 | 0 | 0 | 0 | 0 | 0 | 0 | 0 | 0 | 0 | 21 | 0 | 0 | 1 |  |  |  | 0 | 0 | 0 | 97_ | 9_ | _ | 0 | 0 | 0 | 0 | 0 | 0 | 0 |  | 97 | #REF!
| Poznámka: | Výpočet - výměra, rozměr: 23,40*0,75 => celková hmotnost odebraných konstrukcí komunikací [t] => z toho prům. 75%
| H22 | Komunikace pozemní a letiště |  |  |  | 0 | 0 | 0 |  | 0 | [17 empty] | 0 | 0 | 0
61 | 998222011R00 | Přesun hmot, pozemní komunikace, kryt z kameniva + živičný (stavební přesuny) | t | 23.4 | 0 | 0 | 0 | 0 | 0 | 0 | RTS I / 2024 | 0 |  | 0 | 0 | 0 | 0 | 0 | 0 | 0 | 0 | 0 | 0 | 21 | 0 | 0 | 5 |  |  |  | 0 | 0 | 0 | H22_ | 9_ | _ | 0 | 0 | 0 | 0 | 0 | 0 | 0 |  |  | #REF!
62 | 998222091R00 | Přesun hmot, komunikace z kameniva, příplatek 1 km | t | 403.65 | 0 | 0 | 0 | 0 | 0 | 0 | RTS I / 2024 | 0 |  | 0 | 0 | 0 | 0 | 0 | 0 | 0 | 0 | 0 | 0 | 21 | 0 | 0 | 5 |  |  |  | 0 | 0 | 0 | H22_ | 9_ | _ | 0 | 0 | 0 | 0 | 0 | 0 | 0 |  |  | #REF!
| Poznámka: | Přesun hmot, komunikace z kameniva, příplatek 1 km - odvoz na skládku (AVE CZ, Jindřichův Hradec - Žirovnice ul. Hradecká = 24,0 km). Výpočet - výměra, rozměr: 23*23,40*0,75 => počet km [-] * celk. odebraná hmotnost vrstev komunikace [t] => z toho 75%
63 | 998225111R00 | Přesun hmot, pozemní komunikace, kryt živičný (do 1 km) | t | 5.85 | 0 | 0 | 0 | 0 | 0 | 0 | RTS I / 2024 | 0 |  | 0 | 0 | 0 | 0 | 0 | 0 | 0 | 0 | 0 | 0 | 21 | 0 | 0 | 5 |  |  |  | 0 | 0 | 0 | H22_ | 9_ | _ | 0 | 0 | 0 | 0 | 0 | 0 | 0 |  |  | #REF!
| Poznámka: | Přesun hmot, kryt živičný (do 1 km) - odvoz na skládku investora (Skládka - Žirovnice ul. Hradecká = 2,0 km). Výpočet - výměra, rozměr: 23,40*0,25 => celk. odebraná hmotnost vrstev komunikace [t] => z toho 25%
64 | 998222011R00 | Přesun hmot, pozemní komunikace, kryt z kameniva + živičný (stavební přesuny - nové konstrukce) | t | 29.16 | 0 | 0 | 0 | 0 | 0 | 0 | RTS I / 2024 | 0 |  | 0 | 0 | 0 | 0 | 0 | 0 | 0 | 0 | 0 | 0 | 21 | 0 | 0 | 5 |  |  |  | 0 | 0 | 0 | H22_ | 9_ | _ | 0 | 0 | 0 | 0 | 0 | 0 | 0 |  |  | #REF!
| H27 | Vedení trubní dálková a přípojná |  |  |  | 0 | 0 | 0 |  | 0 | [17 empty] | 0 | 0 | 0
65 | 998276101R00 | Přesun hmot, trubní vedení plastová, otevř. výkop | t | 1.12 | 0 | 0 | 0 | 0 | 0 | 0 | RTS I / 2024 | 0 |  | 0 | 0 | 0 | 0 | 0 | 0 | 0 | 0 | 0 | 0 | 21 | 0 | 0 | 5 |  |  |  | 0 | 0 | 0 | H27_ | 9_ | _ | 0 | 0 | 0 | 0 | 0 | 0 | 0 |  |  | #REF!
66 | 998276201R00 | Přesun hmot, trub.vedení plast. - lože, obsypy | t | 29.87 | 0 | 0 | 0 | 0 | 0 | 0 | RTS I / 2024 | 0 |  | 0 | 0 | 0 | 0 | 0 | 0 | 0 | 0 | 0 | 0 | 21 | 0 | 0 | 5 |  |  |  | 0 | 0 | 0 | H27_ | 9_ | _ | 0 | 0 | 0 | 0 | 0 | 0 | 0 |  |  | #REF!
| H28 | Vedení elektrická a dráhy visuté |  |  |  | 0 | 0 | 0 |  | 0 | [17 empty] | 0 | 0 | 0
67 | 998289011R00 | Přesun hmot pro kabelovody jakéhokoliv rozsahu | t | 0.01 | 0 | 0 | 0 | 0 | 0 | 0 | RTS I / 2024 | 0 |  | 0 | 0 | 0 | 0 | 0 | 0 | 0 | 0 | 0 | 0 | 21 | 0 | 0 | 5 |  |  |  | 0 | 0 | 0 | H28_ | 9_ | _ | 0 | 0 | 0 | 0 | 0 | 0 | 0 |  |  | #REF!
| H31 | Hydromeliorace |  |  |  | 0 | 0 | 0 |  | 0 | [17 empty] | 0 | 0 | 0
68 | 998312021R00 | Přesun hmot pro odvodnění drenáží s výplní rýh | t | 4.36 | 0 | 0 | 0 | 0 | 0 | 0 | RTS I / 2024 | 0 |  | 0 | 0 | 0 | 0 | 0 | 0 | 0 | 0 | 0 | 0 | 21 | 0 | 0 | 5 |  |  |  | 0 | 0 | 0 | H31_ | 9_ | _ | 0 | 0 | 0 | 0 | 0 | 0 | 0 |  |  | #REF!
| M21 | Elektromontáže |  |  |  | 0 | 0 | 0 |  | 0 | [17 empty] | 0 | 0 | 0
69 | 210292021R00 | Uložení vyhledávacího vodiče CYY 6mm2, přípolož k potrubí | m | 41 | 0 | 0 | 0 | 0 | 0 | 0 | RTS I / 2024 | 0 |  | 0 | 0 | 0 | 0 | 0 | 0 | 0 | 0 | 0 | 0 | 21 | 0 | 0 | 2 |  |  |  | 0 | 0 | 0 | M21_ | 9_ | _ | 0 | 0 | 0 | 0 | 0 | 0 | 0 |  |  | #REF!
| Poznámka: | Přípevnění vytyčovacího vodiče CYY 6 mm2 k řadu. Montáž bez dodávky materiálu. M L = 41,0 m (viz. položka 34141303 - Vodič signalizační CYY 6,0 mm2)
| M23 | Montáže potrubí |  |  |  | 0 | 0 | 0 |  | 0.32544 | [17 empty] | 0 | 0 | 0
70 | 230193006R00 | Nasunutí potrubní sekce do chráničky DN 200 | m | 12 | 0 | 0 | 0 | 0 | 0.02712 | 0.32544 | RTS I / 2024 | 0 |  | 0 | 0 | 0 | 0 | 0 | 0 | 0 | 0 | 0 | 0 | 21 | 0 | 0 | 2 |  |  |  | 0 | 0 | 0 | M23_ | 9_ | _ | 0 | 0 | 0 | 0.32544 | 0 | 0 | 0 |  |  | #REF!
| Poznámka: | Nasunutí potrubí PE d 110, SDR 11, RCn, do chráničky PE d 225, SDR 17, montáž potrubí v místě podvrtu, kompletace podvrtu. Výpočet - výměra, rozměr: 12,0 => délka výstroje chráničky [m]
71 | 230195031R00 | Montáž distanční objímky segmentových d 100-179 mm | kus | 8 | 0 | 0 | 0 | 0 | 0 | 0 | RTS I / 2024 | 0 |  | 0 | 0 | 0 | 0 | 0 | 0 | 0 | 0 | 0 | 0 | 21 | 0 | 0 | 2 |  |  |  | 0 | 0 | 0 | M23_ | 9_ | _ | 0 | 0 | 0 | 0 | 0 | 0 | 0 |  |  | #REF!
| Poznámka: | Montáž distanční objímky segmentových d 100-179 mm. Výpočet - výměra, rozměr: 8 => počet objímek [ks]
72 | 230194007R00 | Utěsnění chráničky manžetou DN 200 | kus | 2 | 0 | 0 | 0 | 0 | 0 | 0 | RTS I / 2024 | 0 |  | 0 | 0 | 0 | 0 | 0 | 0 | 0 | 0 | 0 | 0 | 21 | 0 | 0 | 2 |  |  |  | 0 | 0 | 0 | M23_ | 9_ | _ | 0 | 0 | 0 | 0 | 0 | 0 | 0 |  |  | #REF!
| Poznámka: | Utěsnění chráničky manžetou DN 200, 2x utěsnění na koncích chráničky. M Výpočet - výměra, rozměr: 2 => počet těsnění [ks]
|  | Ostatní materiál |  |  |  | 0 | 0 | 0 |  | 0.80294 | [17 empty] | 0 | 0 | 0
73 | 286134728 | Trubka vodovodní HDPE PE 100, SDR 17, d 225x13,4 mm | m | 13.2 | 0 | 0 | 0 | 0 | 0.0112 | 0.14784 | RTS I / 2024 | 0 |  | 0 | 0 | 0 | 0 | 0 | 0 | 0 | 0 | 0 | 0 | 21 | 0 | 0 | 0 |  |  |  | 0 | 0 | 0 | Z99999_ | Z_ | _ | 0 | 0 | 0 | 0.14784 | 0 | 0 | 0 |  |  | #REF!
| Poznámka: | Trubka vodovodní HDPE PE 100, SDR 17, d 225x13,4 mm, tyče 12 m (případně 6 m s nutným dopočtem elektrospojek) viz. PODÉLNÝ PROFIL A KLADEČSKÉ SCHÉMA SO. Dodávka (D) materiálu bez montáže. Výpočet - výměra, rozměr: 12 => délka trubky [m] + ztratné 10%
74 | 2865350016 | Objímka distanční PEHD, d 100-111 mm, výška nopu 36 mm | kus | 8 | 0 | 0 | 0 | 0 | 4e-05 | 0.00032 | RTS I / 2024 | 0 |  | 0 | 0 | 0 | 0 | 0 | 0 | 0 | 0 | 0 | 0 | 21 | 0 | 0 | 0 |  |  |  | 0 | 0 | 0 | Z99999_ | Z_ | _ | 0 | 0 | 0 | 0.00032 | 0 | 0 | 0 |  |  | #REF!
| Poznámka: | Distanční objímky (vymezovací objímky) typu BR jsou určeny pro malé průměry potrubí od 32 mm do 173 mm. Výšky 15; 25; 36; 45 mm. Jsou celoplastové a mají válečky pro jednodušší nasouvání potrubí do chráničky. Jednotlivé segmenty se spojí pomocí jednoduchého háčkového zámku a konce se utáhnou pomocí plastových stahovacích pásků. D Vnější průměr: d 100 - 111 mm. Výška distanční objímky: 36 mm. Šířka distanční objímky: 100 mm. Materiál: PE HD Provozní teplota: -20° až +80° C. Vzdálenost mezi distančními objímkami je 1,5 m (od začátku a od konce prostupu 0,15 m). Výpočet - výměra, rozměr: 8 => počet objímek [ks] - (1 ks á 1,5 m)
75 | 273443888 | Manžeta na chráničky EPDM 110 x 225 mm | kus | 2 | 0 | 0 | 0 | 0 | 0.001 | 0.002 | RTS I / 2024 | 0 |  | 0 | 0 | 0 | 0 | 0 | 0 | 0 | 0 | 0 | 0 | 21 | 0 | 0 | 0 |  |  |  | 0 | 0 | 0 | Z99999_ | Z_ | _ | 0 | 0 | 0 | 0.002 | 0 | 0 | 0 |  |  | #REF!
| Poznámka: | K uzavření konců chráničky slouží manžety na chráničky. Manžety brání vnikání spodní vody a různých živočichů nebo nečistot do chráničky. Nasazují se na trubku v průběhu montáže a upevňují se utažením nerezových pásků, které jsou k manžetě přiloženy při dodání. Manžeta je vyrobena ze syntetického kaučuku EPDM, který je odolný proti vlhkosti a jehož trvanlivost je pro dané účely vyhovující. Manžety jsou odlévány do forem a jsou tudíž celistvé bez jakýchkoliv spojů, což zvyšuje těsnost po správně provedené montáži. D Výpočet - výměra, rozměr: 2 => počet manžet [ks]
76 | 83500015VD | Pas navrt. pro PE a PVC potrubí, D 225 / závit 5/4" | ks | 1 | 0 | 0 | 0 | 0 | 0 | 0 | RTS I / 2024 | 0 |  | 0 | 0 | 0 | 0 | 0 | 0 | 0 | 0 | 0 | 0 | 21 | 0 | 0 | 0 |  |  |  | 0 | 0 | 0 | Z99999_ | Z_ | _ | 0 | 0 | 0 | 0 | 0 | 0 | 0 |  |  | #REF!
| Poznámka: | Navrtávací pas na chráničku PE d 225 mm / výstup závit 5/4", pro umožnění detekce poruchy, napojením a volným vyvedením PE d 32 mm pod šoupátkový poklop. D Výpočet - výměra, rozměr: 1 => DETEKCE PORUCHY: počet [ks]
77 | 28655381 | Přechod PE - kov vnější závit 32 x 5/4" | kus | 1 | 0 | 0 | 0 | 0 | 0 | 0 | RTS I / 2024 | 0 |  | 0 | 0 | 0 | 0 | 0 | 0 | 0 | 0 | 0 | 0 | 21 | 0 | 0 | 0 |  |  |  | 0 | 0 | 0 | Z99999_ | Z_ | _ | 0 | 0 | 0 | 0 | 0 | 0 | 0 |  |  | #REF!
| Poznámka: | Rozebíratelné svěrné spoje z polyetylenu pro trubky z lineárního HDPE. D Výpočet - výměra, rozměr: 1 => DETEKCE PORUCHY: počet [ks]
78 | 83500067VD | Poklop šoupátkový domovní | ks | 1 | 0 | 0 | 0 | 0 | 0 | 0 |  | 0 |  | 0 | 0 | 0 | 0 | 0 | 0 | 0 | 0 | 0 | 0 | 21 | 0 | 0 | 0 |  |  |  | 0 | 0 | 0 | Z99999_ | Z_ | _ | 0 | 0 | 0 | 0 | 0 | 0 | 0 |  |  | #REF!
| Poznámka: | Litionový poklop pro detekci poruchy v chráničce. D Výpočet - výměra, rozměr: 1 => DETEKCE PORUCHY: počet [ks]
79 | 286134701 | Trubka vodovodní HDPE PE 100, SDR 11, d 32x3,0 mm | m | 5 | 0 | 0 | 0 | 0 | 0.00038 | 0.0019 | RTS I / 2024 | 0 |  | 0 | 0 | 0 | 0 | 0 | 0 | 0 | 0 | 0 | 0 | 21 | 0 | 0 | 0 |  |  |  | 0 | 0 | 0 | Z99999_ | Z_ | _ | 0 | 0 | 0 | 0.0019 | 0 | 0 | 0 |  |  | #REF!
| Poznámka: | Trubka vodovodní PE 100, SDR 11, d 32x3,0 mm, PAS 1075, návin. viz. PODÉLNÝ PROFIL A KLADEČSKÉ SCHÉMA SO. Dodávka materiálu bez montáže. D Výpočet - výměra, rozměr: 5 => DETEKCE PORUCHY: max. délka [m]
80 | 286134707 | Trubka vodovodní HDPE PE 100, SDR 11, d 110x10,0 mm, RCn, PAS 1075 | m | 45.1 | 0 | 0 | 0 | 0 | 0.0037 | 0.16687 | RTS I / 2024 | 0 |  | 0 | 0 | 0 | 0 | 0 | 0 | 0 | 0 | 0 | 0 | 21 | 0 | 0 | 0 |  |  |  | 0 | 0 | 0 | Z99999_ | Z_ | _ | 0 | 0 | 0 | 0.16687 | 0 | 0 | 0 |  |  | #REF!
| Poznámka: | Trubka vodovodní PE 100, SDR 11, 1100x10,0 mm, RCn, PAS 1075, návin, příp. tyče 12 m (případně 6m s nutným dopočtem elektrospojek) viz. PODÉLNÝ PROFIL A KLADEČSKÉ SCHÉMA SO. Dodávka materiálu bez montáže. D Výpočet - výměra, rozměr: 41,0 => délka úseku / řadu [m] + ztratné 10%
81 | 753-911-614VD | Elektrospojka d 110, SDR 11 | ks | 9 | 0 | 0 | 0 | 0 | 0 | 0 | RTS I / 2024 | 0 |  | 0 | 0 | 0 | 0 | 0 | 0 | 0 | 0 | 0 | 0 | 21 | 0 | 0 | 0 |  |  |  | 0 | 0 | 0 | Z99999_ | Z_ | _ | 0 | 0 | 0 | 0 | 0 | 0 | 0 |  |  | #REF!
| Poznámka: | elektrospojky pro montáž tvarovek
82 | 753-911-614VD | Elektrospojka d 110, SDR 11 | ks | 4 | 0 | 0 | 0 | 0 | 0 | 0 | RTS I / 2024 | 0 |  | 0 | 0 | 0 | 0 | 0 | 0 | 0 | 0 | 0 | 0 | 21 | 0 | 0 | 0 |  |  |  | 0 | 0 | 0 | Z99999_ | Z_ | _ | 0 | 0 | 0 | 0 | 0 | 0 | 0 |  |  | #REF!
| Poznámka: | elektrospojky pro spoj potrubí v běžné trase
83 | 899VD | HRDLOVÁ SPOJKA č. 7974, PE DN 100 / LT DN 100 | ks | 2 | 0 | 0 | 0 | 0 | 0.0097 | 0.0194 |  | 0 |  | 0 | 0 | 0 | 0 | 0 | 0 | 0 | 0 | 0 | 0 | 21 | 0 | 0 | 0 |  |  |  | 0 | 0 | 0 | Z99999_ | Z_ | _ | 0 | 0 | 0 | 0.0194 | 0 | 0 | 0 |  |  | #REF!
84 | 753-120-914VD | Koleno 30° d 110, SDR 11 | ks | 1 | 0 | 0 | 0 | 0 | 0 | 0 |  | 0 |  | 0 | 0 | 0 | 0 | 0 | 0 | 0 | 0 | 0 | 0 | 21 | 0 | 0 | 0 |  |  |  | 0 | 0 | 0 | Z99999_ | Z_ | _ | 0 | 0 | 0 | 0 | 0 | 0 | 0 |  |  | #REF!
85 | 753-091-014VD | Oblouk 11° /SDR 11/ d 110, PE 100 RC | ks | 1 | 0 | 0 | 0 | 0 | 0 | 0 |  | 0 |  | 0 | 0 | 0 | 0 | 0 | 0 | 0 | 0 | 0 | 0 | 21 | 0 | 0 | 0 |  |  |  | 0 | 0 | 0 | Z99999_ | Z_ | _ | 0 | 0 | 0 | 0 | 0 | 0 | 0 |  |  | #REF!
86 | 753-081-014VD | Oblouk 22° /SDR 11/ d 110, PE 100 RC | ks | 1 | 0 | 0 | 0 | 0 | 0 | 0 |  | 0 |  | 0 | 0 | 0 | 0 | 0 | 0 | 0 | 0 | 0 | 0 | 21 | 0 | 0 | 0 |  |  |  | 0 | 0 | 0 | Z99999_ | Z_ | _ | 0 | 0 | 0 | 0 | 0 | 0 | 0 |  |  | #REF!
87 | 753-071-014VD | Oblouk 60° /SDR 11/ d 110, PE 100 RC | ks | 2 | 0 | 0 | 0 | 0 | 0 | 0 |  | 0 |  | 0 | 0 | 0 | 0 | 0 | 0 | 0 | 0 | 0 | 0 | 21 | 0 | 0 | 0 |  |  |  | 0 | 0 | 0 | Z99999_ | Z_ | _ | 0 | 0 | 0 | 0 | 0 | 0 | 0 |  |  | #REF!
88 | 34141303 | Vodič signalizační CYY 6,0 mm2 | m | 45.1 | 0 | 0 | 0 | 0 | 8e-05 | 0.003608 | RTS I / 2024 | 0 |  | 0 | 0 | 0 | 0 | 0 | 0 | 0 | 0 | 0 | 0 | 21 | 0 | 0 | 0 |  |  |  | 0 | 0 | 0 | Z99999_ | Z_ | _ | 0 | 0 | 0 | 0.003608 | 0 | 0 | 0 |  |  | #REF!
| Poznámka: | Signalizační vodič k vytyčení vodovodní sítě. Výpočet - výměra, rozměr: 41,0 => celková délka potrubí [m] + ztratné 10%
89 | 34572306 | Pásky stahovací SP 200 x 4,5 mm, PA | 100 ks | 1 | 0 | 0 | 0 | 0 | 0 | 0 | RTS I / 2024 | 0 |  | 0 | 0 | 0 | 0 | 0 | 0 | 0 | 0 | 0 | 0 | 21 | 0 | 0 | 0 |  |  |  | 0 | 0 | 0 | Z99999_ | Z_ | _ | 0 | 0 | 0 | 0 | 0 | 0 | 0 |  |  | #REF!
| Poznámka: | Stahovací pásky k uchycení vytyčovacího vodiče CYY 6 mm2. D 1 ks á 2,0 m
90 | 59341745 | Deska strop. plná PZD 74/29/9 P5 - prefabr. pro zajišť. bloky vod. potr. | kus | 10 | 0 | 0 | 0 | 0 | 0.045 | 0.45 | RTS I / 2024 | 0 |  | 0 | 0 | 0 | 0 | 0 | 0 | 0 | 0 | 0 | 0 | 21 | 0 | 0 | 0 |  |  |  | 0 | 0 | 0 | Z99999_ | Z_ | _ | 0 | 0 | 0 | 0.45 | 0 | 0 | 0 |  |  | #REF!
| Poznámka: | Deska stropní plná PZD 74/29/9 P5, opěra pro příslušnou tvarovku vod. potrubí pro přenos vodorovné síly vyvolané tokem vody v potrubím do bloku, příp. svislé síly vyvolané nadložím či dopravou. Počet prefabrikátů pro jednotlivé případy : PZD 74/29/9 - 5 ks/ 1 ks bloku pro odbočku - celkem 0 odboček PZD 74/29/9 - 3 ks/ 1 ks bloku pro hydrant (pateční koleno) - celkem 0 hydrantů PZD 74/29/9 - 2 ks/ 1 ks bloku pro směrový lom větší než 10 st. - celkem 5 lomů PZD 74/29/9 - 0 ks/ 1 ks bloku pro směrový lom menší než 10 st. - celkem 0 lomů (vytočeno potrubím)
91 | 60596002 | Řezivo - fošny, hranoly - bloky na vodovodním potrubí | m3 | 0.02 | 0 | 0 | 0 | 0 | 0.55 | 0.011 | RTS I / 2024 | 0 |  | 0 | 0 | 0 | 0 | 0 | 0 | 0 | 0 | 0 | 0 | 21 | 0 | 0 | 0 |  |  |  | 0 | 0 | 0 | Z99999_ | Z_ | _ | 0 | 0 | 0 | 0.011 | 0 | 0 | 0 |  |  | #REF!
| Poznámka: | Dřevěné hranoly, podpěry a opěry fixačního bloku vodovodního potrubí. viz.: výkres Betonové zajišťovací bloky, celková kubatura řeziva pro stavbu Výpočet - výměra, rozměr: 0,1*0,2*0,1*(0*5) => bloků pro odbočku 0,1*0,2*0,1*(0*3) => bloků pro hydrant 0,1*0,2*0,1*(5*2) => blok směrový větší než 10 st. 0,15*0,15*0,8*4*(0*2) => bloků vertik. D+M, včetně montáže ve výkopu
[6 empty] | Celkem: |  | 0
Poznámka:
Stavba je běžného až náročného charakteru s vysokým důrazem na koordinaci prací.
Dokumentace: A. PRŮVODNÍ ZPRÁVA, B. SOUHRNNÁ TECHNICKÁ ZPRÁVA, B.3. TECHNICKÁ SPECIFIKACE MATERIÁLŮ, C. SITUAČNÍ PŘÍLOHY, D.1. SO 010 PŘELOŽKA VODOVODU, D.9. SPOLEČNÁ ČÁST
Note on G13: VLOŽTE JEDNOTKOVOU CENU ZHOTOVITELE ZA POLOŽKU
Note on G16: VLOŽTE JEDNOTKOVOU CENU ZHOTOVITELE ZA POLOŽKU
Note on G18: VLOŽTE JEDNOTKOVOU CENU ZHOTOVITELE ZA POLOŽKU
Note on G20: VLOŽTE JEDNOTKOVOU CENU ZHOTOVITELE ZA POLOŽKU
Note on G22: VLOŽTE JEDNOTKOVOU CENU ZHOTOVITELE ZA POLOŽKU
Note on G25: VLOŽTE JEDNOTKOVOU CENU ZHOTOVITELE ZA POLOŽKU
Note on G28: VLOŽTE JEDNOTKOVOU CENU ZHOTOVITELE ZA POLOŽKU
Note on G30: VLOŽTE JEDNOTKOVOU CENU ZHOTOVITELE ZA POLOŽKU
Note on G32: VLOŽTE JEDNOTKOVOU CENU ZHOTOVITELE ZA POLOŽKU
Note on G34: VLOŽTE JEDNOTKOVOU CENU ZHOTOVITELE ZA POLOŽKU
Note on G36: VLOŽTE JEDNOTKOVOU CENU ZHOTOVITELE ZA POLOŽKU
Note on G38: VLOŽTE JEDNOTKOVOU CENU ZHOTOVITELE ZA POLOŽKU
Note on G40: VLOŽTE JEDNOTKOVOU CENU ZHOTOVITELE ZA POLOŽKU
Note on G42: VLOŽTE JEDNOTKOVOU CENU ZHOTOVITELE ZA POLOŽKU
Note on G44: VLOŽTE JEDNOTKOVOU CENU ZHOTOVITELE ZA POLOŽKU
Note on G46: VLOŽTE JEDNOTKOVOU CENU ZHOTOVITELE ZA POLOŽKU
Note on G49: VLOŽTE JEDNOTKOVOU CENU ZHOTOVITELE ZA POLOŽKU
Note on G52: VLOŽTE JEDNOTKOVOU CENU ZHOTOVITELE ZA POLOŽKU
Note on G54: VLOŽTE JEDNOTKOVOU CENU ZHOTOVITELE ZA POLOŽKU
Note on G57: VLOŽTE JEDNOTKOVOU CENU ZHOTOVITELE ZA POLOŽKU
Note on G59: VLOŽTE JEDNOTKOVOU CENU ZHOTOVITELE ZA POLOŽKU
Note on G61: VLOŽTE JEDNOTKOVOU CENU ZHOTOVITELE ZA POLOŽKU
Note on G63: VLOŽTE JEDNOTKOVOU CENU ZHOTOVITELE ZA POLOŽKU
Note on G65: VLOŽTE JEDNOTKOVOU CENU ZHOTOVITELE ZA POLOŽKU
Note on G67: VLOŽTE JEDNOTKOVOU CENU ZHOTOVITELE ZA POLOŽKU
Note on G69: VLOŽTE JEDNOTKOVOU CENU ZHOTOVITELE ZA POLOŽKU
Note on G71: VLOŽTE JEDNOTKOVOU CENU ZHOTOVITELE ZA POLOŽKU
Note on G73: VLOŽTE JEDNOTKOVOU CENU ZHOTOVITELE ZA POLOŽKU
Note on G75: VLOŽTE JEDNOTKOVOU CENU ZHOTOVITELE ZA POLOŽKU
Note on G78: VLOŽTE JEDNOTKOVOU CENU ZHOTOVITELE ZA POLOŽKU
Note on G80: VLOŽTE JEDNOTKOVOU CENU ZHOTOVITELE ZA POLOŽKU
Note on G81: VLOŽTE JEDNOTKOVOU CENU ZHOTOVITELE ZA POLOŽKU
Note on G84: VLOŽTE JEDNOTKOVOU CENU ZHOTOVITELE ZA POLOŽKU
Note on G87: VLOŽTE JEDNOTKOVOU CENU ZHOTOVITELE ZA POLOŽKU
Note on G89: VLOŽTE JEDNOTKOVOU CENU ZHOTOVITELE ZA POLOŽKU
Note on G92: VLOŽTE JEDNOTKOVOU CENU ZHOTOVITELE ZA POLOŽKU
Note on G94: VLOŽTE JEDNOTKOVOU CENU ZHOTOVITELE ZA POLOŽKU
Note on G97: VLOŽTE JEDNOTKOVOU CENU ZHOTOVITELE ZA POLOŽKU
Note on G99: VLOŽTE JEDNOTKOVOU CENU ZHOTOVITELE ZA POLOŽKU
Note on G102: VLOŽTE JEDNOTKOVOU CENU ZHOTOVITELE ZA POLOŽKU
Note on G105: VLOŽTE JEDNOTKOVOU CENU ZHOTOVITELE ZA POLOŽKU
Note on G107: VLOŽTE JEDNOTKOVOU CENU ZHOTOVITELE ZA POLOŽKU
Note on G109: VLOŽTE JEDNOTKOVOU CENU ZHOTOVITELE ZA POLOŽKU
Note on G111: VLOŽTE JEDNOTKOVOU CENU ZHOTOVITELE ZA POLOŽKU
Note on G114: VLOŽTE JEDNOTKOVOU CENU ZHOTOVITELE ZA POLOŽKU
Note on G117: VLOŽTE JEDNOTKOVOU CENU ZHOTOVITELE ZA POLOŽKU
Note on G120: VLOŽTE JEDNOTKOVOU CENU ZHOTOVITELE ZA POLOŽKU
Note on G123: VLOŽTE JEDNOTKOVOU CENU ZHOTOVITELE ZA POLOŽKU
Note on G126: VLOŽTE JEDNOTKOVOU CENU ZHOTOVITELE ZA POLOŽKU
Note on G128: VLOŽTE JEDNOTKOVOU CENU ZHOTOVITELE ZA POLOŽKU
Note on G130: VLOŽTE JEDNOTKOVOU CENU ZHOTOVITELE ZA POLOŽKU
Note on G132: VLOŽTE JEDNOTKOVOU CENU ZHOTOVITELE ZA POLOŽKU
Note on G135: VLOŽTE JEDNOTKOVOU CENU ZHOTOVITELE ZA POLOŽKU
Note on G137: VLOŽTE JEDNOTKOVOU CENU ZHOTOVITELE ZA POLOŽKU
Note on G139: VLOŽTE JEDNOTKOVOU CENU ZHOTOVITELE ZA POLOŽKU
Note on G141: VLOŽTE JEDNOTKOVOU CENU ZHOTOVITELE ZA POLOŽKU
Note on G143: VLOŽTE JEDNOTKOVOU CENU ZHOTOVITELE ZA POLOŽKU
Note on G145: VLOŽTE JEDNOTKOVOU CENU ZHOTOVITELE ZA POLOŽKU
Note on G148: VLOŽTE JEDNOTKOVOU CENU ZHOTOVITELE ZA POLOŽKU
Note on G151: VLOŽTE JEDNOTKOVOU CENU ZHOTOVITELE ZA POLOŽKU
Note on G154: VLOŽTE JEDNOTKOVOU CENU ZHOTOVITELE ZA POLOŽKU
Note on G155: VLOŽTE JEDNOTKOVOU CENU ZHOTOVITELE ZA POLOŽKU
Note on G157: VLOŽTE JEDNOTKOVOU CENU ZHOTOVITELE ZA POLOŽKU
Note on G159: VLOŽTE JEDNOTKOVOU CENU ZHOTOVITELE ZA POLOŽKU
Note on G161: VLOŽTE JEDNOTKOVOU CENU ZHOTOVITELE ZA POLOŽKU
Note on G162: VLOŽTE JEDNOTKOVOU CENU ZHOTOVITELE ZA POLOŽKU
Note on G164: VLOŽTE JEDNOTKOVOU CENU ZHOTOVITELE ZA POLOŽKU
Note on G166: VLOŽTE JEDNOTKOVOU CENU ZHOTOVITELE ZA POLOŽKU
Note on G168: VLOŽTE JEDNOTKOVOU CENU ZHOTOVITELE ZA POLOŽKU
Note on G171: VLOŽTE JEDNOTKOVOU CENU ZHOTOVITELE ZA POLOŽKU
Note on G173: VLOŽTE JEDNOTKOVOU CENU ZHOTOVITELE ZA POLOŽKU
Note on G175: VLOŽTE JEDNOTKOVOU CENU ZHOTOVITELE ZA POLOŽKU
Note on G178: VLOŽTE JEDNOTKOVOU CENU ZHOTOVITELE ZA POLOŽKU
Note on G180: VLOŽTE JEDNOTKOVOU CENU ZHOTOVITELE ZA POLOŽKU
Note on G182: VLOŽTE JEDNOTKOVOU CENU ZHOTOVITELE ZA POLOŽKU
Note on G184: VLOŽTE JEDNOTKOVOU CENU ZHOTOVITELE ZA POLOŽKU
Note on G186: VLOŽTE JEDNOTKOVOU CENU ZHOTOVITELE ZA POLOŽKU
Note on G188: VLOŽTE JEDNOTKOVOU CENU ZHOTOVITELE ZA POLOŽKU
Note on G190: VLOŽTE JEDNOTKOVOU CENU ZHOTOVITELE ZA POLOŽKU
Note on G192: VLOŽTE JEDNOTKOVOU CENU ZHOTOVITELE ZA POLOŽKU
Note on G194: VLOŽTE JEDNOTKOVOU CENU ZHOTOVITELE ZA POLOŽKU
Note on G196: VLOŽTE JEDNOTKOVOU CENU ZHOTOVITELE ZA POLOŽKU
Note on G198: VLOŽTE JEDNOTKOVOU CENU ZHOTOVITELE ZA POLOŽKU
Note on G199: VLOŽTE JEDNOTKOVOU CENU ZHOTOVITELE ZA POLOŽKU
Note on G200: VLOŽTE JEDNOTKOVOU CENU ZHOTOVITELE ZA POLOŽKU
Note on G201: VLOŽTE JEDNOTKOVOU CENU ZHOTOVITELE ZA POLOŽKU
Note on G202: VLOŽTE JEDNOTKOVOU CENU ZHOTOVITELE ZA POLOŽKU
Note on G203: VLOŽTE JEDNOTKOVOU CENU ZHOTOVITELE ZA POLOŽKU
Note on G205: VLOŽTE JEDNOTKOVOU CENU ZHOTOVITELE ZA POLOŽKU
Note on G207: VLOŽTE JEDNOTKOVOU CENU ZHOTOVITELE ZA POLOŽKU
Note on G209: VLOŽTE JEDNOTKOVOU CENU ZHOTOVITELE ZA POLOŽKU

## DSO 010.5.
Výkaz výměr / Soupis prací, dodávek a služeb - neoceněný výkaz výměr | [27 empty] | 0 | 0 | 0
Název stavby: |  | MĚSTO ŽIROVNICE, ul. HRADECKÁ - ODDÍLNÁ KANALIZACE V KOMUNIKACI II/132 | Doba výstavby: |  | - | Objednatel: | MĚSTO ŽIROVNICE, Cholunská 665, 394 68 Žirovnice
Druh stavby: |  | DSO 010.5. OPRAVA VRCHNÍCH VRSTEV KOMUNIKACÍ | Začátek výstavby: |  | - | Projektant: | Ing.Vladimír Klička, Boršov 57, 588 05 Dušejov
Lokalita: |  | k.ú. ŽIROVNICE, okr. PELHŘIMOV | Konec výstavby: |  | - | Zhotovitel: | dle výběru investora / výběrového řízení
JKSO: |  | 8222 | Zpracováno dne: |  | 01-02/2024 | Zpracoval: | Ing. Vladimír KLIČKA, Boršov 57, 588 05 Dušejov Bc. Marek PETSCHENKA, Věžnice 25, 588 27 Jamné u Jihlavy
Č | Kód | Zkrácený popis | MJ | Množství | Cena/MJ | Náklady (Kč) |  |  | Hmotnost (t) |  | Cenová | [32 empty] | ISWORK | GROUPCODE | VATTAX
|  | Rozměry |  |  | (Kč) | Dodávka | Montáž | Celkem | Jednot. | Celkem | soustava | Přesuny | Typ skupiny | HSV mat | HSV prac | PSV mat | PSV prac | Mont mat | Mont prac | Ostatní mat. | [20 empty] | MAT | WORK | CELK
| 0 | Všeobecné konstrukce a práce |  |  |  | 0 | 0 | 0 |  | 0 | [17 empty] | 0 | 0 | 0
1 | 015 Kl 000990VD | Zkouška únosnosti pláně | soub. | 2 | 0 | 0 | 0 | 0 | 0 | 0 |  | 0 |  | 0 | 0 | 0 | 0 | 0 | 0 | 0 | 0 | 0 | 0 | 21 | 0 | 0 | 1 |  |  |  | 0 | 0 | 0 | 0_ | 0_ | _ | 0 | 0 | 0 | 0 | 0 | 0 | 0 |  | 0 | #REF! | Zkouška únosnosti pláně
| Poznámka: | ZKOUŠKY ÚNOSNOSTI PLÁNĚ DLE TP 146, PŘÍMÁ METODA - 1x / 100 bm (VRCHNÍ VRSTVA). Výpočet - výměra, rozměr: 2 => počet souborů zkoušek [-]
| 11 | Přípravné a přidružené práce |  |  |  | 0 | 0 | 0 |  | 282.9328 | [17 empty] | 0 | 0 | 0
2 | 113107102RAB.1 | Odstranění asf.vozovky, kryt tl. do 12 cm, pl. nad 50 m2 - MOK | m2 | 454 | 0 | 0 | 0 | 0 | 0.6232 | 282.9328 | RTS I / 2024 | 0 |  | 0 | 0 | 0 | 0 | 0 | 0 | 0 | 0 | 0 | 0 | 21 | 0 | 0 | 1 |  |  |  | 0 | 0 | 0 | 11_ | 1_ | _ | 0 | 0 | 0 | 282.9328 | 0 | 0 | 0 |  | 11 | #REF! | Odstranění asf.vozovky, kryt tl. do 12 cm, pl. nad 50 m2 - MOK
| Poznámka: | Odstranění stávajícího krytu přijezdné komunikace, včetně nakládání a odvozu na skládku do 1 km, započítaná i zpáteční cesta. Položka obsahuje: (konstrukce místní obslužné komunikace - MOK) - řezání živičného krytu tl. 4-5 cm - obrusné vrstvy, - odstranění asfaltbetonového krytu tl. 4-5 cm - ložní vrstvy, - nakládání suti - vodorovná doprava suti do 1 km (položka neobsahuje poplatek za skládku) Výpočet - výměra, rozměr: 233,0-79,0 => PLOCHA č.1 (MOK, ul. U Továrny): celková plocha [m2] - plocha rýhy IS [m2] 307,0-97,0 => PLOCHA č.2 (KSÚS, parkovací plocha): celková plocha [m2] - plocha rýhy IS [m2] 109,0-19,0 => PLOCHA č.3 (KSÚS, zbytk. plocha mezi KSÚS a ul. U Továrny): celková plocha [m2] - plocha rýhy IS [m2]
| 56 | Podkladní vrstvy komunikací, letišť a ploch |  |  |  | 0 | 0 | 0 |  | 0 | [17 empty] | 0 | 0 | 0
3 | 568212111R00 | Vyztužení asfaltového povrchu geomříží | m2 | 1945.92 | 0 | 0 | 0 | 0 | 0 | 0 | RTS I / 2024 | 0 |  | 0 | 0 | 0 | 0 | 0 | 0 | 0 | 0 | 0 | 0 | 21 | 0 | 0 | 1 |  |  |  | 0 | 0 | 0 | 56_ | 5_ | _ | 0 | 0 | 0 | 0 | 0 | 0 | 0 |  | 56 | #REF! | Vyztužení asfaltového povrchu geomříží
| Poznámka: | Vyztužení asfaltového povrchu geomříží. Montáž Výpočet - výměra, rozměr: 67,90*(1,42+1,0+1,0)*1,10 => ÚSEK č.1 (z Řadu A): délka [m] * (šířka výkopu +překryvy) [m] + rezerva 10% na přesahy 96,40*(3,09+1,0+1,0)*1,10 => ÚSEK č.2 (z Řadu A): délka [m] * (šířka výkopu +překryvy) [m] + rezerva 10% na přesahy 113,20*(3,10+1,0+1,0)*1,10 => ÚSEK č.3 (z Řadu A): délka [m] * (šířka výkopu +překryvy) [m] + rezerva 10% na přesahy 51,0*(2,60+1,0+1,0)*1,10 => ÚSEK č.4 (z Řadu A): délka [m] * (šířka výkopu +překryvy) [m] + rezerva 10% na přesahy 29,80*(2,60+1,0+1,0)*1,10 => ÚSEK č.5 (z Řadu A): délka [m] * (šířka výkopu +překryvy) [m] + rezerva 10% na přesahy 28,40*(1,42+1,0+1,0)*1,10 => ÚSEK č.6 (z Řadu A): délka [m] * (šířka výkopu +překryvy) [m] + rezerva 10% na přesahy
4 | 564802293R00 | Příplatek k pod. vrstvě při překážce po 2 stranách | m3 | 10 | 0 | 0 | 0 | 0 | 0 | 0 | RTS I / 2024 | 0 |  | 0 | 0 | 0 | 0 | 0 | 0 | 0 | 0 | 0 | 0 | 21 | 0 | 0 | 1 |  |  |  | 0 | 0 | 0 | 56_ | 5_ | _ | 0 | 0 | 0 | 0 | 0 | 0 | 0 |  | 56 | #REF! | Příplatek k pod. vrstvě při překážce po 2 stranách
| Poznámka: | Příplatek k pod. vrstvě při překážce po 2 stranách. Výpočet - výměra, rozměr: 10 => stanoveno odhadem [m3]
| 57 | Kryty štěrkových a živičných pozemních komunikací a zpevněných ploch |  |  |  | 0 | 0 | 0 |  | 170.9766 | [17 empty] | 0 | 0 | 0
5 | 573231127R00 | Postřik spojovací z KAE, množství zbytkového asfaltu 0,7 kg/m2 | m2 | 649 | 0 | 0 | 0 | 0 | 0.0007 | 0.4543 | RTS I / 2024 | 0 |  | 0 | 0 | 0 | 0 | 0 | 0 | 0 | 0 | 0 | 0 | 21 | 0 | 0 | 1 |  |  |  | 0 | 0 | 0 | 57_ | 5_ | _ | 0 | 0 | 0 | 0.4543 | 0 | 0 | 0 |  | 57 | #REF! | Postřik spojovací z KAE, množství zbytkového asfaltu 0,7 kg/m2
| Poznámka: | Postřik spojovací kationaktivní emulzí (KAE), množství zbytkového asfaltu 0,7 kg/m2 (ČSN EN 13 108-8). D+M Výpočet - výměra, rozměr: 233,0 => PLOCHA č.1 (MOK, ul. U Továrny): celková plocha [m2] 307,0 => PLOCHA č.2 (KSÚS, parkovací plocha): celková plocha [m2] 109,0 => PLOCHA č.3 (KSÚS, zbytk. plocha mezi KSÚS a ul. U Továrny): celková plocha [m2]
6 | 573231126R00 | Postřik spojovací z KAE, množství zbytkového asfaltu 0,6 kg/m2 | m2 | 649 | 0 | 0 | 0 | 0 | 0.0006 | 0.3894 | RTS I / 2024 | 0 |  | 0 | 0 | 0 | 0 | 0 | 0 | 0 | 0 | 0 | 0 | 21 | 0 | 0 | 1 |  |  |  | 0 | 0 | 0 | 57_ | 5_ | _ | 0 | 0 | 0 | 0.3894 | 0 | 0 | 0 |  | 57 | #REF! | Postřik spojovací z KAE, množství zbytkového asfaltu 0,6 kg/m2
| Poznámka: | Postřik spojovací kationaktivní emulzí (KAE), množství zbytkového asfaltu 0,6 kg/m2 (ČSN EN 13 108-8). D+M Výpočet - výměra, rozměr: 233,0 => PLOCHA č.1 (MOK, ul. U Továrny): celková plocha [m2] 307,0 => PLOCHA č.2 (KSÚS, parkovací plocha): celková plocha [m2] 109,0 => PLOCHA č.3 (KSÚS, zbytk. plocha mezi KSÚS a ul. U Továrny): celková plocha [m2]
7 | 577142222RT2 | Beton asfalt. ACL 22+ ložný, modif. š. nad 3 m, tl. 5 cm | m2 | 540 | 0 | 0 | 0 | 0 | 0.12818 | 69.2172 | RTS I / 2024 | 0 |  | 0 | 0 | 0 | 0 | 0 | 0 | 0 | 0 | 0 | 0 | 21 | 0 | 0 | 1 |  |  |  | 0 | 0 | 0 | 57_ | 5_ | _ | 0 | 0 | 0 | 69.2172 | 0 | 0 | 0 |  | 57 | #REF! | Beton asfalt. ACL 22+ ložný, modif. š. nad 3 m, tl. 5 cm
| Poznámka: | Beton asfaltový hrubozrnný modifikovaný ACL 22+ (ložná vrstva), š. nad 3 m, tl. 5 cm, dle ČSN 73 6121, ČSN EN 13 108-1. M+D Výpočet - výměra, rozměr: 233,0 => PLOCHA č.1 (MOK, ul. U Továrny): celková plocha [m2] 307,0 => PLOCHA č.2 (KSÚS, parkovací plocha): celková plocha [m2]
8 | 577112124RT2 | Beton asfalt. ACO 11+ vrchní, modifik. š.nad 3 m, tl.5 cm | m2 | 649 | 0 | 0 | 0 | 0 | 0.12966 | 84.1493 | RTS I / 2024 | 0 |  | 0 | 0 | 0 | 0 | 0 | 0 | 0 | 0 | 0 | 0 | 21 | 0 | 0 | 1 |  |  |  | 0 | 0 | 0 | 57_ | 5_ | _ | 0 | 0 | 0 | 84.1493 | 0 | 0 | 0 |  | 57 | #REF! | Beton asfalt. ACO 11+ vrchní, modifik. š.nad 3 m, tl.5 cm
| Poznámka: | Beton asfaltový střednězrnný modifikovaný ACO 11+ (obrusná vrstva), š. nad 3 m, tl. 5 cm, dle ČSN 73 6121, ČSN EN 13 108-1. M+D Výpočet - výměra, rozměr: 233,0 => PLOCHA č.1 (MOK, ul. U Továrny): celková plocha [m2] 307,0 => PLOCHA č.2 (KSÚS, parkovací plocha): celková plocha [m2] 109,0 => PLOCHA č.3 (KSÚS, zbytk. plocha mezi KSÚS a ul. U Továrny): celková plocha [m2]
9 | 577152223RT2 | Beton asfalt. ACL 22+ ložný, modif. š. nad 3 m, tl. 6 cm | m2 | 109 | 0 | 0 | 0 | 0 | 0.15382 | 16.7664 | RTS I / 2024 | 0 |  | 0 | 0 | 0 | 0 | 0 | 0 | 0 | 0 | 0 | 0 | 21 | 0 | 0 | 1 |  |  |  | 0 | 0 | 0 | 57_ | 5_ | _ | 0 | 0 | 0 | 16.7664 | 0 | 0 | 0 |  | 57 | #REF! | Beton asfalt. ACL 22+ ložný, modif. š. nad 3 m, tl. 6 cm
| Poznámka: | Beton asfaltový hrubozrnný modifikovaný ACL 22+ (ložná vrstva), š. nad 3 m, tl. 6 cm, dle ČSN 73 6121, ČSN EN 13 108-1. M+D Výpočet - výměra, rozměr: 109,00 => PLOCHA č.3 (KSÚS, zbytk. plocha mezi KSÚS a ul. U Továrny): celková plocha [m2]
| H22 | Komunikace pozemní a letiště |  |  |  | 0 | 0 | 0 |  | 0 | [17 empty] | 0 | 0 | 0
10 | 998225111R00 | Přesun hmot, pozemní komunikace, kryt živičný | t | 170.98 | 0 | 0 | 0 | 0 | 0 | 0 | RTS I / 2024 | 0 |  | 0 | 0 | 0 | 0 | 0 | 0 | 0 | 0 | 0 | 0 | 21 | 0 | 0 | 5 |  |  |  | 0 | 0 | 0 | H22_ | 9_ | _ | 0 | 0 | 0 | 0 | 0 | 0 | 0 |  |  | #REF! | Přesun hmot, pozemní komunikace, kryt živičný
| Poznámka: | Přesuny živičných nátěrů a krytů.
11 | 998225111R00 | Přesun hmot, pozemní komunikace, kryt živičný (do 1 km) | t | 282.93 | 0 | 0 | 0 | 0 | 0 | 0 | RTS I / 2024 | 0 |  | 0 | 0 | 0 | 0 | 0 | 0 | 0 | 0 | 0 | 0 | 21 | 0 | 0 | 5 |  |  |  | 0 | 0 | 0 | H22_ | 9_ | _ | 0 | 0 | 0 | 0 | 0 | 0 | 0 |  |  | #REF! | Přesun hmot, pozemní komunikace, kryt živičný (do 1 km)
| Poznámka: | Přesun hmot, kryt živičný (do 1 km) - odvoz na skládku investora (Skládka - Žirovnice ul. Hradecká = 2,0 km). Výpočet - výměra, rozměr: => celk. odebraná hmotnost vrstev komunikace [t] - převzato z pol.: 113107102RAB.1
| M | Ostatní materiál |  |  |  | 0 | 0 | 0 |  | 0.58378 | [17 empty] | 0 | 0 | 0
12 | 69310260 | Geomříž skelná dvouosá pro vyztužení asfaltových povrchů, 50/50 kN/m | m2 | 1945.92 | 0 | 0 | 0 | 0 | 0.0003 | 0.58378 | RTS I / 2024 | 0 |  | 0 | 0 | 0 | 0 | 0 | 0 | 0 | 0 | 0 | 0 | 21 | 0 | 0 | 0 |  |  |  | 0 | 0 | 0 | Z99999_ | Z_ | _ | 0 | 0 | 0 | 0.58378 | 0 | 0 | 0 |  |  | #REF! | Geomříž skelná dvouosá pro vyztužení asfaltových povrchů, 50/50 kN/m
| Poznámka: | Geomříž skelná dvouosá pro vyztužení asfaltových povrchů, 50/50 kN/m. Dodávka (D) Geomříž umístěná na odfrézovaný povrch brání svou vysokou biaxiální pevností v tahu (50/50 kN/m) při velmi nízkém prodloužení průniku reflexních trhlin do nového asfaltového krytu a prodlužují tak významně jeho životnost. Výrazně přispívají k redukci možnosti vzniku vyjetých kolejí. Snižují následné náklady na údržbu komunikace. Skelné vlákno odolává vysokým teplotám při pokládce asfaltu. Výpočet - výměra, rozměr: 67,90*(1,42+1,0+1,0)*1,10 => ÚSEK č.1 (z Řadu A): délka [m] * (šířka výkopu +překryvy) [m] + rezerva 10% na přesahy 96,40*(3,09+1,0+1,0)*1,10 => ÚSEK č.2 (z Řadu A): délka [m] * (šířka výkopu +překryvy) [m] + rezerva 10% na přesahy 113,20*(3,10+1,0+1,0)*1,10 => ÚSEK č.3 (z Řadu A): délka [m] * (šířka výkopu +překryvy) [m] + rezerva 10% na přesahy 51,0*(2,60+1,0+1,0)*1,10 => ÚSEK č.4 (z Řadu A): délka [m] * (šířka výkopu +překryvy) [m] + rezerva 10% na přesahy 29,80*(2,60+1,0+1,0)*1,10 => ÚSEK č.5 (z Řadu A): délka [m] * (šířka výkopu +překryvy) [m] + rezerva 10% na přesahy 28,40*(1,42+1,0+1,0)*1,10 => ÚSEK č.6 (z Řadu A): délka [m] * (šířka výkopu +překryvy) [m] + rezerva 10% na přesahy
[6 empty] | Celkem: |  | 0
Poznámka:
Předmětná stavba je běžné technické náročnosti s běžnými nároky na její koordinaci.
Dokumentace: A. PRŮVODNÍ ZPRÁVA, B. SOUHRNNÁ TECHNICKÁ ZPRÁVA, B.3. TECHNICKÁ SPECIFIKACE MATERIÁLŮ, C. SITUAČNÍ PŘÍLOHY, D.1. SO 010 PŘELOŽKA VODOVODU, D.9. SPOLEČNÁ ČÁST
Note on G13: VLOŽTE JEDNOTKOVOU CENU ZHOTOVITELE ZA POLOŽKU
Note on G16: VLOŽTE JEDNOTKOVOU CENU ZHOTOVITELE ZA POLOŽKU
Note on G19: VLOŽTE JEDNOTKOVOU CENU ZHOTOVITELE ZA POLOŽKU
Note on G21: VLOŽTE JEDNOTKOVOU CENU ZHOTOVITELE ZA POLOŽKU
Note on G24: VLOŽTE JEDNOTKOVOU CENU ZHOTOVITELE ZA POLOŽKU
Note on G26: VLOŽTE JEDNOTKOVOU CENU ZHOTOVITELE ZA POLOŽKU
Note on G28: VLOŽTE JEDNOTKOVOU CENU ZHOTOVITELE ZA POLOŽKU
Note on G30: VLOŽTE JEDNOTKOVOU CENU ZHOTOVITELE ZA POLOŽKU
Note on G32: VLOŽTE JEDNOTKOVOU CENU ZHOTOVITELE ZA POLOŽKU
Note on G35: VLOŽTE JEDNOTKOVOU CENU ZHOTOVITELE ZA POLOŽKU
Note on G37: VLOŽTE JEDNOTKOVOU CENU ZHOTOVITELE ZA POLOŽKU
Note on G40: VLOŽTE JEDNOTKOVOU CENU ZHOTOVITELE ZA POLOŽKU

## DSO 020.1.
Výkaz výměr / Soupis prací, dodávek a služeb - neoceněný výkaz výměr | [27 empty] | 0 | 0 | 0
Název stavby: |  | MĚSTO ŽIROVNICE, ul. HRADECKÁ - ODDÍLNÁ KANALIZACE V KOMUNIKACI II/132 | Doba výstavby: |  | - | Objednatel: | MĚSTO ŽIROVNICE, Cholunská 665, 394 68 Žirovnice
Druh stavby: |  | DSO 020.1. VODOVODNÍ ODBOČENÍ | Začátek výstavby: |  | - | Projektant: | Ing.Vladimír Klička, Boršov 57, 588 05 Dušejov
Lokalita: |  | k.ú.ŽIROVNICE, okr. PELHŘIMOV | Konec výstavby: |  | - | Zhotovitel: | dle výběru investora / výběrového řízení
JKSO: |  | 827131 | Zpracováno dne: |  | 01-02/2024 | Zpracoval: | Ing. Vladimír KLIČKA, Boršov 57, 588 05 Dušejov Bc. Marek PETSCHENKA, Věžnice 25, 588 27 Jamné u Jihlavy
Č | Kód | Zkrácený popis | MJ | Množství | Cena/MJ | Náklady (Kč) |  |  | Hmotnost (t) |  | Cenová | [32 empty] | ISWORK | GROUPCODE | VATTAX
|  | Rozměry |  |  | (Kč) | Dodávka | Montáž | Celkem | Jednot. | Celkem | soustava | Přesuny | Typ skupiny | HSV mat | HSV prac | PSV mat | PSV prac | Mont mat | Mont prac | Ostatní mat. | [20 empty] | MAT | WORK | CELK
| 11 | Přípravné a přidružené práce |  |  |  | 0 | 0 | 0 |  | 81.8879 | [17 empty] | 0 | 0 | 0
1 | 119000002RA0 | Dočasné zajištění kabelů ve výkopu (křížení) | m | 23.4 | 0 | 0 | 0 | 0 | 0.02478 | 0.57985 | RTS I / 2024 | 0 |  | 0 | 0 | 0 | 0 | 0 | 0 | 0 | 0 | 0 | 0 | 15 | 0 | 0 | 1 |  |  |  | 0 | 0 | 0 | 11_ | 1_ | _ | 0 | 0 | 0 | 0.57985 | 0 | 0 | 0 |  | 11 | #REF! | Dočasné zajištění kabelů ve výkopu (křížení)
| Poznámka: | Dočasné zajištění kabelů ve výkopu vzniklé křížením, např.: podepřením, tvárnicemi, zákrytovými deskami. Výpočet - výměra, rozměr: 30*1,30*0,60 => počet křížení [ks] * prům. šířka rýhy [m] => z toho 60%
2 | 119000001RA0 | Dočasné zajištění potrubí ve výkopu (křížení) | m | 5.46 | 0 | 0 | 0 | 0 | 0.00869 | 0.047447 | RTS I / 2024 | 0 |  | 0 | 0 | 0 | 0 | 0 | 0 | 0 | 0 | 0 | 0 | 15 | 0 | 0 | 1 |  |  |  | 0 | 0 | 0 | 11_ | 1_ | _ | 0 | 0 | 0 | 0.047447 | 0 | 0 | 0 |  | 11 | #REF! | Dočasné zajištění potrubí ve výkopu (křížení)
| Poznámka: | Dočasné zajištění potrubí ve výkopu vzniklé křížením (příp. souběhy), např.: podepřením, tvárnicemi, zákrytovými deskami. Výpočet - výměra, rozměr: 7*1,30*0,60 => počet křížení [ks] * prům. šířka rýhy [m] => z toho 60%
3 | 115101201R00 | Čerpání vody na výšku do 10 m, přítok do 500 l/min | h | 24 | 0 | 0 | 0 | 0 | 0 | 0 | RTS I / 2024 | 0 |  | 0 | 0 | 0 | 0 | 0 | 0 | 0 | 0 | 0 | 0 | 15 | 0 | 0 | 1 |  |  |  | 0 | 0 | 0 | 11_ | 1_ | _ | 0 | 0 | 0 | 0 | 0 | 0 | 0 |  | 11 | #REF! | Čerpání vody na výšku do 10 m, přítok do 500 l/min
| Poznámka: | Množství m.j. je uvedeno dle předpokladu, celková cena této práce se stanoví podle skutečnosti při provádění stavebních prací. Den = 8 hodin. Výpočet - výměra, rozměr: 3*8 => předpoklad čerpání ve dnech [den] * počet hodin [hod]
4 | 115101301R00 | Pohotovost čerp.soupravy, výška 10 m, přítok 500 l | den | 3 | 0 | 0 | 0 | 0 | 0 | 0 | RTS I / 2024 | 0 |  | 0 | 0 | 0 | 0 | 0 | 0 | 0 | 0 | 0 | 0 | 15 | 0 | 0 | 1 |  |  |  | 0 | 0 | 0 | 11_ | 1_ | _ | 0 | 0 | 0 | 0 | 0 | 0 | 0 |  | 11 | #REF! | Pohotovost čerp.soupravy, výška 10 m, přítok 500 l
| Poznámka: | Pohotovost čerpací soupravy. Oceňují se všechny dny od ukončení montáže po započetí demontáže čerpací soustavy. Výpočet: předpokad čerpání ve dnech => viz. TABULKA TĚŽITELNOSTI HORNIN A TABULKA STAVEBNÍHO ČERPÁNÍ VODY
5 | 113107222RAB | Odstranění asfaltobetonové vozovky pl. nad 50 m2 - KSÚSV | m2 | 46.41 | 0 | 0 | 0 | 0 | 0.90051 | 41.7927 | RTS I / 2024 | 0 |  | 0 | 0 | 0 | 0 | 0 | 0 | 0 | 0 | 0 | 0 | 15 | 0 | 0 | 1 |  |  |  | 0 | 0 | 0 | 11_ | 1_ | _ | 0 | 0 | 0 | 41.7927 | 0 | 0 | 0 |  | 11 | #REF! | Odstranění asfaltobetonové vozovky pl. nad 50 m2 - KSÚSV
| Poznámka: | Odstranění stávajícího krytu přijezdné komunikace, včetně nakládání a odvozu na skládku do 1 km, započítaná i zpáteční cesta. Položka obsahuje: - řezání živičného krytu tl. 5 cm, - odstranění asfaltbetonového krytu tl. 6 cm - řezání podkladního asfaltobetonu tl. 7 cm - odstranění podkladního asfaltobetonu tl. 7 cm - odstranění kameniva zpevněného cementem tl. 15 cm - odstranění štěrkodrti tl. 32 cm - nakládání suti - vodorovná doprava suti do 1 km (položka neobsahuje poplatek za skládku) Výpočet - výměra, rozměr: 34,00*1,30*1,05 => celk. délka tras(y) / úsek(ů) kan. odbočení [m] * prům. šíře rýhy [m] + rezerva 5%
6 | 113107220RAB | Odstranění asfaltobetonové vozovky, pl. do 50 m2 - MOK | m2 | 5.19 | 0 | 0 | 0 | 0 | 0.9001 | 4.6715 | RTS I / 2024 | 0 |  | 0 | 0 | 0 | 0 | 0 | 0 | 0 | 0 | 0 | 0 | 15 | 0 | 0 | 1 |  |  |  | 0 | 0 | 0 | 11_ | 1_ | _ | 0 | 0 | 0 | 4.6715 | 0 | 0 | 0 |  | 11 | #REF! | Odstranění asfaltobetonové vozovky, pl. do 50 m2 - MOK
| Poznámka: | Odstranění stávajícího krytu přijezdné komunikace, včetně nakládání a odvozu na skládku do 1 km, započítaná i zpáteční cesta. Položka obsahuje: (konstrukce místní obslužné komunikace - MOK) - řezání živičného krytu tl. 4-5 cm, - odstranění asfaltbetonového krytu tl. 4-5 cm - řezání podkladního asfaltobetonu tl. do 5 cm - odstranění podkladního asfaltobetonu tl. do 5 cm - odstranění kameniva zpevněného cementem tl. 15 cm - odstranění štěrkodrti tl. 30 cm - nakládání suti - vodorovná doprava suti do 1 km (položka neobsahuje poplatek za skládku) Výpočet - výměra, rozměr: 3,80*1,30*1,05 => celk. délka tras(y) / úsek(ů) kan. odbočení [m] * prům. šíře rýhy [m] + rezerva 5%
7 | 113106030RAB | Odstranění zám.dlažby 8 cm vč.podkladu,pl.do 50 m2 - DLAŽBY, ZPEVNĚNÉ VSTUPY, VJEZDY | m2 | 31.49 | 0 | 0 | 0 | 0 | 1.105 | 34.7965 | RTS I / 2024 | 0 |  | 0 | 0 | 0 | 0 | 0 | 0 | 0 | 0 | 0 | 0 | 15 | 0 | 0 | 1 |  |  |  | 0 | 0 | 0 | 11_ | 1_ | _ | 0 | 0 | 0 | 34.7965 | 0 | 0 | 0 |  | 11 | #REF! | Odstranění zám.dlažby 8 cm vč.podkladu,pl.do 50 m2 - DLAŽBY, ZPEVNĚNÉ VSTUPY, VJEZDY
| Poznámka: | Rozebrání dlažeb / vstupů / vjezdů ze zámkové dlažby v kamenivu, resp. v štěrkovém loži. Položka je určená pro rozebrání zámkových dlažeb, tl. 8 cm, včetně odebrání ložních a konstrukčních štěrkových, příp. štěrkopískových vrstev s naložením na dopravní prostředek a odvozem na skládku do 1 km. Položka obsahuje: - rozebrání dlažebních kostek, tl. 8 cm - odstranění ložní vrstvy štěrkopísku (f = 0 - 4 mm), tl. 4 cm, - odstranění štěrkového podkladu, tl. do 50 cm - nakládání suti, vodorovná doprava suti do 1 km Výpočet - výměra, rozměr: 19,60*1,53*1,05 => celk. délka tras(y) / úsek(ů) kan. odbočení [m] * prům. šíře rýhy [m] + rezerva 5%
8 | 111000001VD | Ztížený podchod pod plotem (M+D) | soubor | 5 | 0 | 0 | 0 | 0 | 0 | 0 | RTS I / 2024 | 0 |  | 0 | 0 | 0 | 0 | 0 | 0 | 0 | 0 | 0 | 0 | 15 | 0 | 0 | 1 |  |  |  | 0 | 0 | 0 | 11_ | 1_ | _ | 0 | 0 | 0 | 0 | 0 | 0 | 0 |  | 11 | #REF! | Ztížený podchod pod plotem (M+D)
| Poznámka: | Ztížený podchod pod plotem (M+D), soubor prací - překop / podvrt pod stávajícím oplocením, PVC / PE chránička, délka 1 podchodu do 1,0 m - provlečení, zaslepovací manžety, distanční objímky dle potřeby, včetně navrácení do původního stavu. Zhotoviteli se předepisuje provést pasportizaci stávajících plotů. M+D 1x soubor = 1 podchod Výpočet - výměra, rozměr: 5 => počet podchodů pod plotem [soubor]
| 12 | Odkopávky a prokopávky |  |  |  | 0 | 0 | 0 |  | 0 | [17 empty] | 0 | 0 | 0
9 | 121101101R00 | Sejmutí ornice s přemístěním do 50 m | m3 | 12.08 | 0 | 0 | 0 | 0 | 0 | 0 | RTS I / 2024 | 0 |  | 0 | 0 | 0 | 0 | 0 | 0 | 0 | 0 | 0 | 0 | 15 | 0 | 0 | 1 |  |  |  | 0 | 0 | 0 | 12_ | 1_ | _ | 0 | 0 | 0 | 0 | 0 | 0 | 0 |  | 12 | #REF! | Sejmutí ornice s přemístěním do 50 m
| Poznámka: | Sejmutí ornice s přemístěním do 50 m, uložením na dočasnou skládku / mezideponii. Výpočet - výměra, rozměr: 37,60*1,53*0,20*1,05 => celk. délka tras(y) / úsek(ů) odbočení [m] * prům. šíře [m] * tl. vrstvy [m] + rezerva 5%
10 | 120001101R00 | Příplatek za ztížení vykopávky v blízkosti vedení | m3 | 9.25 | 0 | 0 | 0 | 0 | 0 | 0 | RTS I / 2024 | 0 |  | 0 | 0 | 0 | 0 | 0 | 0 | 0 | 0 | 0 | 0 | 15 | 0 | 0 | 1 |  |  |  | 0 | 0 | 0 | 12_ | 1_ | _ | 0 | 0 | 0 | 0 | 0 | 0 | 0 |  | 12 | #REF! | Příplatek za ztížení vykopávky v blízkosti vedení
| Poznámka: | Příplatek za ztížení vykopávky v blízkosti vedení (NN, optické vedení, metalové vedení, plynovod). Výpočet - výměra, rozměr: (30+7)*0,50*0,50 => počet křížení [ks] * pr. kubatura na křížení [m3] => 50% z toho
| 13 | Hloubené vykopávky |  |  |  | 0 | 0 | 0 |  | 0 | [17 empty] | 0 | 0 | 0
11 | 132201213R00 | Hloubení rýh š.do 200 cm hor.3 do 10000 m3,STROJNĚ | m3 | 60.17 | 0 | 0 | 0 | 0 | 0 | 0 | RTS I / 2024 | 0 |  | 0 | 0 | 0 | 0 | 0 | 0 | 0 | 0 | 0 | 0 | 15 | 0 | 0 | 1 |  |  |  | 0 | 0 | 0 | 13_ | 1_ | _ | 0 | 0 | 0 | 0 | 0 | 0 | 0 |  | 13 | #REF! | Hloubení rýh š.do 200 cm hor.3 do 10000 m3,STROJNĚ
| Poznámka: | Položka obsahuje hloubení rýh traktorbagrem, naložení výkopku na dopravní prostředek pro svislé, nebo vodorovné přemístění, popř. přemístění výkopku do 3 m (po povrchu území), případné zajištění rypadel polštáři, udržování pracoviště a ochranu výkopiště proti stékání srážkové vody z okolního terénu i s jejím odvodněním, nebo odvedením, přesekání a odstranění kořenů ve výkopišti, odstranění napadávek, urovnání dna výkopu. viz. TABULKA TĚŽITELNOSTI HORNIN Výpočet - výměra, rozměr: 34,00*0,86*0,50*1,05 => KSÚS: délka trasy / úseku [m] * prům. plocha výkopu [m2] * 50% (III. tř. horniny) + 5% rezerva 3,80*1,11*0,50*1,05 => MOK: délka trasy / úseku [m] * prům. plocha výkopu [m2] * 50% (III. tř. horniny) + 5% rezerva 37,60*1,58*0,50*1,05 => NEZPEVNĚNO: délka trasy / úseku [m] * prům. plocha výkopu [m2] * 50% (III. tř. horniny) + 5% rezerva 19,60*1,11*0,50*1,05 => CHODNÍKY: délka trasy / úseku [m] * prům. plocha výkopu [m2] * 50% (III. tř. horniny) + 5% rezerva
12 | 132201219R00 | Příplatek za lepivost - hloubení rýh 200cm v hor.3 | m3 | 30.09 | 0 | 0 | 0 | 0 | 0 | 0 | RTS I / 2024 | 0 |  | 0 | 0 | 0 | 0 | 0 | 0 | 0 | 0 | 0 | 0 | 15 | 0 | 0 | 1 |  |  |  | 0 | 0 | 0 | 13_ | 1_ | _ | 0 | 0 | 0 | 0 | 0 | 0 | 0 |  | 13 | #REF! | Příplatek za lepivost - hloubení rýh 200cm v hor.3
| Poznámka: | Příplatek za lepivost, 50% celkového objemu výkopu. Do měrných jednotek se udává poměrné množství zeminy, které ulpí v nářadí a o které je snížen celkový výkon stroje. Výpočet - výměra, rozměr: 60,17 [m3] * 0,50 [%] => převzaté č. pol. 132201213R00 (Hloubení rýh š.do 200 cm hor.3 do 10 000m3,STROJNĚ) * 50% z výkopku
13 | 132301213R00 | Hloubení rýh š.do 200 cm hor.4 do 10000 m3,STROJNĚ | m3 | 60.17 | 0 | 0 | 0 | 0 | 0 | 0 | RTS I / 2024 | 0 |  | 0 | 0 | 0 | 0 | 0 | 0 | 0 | 0 | 0 | 0 | 15 | 0 | 0 | 1 |  |  |  | 0 | 0 | 0 | 13_ | 1_ | _ | 0 | 0 | 0 | 0 | 0 | 0 | 0 |  | 13 | #REF! | Hloubení rýh š.do 200 cm hor.4 do 10000 m3,STROJNĚ
| Poznámka: | Položka obsahuje hloubení rýh traktorbagrem, naložení výkopku na dopravní prostředek pro svislé, nebo vodorovné přemístění, popř. přemístění výkopku do 3 m (po povrchu území), případné zajištění rypadel polštáři, udržování pracoviště a ochranu výkopiště proti stékání srážkové vody z okolního terénu i s jejím odvodněním, nebo odvedením, přesekání a odstranění kořenů ve výkopišti, odstranění napadávek, urovnání dna výkopu. viz. TABULKA TĚŽITELNOSTI HORNIN Výpočet - výměra, rozměr: 34,00*0,86*0,50*1,05 => KSÚS: délka trasy / úseku [m] * prům. plocha výkopu [m2] * 50% (IV. tř. horniny) + 5% rezerva 3,80*1,11*0,50*1,05 => MOK: délka trasy / úseku [m] * prům. plocha výkopu [m2] * 50% (IV. tř. horniny) + 5% rezerva 37,60*1,58*0,50*1,05 => NEZPEVNĚNO: délka trasy / úseku [m] * prům. plocha výkopu [m2] * 50% (IV. tř. horniny) + 5% rezerva 19,60*1,11*0,50*1,05 => CHODNÍKY: délka trasy / úseku [m] * prům. plocha výkopu [m2] * 50% (IV. tř. horniny) + 5% rezerva
14 | 132301219R00 | Příplatek za lepivost - hloubení rýh 200cm v hor.4 | m3 | 15.04 | 0 | 0 | 0 | 0 | 0 | 0 | RTS I / 2024 | 0 |  | 0 | 0 | 0 | 0 | 0 | 0 | 0 | 0 | 0 | 0 | 15 | 0 | 0 | 1 |  |  |  | 0 | 0 | 0 | 13_ | 1_ | _ | 0 | 0 | 0 | 0 | 0 | 0 | 0 |  | 13 | #REF! | Příplatek za lepivost - hloubení rýh 200cm v hor.4
| Poznámka: | Příplatek za lepivost, 25% celkového objemu výkopu. Do měrných jednotek se udává poměrné množství zeminy, které ulpí v nářadí a o které je snížen celkový výkon stroje. Výpočet - výměra, rozměr: 60,17 [m3] * 0,25 [%] => převzaté č. pol. 132301213R00 (Hloubení rýh v hor.4 do 10 000m3,STROJNĚ) * 25% z výkopku
15 | 132401211R00 | Hloubení rýh šířky do 200 cm v hor.5, STROJNĚ | m3 | 5 | 0 | 0 | 0 | 0 | 0 | 0 | RTS I / 2024 | 0 |  | 0 | 0 | 0 | 0 | 0 | 0 | 0 | 0 | 0 | 0 | 15 | 0 | 0 | 1 |  |  |  | 0 | 0 | 0 | 13_ | 1_ | _ | 0 | 0 | 0 | 0 | 0 | 0 | 0 |  | 13 | #REF! | Hloubení rýh šířky do 200 cm v hor.5, STROJNĚ
| Poznámka: | Rezerva pro výskyt horniny třídy V. Stanoveno odhadem.
| 15 | Roubení |  |  |  | 0 | 0 | 0 |  | 0.071492 | [17 empty] | 0 | 0 | 0
16 | 151101102R00 | Pažení a rozepření stěn rýh - příložné - hl.do 4 m | m2 | 83.13 | 0 | 0 | 0 | 0 | 0.00086 | 0.071492 | RTS I / 2024 | 0 |  | 0 | 0 | 0 | 0 | 0 | 0 | 0 | 0 | 0 | 0 | 15 | 0 | 0 | 1 |  |  |  | 0 | 0 | 0 | 15_ | 1_ | _ | 0 | 0 | 0 | 0.071492 | 0 | 0 | 0 |  | 15 | #REF! | Pažení a rozepření stěn rýh - příložné - hl.do 4 m
| Poznámka: | Pažení a rozepření stěny rýhy - příložné - hl. do 4 m. D+M Výpočet - výměra, rozměr: 95,0*1,75*2*0,25 => celk. délka trasy / úseku kan. odbočení [m] * průměrná výška [m] * počet stěn [ks] - 25% z toho
17 | 151101112R00 | Odstranění pažení stěn rýh - příložné - hl. do 4 m | m2 | 83.13 | 0 | 0 | 0 | 0 | 0 | 0 | RTS I / 2024 | 0 |  | 0 | 0 | 0 | 0 | 0 | 0 | 0 | 0 | 0 | 0 | 15 | 0 | 0 | 1 |  |  |  | 0 | 0 | 0 | 15_ | 1_ | _ | 0 | 0 | 0 | 0 | 0 | 0 | 0 |  | 15 | #REF! | Odstranění pažení stěn rýh - příložné - hl. do 4 m
| Poznámka: | Odstranění pažení a rozepření stěny rýhy - příložné - hl. do 4 m. D+M Výpočet - výměra, rozměr: 95,0*1,75*2*0,25 => délka trasy / úseku / stoky [m] * průměrná výška [m] * počet stěn [ks] - 25% z toho
| 16 | Přemístění výkopku |  |  |  | 0 | 0 | 0 |  | 0 | [17 empty] | 0 | 0 | 0
18 | 161101101R00 | Svislé přemístění výkopku z hor.1-4 do 2,5 m | m3 | 3.61 | 0 | 0 | 0 | 0 | 0 | 0 | RTS I / 2024 | 0 |  | 0 | 0 | 0 | 0 | 0 | 0 | 0 | 0 | 0 | 0 | 15 | 0 | 0 | 1 |  |  |  | 0 | 0 | 0 | 16_ | 1_ | _ | 0 | 0 | 0 | 0 | 0 | 0 | 0 |  | 16 | #REF! | Svislé přemístění výkopku z hor.1-4 do 2,5 m
| Poznámka: | Svislé přemístění výkopku z hor.1-4 do 2,5 m bez naložení do dopravní nádoby, ale s vyprázdněním dopravní nádoby na hromadu nebo na dopravní prostředek. - hloubení rýh objemu do 10 000 m3 (stavba globálně): 3 % viz. TABULKA TĚŽITELNOSTI HORNIN Výpočet - výměra, rozměr: (60,17+60,17)*0,03 => součet výkopů I. až IV. tř. * 3 % (stanoveno z tabulky pro určení podílu svislého přemístění)
19 | 161101151R00 | Svislé přemístění výkopku z hor.5-7 do 2,5 m | m3 | 0.15 | 0 | 0 | 0 | 0 | 0 | 0 | RTS I / 2024 | 0 |  | 0 | 0 | 0 | 0 | 0 | 0 | 0 | 0 | 0 | 0 | 15 | 0 | 0 | 1 |  |  |  | 0 | 0 | 0 | 16_ | 1_ | _ | 0 | 0 | 0 | 0 | 0 | 0 | 0 |  | 16 | #REF! | Svislé přemístění výkopku z hor.5-7 do 2,5 m
| Poznámka: | bez naložení do dopravní nádoby, ale s vyprázdněním dopravní nádoby na hromadu nebo na doopravní prostředek hloubení rýh objemu do 10 000 m3 (stavba globálně): 3 % viz. TABULKA TĚŽITELNOSTI HORNIN Výpočet - výměra, rozměr: (5,0)*0,03 => součet výkopů V. až VII. tř. * 3 % (stanoveno z tabulky pro určení podílu svislého přemístění)
20 | 162701105R00 | Vodorovné přemístění výkopku z hor.1-4 do 10000 m | m3 | 47.92 | 0 | 0 | 0 | 0 | 0 | 0 | RTS I / 2024 | 0 |  | 0 | 0 | 0 | 0 | 0 | 0 | 0 | 0 | 0 | 0 | 15 | 0 | 0 | 1 |  |  |  | 0 | 0 | 0 | 16_ | 1_ | _ | 0 | 0 | 0 | 0 | 0 | 0 | 0 |  | 16 | #REF! | Vodorovné přemístění výkopku z hor.1-4 do 10000 m
| Poznámka: | Po suchu, bez naložení výkopku, avšak se složením bez rozhrnutí, zpáteční cesta vozidla. Část výkopku hornin tř. I-IV. může být použit na dorovnání nezpevněných ploch, zbylé množství bude odveženo na skládku (AVE CZ, Jindřichův Hradec - Žirovnice ul. Hradecká = 24,0 km). Výpočet - výměra, rozměr: (60,17+60,17) => celkový výkop hor. tř. I.-IV. [m3] -72,42 => odečet kubatury potřebné k zásypu [m3]
21 | 162701109R00 | Příplatek k vod. přemístění hor.1-4 za další 1 km | m3 | 670.88 | 0 | 0 | 0 | 0 | 0 | 0 | RTS I / 2024 | 0 |  | 0 | 0 | 0 | 0 | 0 | 0 | 0 | 0 | 0 | 0 | 15 | 0 | 0 | 1 |  |  |  | 0 | 0 | 0 | 16_ | 1_ | _ | 0 | 0 | 0 | 0 | 0 | 0 | 0 |  | 16 | #REF! | Příplatek k vod. přemístění hor.1-4 za další 1 km
| Poznámka: | Příplatek k vod. přemístění hor.1-4 za další 1 km nad rozpočtovou položku s odvozem nad 10 km, příplatek za 1 km, včetně zpáteční cesty. Předpoklad uložení skládka (AVE CZ, Jindřichův Hradec - Žirovnice ul. Hradecká = 24,0 km). Výpočet - výměra, rozměr: 47,92*14,0 => kubatura k přemístění [m3] * počet km nad 10 km [-]
22 | 162701155R00 | Vodorovné přemístění výkopku z hor.5-7 do 10000 m | m3 | 5 | 0 | 0 | 0 | 0 | 0 | 0 | RTS I / 2024 | 0 |  | 0 | 0 | 0 | 0 | 0 | 0 | 0 | 0 | 0 | 0 | 15 | 0 | 0 | 1 |  |  |  | 0 | 0 | 0 | 16_ | 1_ | _ | 0 | 0 | 0 | 0 | 0 | 0 | 0 |  | 16 | #REF! | Vodorovné přemístění výkopku z hor.5-7 do 10000 m
| Poznámka: | Po suchu, bez naložení výkopku, avšak se složením bez rozhrnutí, zpáteční cesta vozidla. Část výkopku hornin tř. I-IV. může být použit na dorovnání nezpevněných ploch, zbylé množství bude odveženo na skládku (AVE CZ, Jindřichův Hradec - Žirovnice ul. Hradecká = 24,0 km). Výpočet - výměra, rozměr: 5,00 => součet výkopků tř. V. až VII. [m3]
23 | 162701159R00 | Příplatek k vod. přemístění hor.5-7 za další 1 km | m3 | 70 | 0 | 0 | 0 | 0 | 0 | 0 | RTS I / 2024 | 0 |  | 0 | 0 | 0 | 0 | 0 | 0 | 0 | 0 | 0 | 0 | 15 | 0 | 0 | 1 |  |  |  | 0 | 0 | 0 | 16_ | 1_ | _ | 0 | 0 | 0 | 0 | 0 | 0 | 0 |  | 16 | #REF! | Příplatek k vod. přemístění hor.5-7 za další 1 km
| Poznámka: | Příplatek k vod. přemístění hor.1-4 za další 1 km nad rozpočtovou položku s odvozem nad 10 km, příplatek za 1 km, včetně zpáteční cesty. Předpoklad uložení skládka (AVE CZ, Jindřichův Hradec - Žirovnice ul. Hradecká = 24,0 km). Výpočet - výměra, rozměr: 5,00*14,0 => kubatura k přemístění [m3] * počet km nad 10 km [-]
24 | 167101102R00 | Nakládání, skládání, překládání neulehlého výkopku z hor.1-4 v množství nad 100 m3 | m3 | 144.84 | 0 | 0 | 0 | 0 | 0 | 0 | RTS I / 2024 | 0 |  | 0 | 0 | 0 | 0 | 0 | 0 | 0 | 0 | 0 | 0 | 15 | 0 | 0 | 1 |  |  |  | 0 | 0 | 0 | 16_ | 1_ | _ | 0 | 0 | 0 | 0 | 0 | 0 | 0 |  | 16 | #REF! | Nakládání, skládání, překládání neulehlého výkopku z hor.1-4 v množství nad 100 m3
| Poznámka: | Naložení a složení výkopku tř. 1. až 4. z mezideponie pro zásyp rýhy. Výpočet - výměra, rozměr: 2*72,42 => počet nakládání / skládání [-] * kubatura horniny tř. I. - IV. potřebná pro zásyp [m3]
25 | 162401102RT3 | Vodorovné přemístění výkopku z hor.1-4 do 2000 m - odvozy mezideponie | m3 | 144.84 | 0 | 0 | 0 | 0 | 0 | 0 | RTS I / 2024 | 0 |  | 0 | 0 | 0 | 0 | 0 | 0 | 0 | 0 | 0 | 0 | 15 | 0 | 0 | 1 |  |  |  | 0 | 0 | 0 | 16_ | 1_ | _ | 0 | 0 | 0 | 0 | 0 | 0 | 0 |  | 16 | #REF! | Vodorovné přemístění výkopku z hor.1-4 do 2000 m - odvozy mezideponie
| Poznámka: | Položka obsahuje naložení, odvoz výkopku na mezideponii, složení výkopku a zpáteční cestu. Výpočet - výměra, rozměr: 2*72,42 => 1x odvoz + 1x dovoz [-] * kubatura horniny tř. I. - IV. potřebná pro zásyp [m3]
26 | 167101101R00.1 | Nakládání, skládání, překládání ornice v množství do 100 m3 | m3 | 24.16 | 0 | 0 | 0 | 0 | 0 | 0 | RTS I / 2024 | 0 |  | 0 | 0 | 0 | 0 | 0 | 0 | 0 | 0 | 0 | 0 | 15 | 0 | 0 | 1 |  |  |  | 0 | 0 | 0 | 16_ | 1_ | _ | 0 | 0 | 0 | 0 | 0 | 0 | 0 |  | 16 | #REF! | Nakládání, skládání, překládání ornice v množství do 100 m3
| Poznámka: | Nakládání, skládání, překládání ornice v množství do 100 m3 na / (z) mezideponii(e). Výpočet - výměra, rozměr: 2*12,08 => počet nakládání / skládání [-] * kubatura ornice [m3]
27 | 162100010RA0.1 | Vodorovné přemístění ornice - odvoz, dovoz - mezideponie | m3 | 24.16 | 0 | 0 | 0 | 0 | 0 | 0 | RTS I / 2024 | 0 |  | 0 | 0 | 0 | 0 | 0 | 0 | 0 | 0 | 0 | 0 | 15 | 0 | 0 | 1 |  |  |  | 0 | 0 | 0 | 16_ | 1_ | _ | 0 | 0 | 0 | 0 | 0 | 0 | 0 |  | 16 | #REF! | Vodorovné přemístění ornice - odvoz, dovoz - mezideponie
| Poznámka: | Vodorovné přemístění ornice - odvoz / dovoz - mezideponie. Výpočet - výměra, rozměr: 2*12,08 => počet přesunů 1x odvoz, 1x dovoz [-] * kubatura ornice [m3]
| 17 | Konstrukce ze zemin |  |  |  | 0 | 0 | 0 |  | 50.745 | [17 empty] | 0 | 0 | 0
28 | 175101101RT2 | Obsyp potrubí bez prohození sypaniny | m3 | 29.85 | 0 | 0 | 0 | 0 | 1.7 | 50.745 | RTS I / 2024 | 0 |  | 0 | 0 | 0 | 0 | 0 | 0 | 0 | 0 | 0 | 0 | 15 | 0 | 0 | 1 |  |  |  | 0 | 0 | 0 | 17_ | 1_ | _ | 0 | 0 | 0 | 50.745 | 0 | 0 | 0 |  | 17 | #REF! | Obsyp potrubí bez prohození sypaniny
| Poznámka: | Obsyp hutnitelným nesoudržným materiálem = prosívkou (f = 0-4 mm pro PP / PVC) , pro jakoukoliv hloubku výkopu a jakoukoliv míru zhutnění, včetně dodávky obsypového materiálu. D+M Výpočet - výměra, rozměr: 0,30*95,0*1,05 => plocha obsypu [m2] * délka trasy / úseku kan. odbočení [m] + rezerva 5% na zhutnění -(3,14*0,016^2*95,0) => odečet kubatury vytlačené potrubím [m3] - DN 25
29 | 175101109R00 | Příplatek za prohození sypaniny pro obsyp potrubí | m3 | 29.85 | 0 | 0 | 0 | 0 | 0 | 0 | RTS I / 2024 | 0 |  | 0 | 0 | 0 | 0 | 0 | 0 | 0 | 0 | 0 | 0 | 15 | 0 | 0 | 1 |  |  |  | 0 | 0 | 0 | 17_ | 1_ | _ | 0 | 0 | 0 | 0 | 0 | 0 | 0 |  | 17 | #REF! | Příplatek za prohození sypaniny pro obsyp potrubí
| Poznámka: | Příplatek za prohození sypaniny pro obsyp potrubí. Výpočet - výměra, rozměr: 29,85 => kubatura obsypu [m] - převzato z předchozí položky
30 | 174101101R00 | Zásyp jam, rýh, šachet se zhutněním | m3 | 72.42 | 0 | 0 | 0 | 0 | 0 | 0 | RTS I / 2024 | 0 |  | 0 | 0 | 0 | 0 | 0 | 0 | 0 | 0 | 0 | 0 | 15 | 0 | 0 | 1 |  |  |  | 0 | 0 | 0 | 17_ | 1_ | _ | 0 | 0 | 0 | 0 | 0 | 0 | 0 |  | 17 | #REF! | Zásyp jam, rýh, šachet se zhutněním
| Poznámka: | Zásyp jam, rýh, šachet se zhutněním z jakékoliv horniny (tř. I - IV.) s uložením výkopku po vrtstvách, vhodná zemina ze staveniště k zásypům (posouzeno bude geologem), max. vel. kamene 100 mm. Výpočet - výměra, rozměr: 34,00*0,26*1,05 => KSÚS: délka trasy / úseku [m] * prům. plocha zásypu [m2] + 5% rezerva (max. míra zhutnění) 3,80*0,69*1,05 => MOK: délka trasy / úseku [m] * prům. plocha zásypu [m2] + 5% rezerva (max. míra zhutnění) 37,60*1,17*1,05 => NEZPEVNĚNO: délka trasy / úseku [m] * prům. plocha zásypu [m2] + 5% rezerva (max. míra zhutnění) 19,60*0,69*1,05 => CHODNÍKY: délka trasy / úseku [m] * prům. plocha zásypu [m2] + 5% rezerva (max. míra zhutnění)
| 18 | Povrchové úpravy terénu |  |  |  | 0 | 0 | 0 |  | 0.0015396 | [17 empty] | 0 | 0 | 0
31 | 181300012RAA | Rozprostření ornice v rovině tloušťka 20 cm | m2 | 51.32 | 0 | 0 | 0 | 0 | 3e-05 | 0.0015396 | RTS I / 2024 | 0 |  | 0 | 0 | 0 | 0 | 0 | 0 | 0 | 0 | 0 | 0 | 15 | 0 | 0 | 1 |  |  |  | 0 | 0 | 0 | 18_ | 1_ | _ | 0 | 0 | 0 | 0.0015396 | 0 | 0 | 0 |  | 18 | #REF! | Rozprostření ornice v rovině tloušťka 20 cm
| Poznámka: | Rozprostření sejmuté ornice v rovině nebo ve svahu do 1 : 5 s urovnáním, vyhrabáním větších kamenů, dovoz ornice ze vzdálenosti 500 m. Výpočet - výměra, rozměr: 37,60*1,30*1,05 => délka tras(y) / úsek(ů) [m] * prům. šíře [m] + rezerva 5%
| 19 | Hloubení pro podzemní stěny, ražení a hloubení důlní |  |  |  | 0 | 0 | 0 |  | 0 | [17 empty] | 0 | 0 | 0
32 | 199000002R00 | Poplatek za skládku horniny 1- 4 | m3 | 47.92 | 0 | 0 | 0 | 0 | 0 | 0 | RTS I / 2024 | 0 |  | 0 | 0 | 0 | 0 | 0 | 0 | 0 | 0 | 0 | 0 | 15 | 0 | 0 | 1 |  |  |  | 0 | 0 | 0 | 19_ | 1_ | _ | 0 | 0 | 0 | 0 | 0 | 0 | 0 |  | 19 | #REF! | Poplatek za skládku horniny 1- 4
| Poznámka: | 1 m3 => cca 2 t
33 | 199000003R00 | Poplatek za skládku horniny 5 - 7 | m3 | 5 | 0 | 0 | 0 | 0 | 0 | 0 | RTS I / 2024 | 0 |  | 0 | 0 | 0 | 0 | 0 | 0 | 0 | 0 | 0 | 0 | 15 | 0 | 0 | 1 |  |  |  | 0 | 0 | 0 | 19_ | 1_ | _ | 0 | 0 | 0 | 0 | 0 | 0 | 0 |  | 19 | #REF! | Poplatek za skládku horniny 5 - 7
| Poznámka: | 1 m3 => cca 2 t
| 21 | Úprava podloží a základové spáry |  |  |  | 0 | 0 | 0 |  | 4.3625 | [17 empty] | 0 | 0 | 0
34 | 215901101RT5 | Zhutnění podloží z hornin nesoudržných do 92% PS | m2 | 83.6 | 0 | 0 | 0 | 0 | 0 | 0 | RTS I / 2024 | 0 |  | 0 | 0 | 0 | 0 | 0 | 0 | 0 | 0 | 0 | 0 | 15 | 0 | 0 | 1 |  |  |  | 0 | 0 | 0 | 21_ | 2_ | _ | 0 | 0 | 0 | 0 | 0 | 0 | 0 |  | 21 | #REF! | Zhutnění podloží z hornin nesoudržných do 92% PS
| Poznámka: | Zhutnění lože pod potrubím, vibrační deskou / válcem. Výpočet - výměra, rozměr: 95,0*0,80*1,10 => celk. délka kan. odbočení [m] * šířka lože [m] + rezerva 10%
35 | 212810010RAB | Trativody z PVC drenážních flexibilních trubek | m | 10 | 0 | 0 | 0 | 0 | 0.43625 | 4.3625 | RTS I / 2024 | 0 |  | 0 | 0 | 0 | 0 | 0 | 0 | 0 | 0 | 0 | 0 | 15 | 0 | 0 | 1 |  |  |  | 0 | 0 | 0 | 21_ | 2_ | _ | 0 | 0 | 0 | 4.3625 | 0 | 0 | 0 |  | 21 | #REF! | Trativody z PVC drenážních flexibilních trubek
| Poznámka: | Drenážní (odvodňovací) potrubí DN 80, lože ze štěrkopísku (f = 4 - 16 mm), obalení potrubí geotextilií, uložení do rýhy, obsyp štěrkem (f = 32 - 64 mm). D+M Rezerva pro případ odvodnění, napojení do dešťové kanalizace.
| 45 | Podkladní a vedlejší konstrukce (kromě vozovek a železničního svršku) |  |  |  | 0 | 0 | 0 |  | 23.7103 | [17 empty] | 0 | 0 | 0
36 | 451573111R00 | Lože pod potrubí ze štěrkopísku f = 0-4 mm | m3 | 12.54 | 0 | 0 | 0 | 0 | 1.8908 | 23.7103 | RTS I / 2024 | 0 |  | 0 | 0 | 0 | 0 | 0 | 0 | 0 | 0 | 0 | 0 | 15 | 0 | 0 | 1 |  |  |  | 0 | 0 | 0 | 45_ | 4_ | _ | 0 | 0 | 0 | 23.7103 | 0 | 0 | 0 |  | 45 | #REF! | Lože pod potrubí ze štěrkopísku f = 0-4 mm
| Poznámka: | Zhotovení podkladního lože pod odpadní potrubí z lom. prosívky f = 0 až 4 mm, včetně dodávky prosívky. D+M viz. PODÉLNÉ PROFILY / ULOŽENÍ TRUB Výpočet - výměra, rozměr: 95,0*0,80*0,15*1,1 => celk. délka trasy / úseku kan. odbočení [m] * šířka lože [m] * tl. vrstvy [m] + 10% rezerva m3 prosívky = cca 2,34 T
| 56 | Podkladní vrstvy komunikací, letišť a ploch |  |  |  | 0 | 0 | 0 |  | 119.9784 | [17 empty] | 0 | 0 | 0
37 | 564851113RT4 | Podklad ze štěrkodrti po zhutnění tloušťky 17 cm - KSÚSV | m2 | 37.84 | 0 | 0 | 0 | 0 | 0.4284 | 16.2107 | RTS I / 2024 | 0 |  | 0 | 0 | 0 | 0 | 0 | 0 | 0 | 0 | 0 | 0 | 15 | 0 | 0 | 1 |  |  |  | 0 | 0 | 0 | 56_ | 5_ | _ | 0 | 0 | 0 | 16.2107 | 0 | 0 | 0 |  | 56 | #REF! | Podklad ze štěrkodrti po zhutnění tloušťky 17 cm - KSÚSV
| Poznámka: | Podklad ze štěrkodrti po zhutnění tloušťky 17 cm - podkladní (zpevňovací) vrstva komunikace, štěrkodrť f = 0 - 63 mm, včetně dodávky štěrkodrti. D+M Výpočet - výměra, rozměr: 34,00*1,06*1,05 => délka úseku(ů) [m] * prům. šíře podkladu [m] + rezerva 5%
38 | 564772111R00 | Podklad z kam.drceného 32-63 s výplň.kamen. 25 cm - KSÚSV | m2 | 40.34 | 0 | 0 | 0 | 0 | 0.60104 | 24.246 | RTS I / 2024 | 0 |  | 0 | 0 | 0 | 0 | 0 | 0 | 0 | 0 | 0 | 0 | 15 | 0 | 0 | 1 |  |  |  | 0 | 0 | 0 | 56_ | 5_ | _ | 0 | 0 | 0 | 24.246 | 0 | 0 | 0 |  | 56 | #REF! | Podklad z kam.drceného 32-63 s výplň.kamen. 25 cm - KSÚSV
| Poznámka: | Podkladní vrstva z kameniva drceného, f = 32 - 63 mm, s výplň.kamen., tl. vrstvy 25 cm, včetně dodávky kameniva. D+M Výpočet - výměra, rozměr: 34,00*1,13*1,05 => délka úseku(ů) [m] * prům. šíře podkladu [m] + rezerva 5%
39 | 564762111R00 | Podklad z kam.drceného 32-63 s výplň.kamen. 20 cm - KSÚSV | m2 | 42.48 | 0 | 0 | 0 | 0 | 0.48574 | 20.6342 | RTS I / 2024 | 0 |  | 0 | 0 | 0 | 0 | 0 | 0 | 0 | 0 | 0 | 0 | 15 | 0 | 0 | 1 |  |  |  | 0 | 0 | 0 | 56_ | 5_ | _ | 0 | 0 | 0 | 20.6342 | 0 | 0 | 0 |  | 56 | #REF! | Podklad z kam.drceného 32-63 s výplň.kamen. 20 cm - KSÚSV
| Poznámka: | Podkladní vrstva z kameniva drceného, f = 32 - 63 mm, s výplň.kamen., tl. vrstvy 20 cm, včetně dodávky kameniva. D+M Výpočet - výměra, rozměr: 34,00*1,19*1,05 => délka úseku(ů) [m] * prům. šíře podkladu [m] + rezerva 5%
40 | 564762111R00 | Podklad z kam.drceného 32-63 s výplň.kamen. 20 cm - KSÚSV | m2 | 44.63 | 0 | 0 | 0 | 0 | 0.48574 | 21.6786 | RTS I / 2024 | 0 |  | 0 | 0 | 0 | 0 | 0 | 0 | 0 | 0 | 0 | 0 | 15 | 0 | 0 | 1 |  |  |  | 0 | 0 | 0 | 56_ | 5_ | _ | 0 | 0 | 0 | 21.6786 | 0 | 0 | 0 |  | 56 | #REF! | Podklad z kam.drceného 32-63 s výplň.kamen. 20 cm - KSÚSV
| Poznámka: | Podkladní vrstva z kameniva drceného, f = 32 - 63 mm, s výplň.kamen., tl. vrstvy 20 cm, včetně dodávky kameniva. D+M Výpočet - výměra, rozměr: 34,00*1,25*1,05 => délka úseku(ů) [m] * prům. šíře podkladu [m] + rezerva 5%
41 | 564851114RT2 | Podklad ze štěrkodrti po zhutnění tloušťky 18 cm - KSÚSV | m2 | 44.2 | 0 | 0 | 0 | 0 | 0.4536 | 20.0491 | RTS I / 2024 | 0 |  | 0 | 0 | 0 | 0 | 0 | 0 | 0 | 0 | 0 | 0 | 15 | 0 | 0 | 1 |  |  |  | 0 | 0 | 0 | 56_ | 5_ | _ | 0 | 0 | 0 | 20.0491 | 0 | 0 | 0 |  | 56 | #REF! | Podklad ze štěrkodrti po zhutnění tloušťky 18 cm - KSÚSV
| Poznámka: | Podklad ze štěrkodrti po zhutnění tloušťky 18 cm, vrchní vrstva - dočasná po dobu stavby před celoplošnou rekonstrukcí komunikace, včetně dodávky štěrkodrti (f = 0 - 32 mm). D+M Výpočet - výměra, rozměr: 34,0*1,30 => délka úseku(ů) [m] * prům. šíře rýhy [m]
42 | 565161111RT3 | Podklad z obal kam.ACP 16+,ACP 22+,do 3 m,tl. 8 cm - KSÚSV | m2 | 44.64 | 0 | 0 | 0 | 0 | 0.211 | 9.419 | RTS I / 2024 | 0 |  | 0 | 0 | 0 | 0 | 0 | 0 | 0 | 0 | 0 | 0 | 15 | 0 | 0 | 1 |  |  |  | 0 | 0 | 0 | 56_ | 5_ | _ | 0 | 0 | 0 | 9.419 | 0 | 0 | 0 |  | 56 | #REF! | Podklad z obal kam.ACP 16+,ACP 22+,do 3 m,tl. 8 cm - KSÚSV
| Poznámka: | Podklad z obal kam.ACP 16+,ACP 22+,do 3 m,tl. 8 cm, ložní vrstva komunikace. D+M Výpočet - výměra, rozměr: 34,0*1,30*1,01 => délka pokladu kom. [m] * šířka podkladu [m] + rezerva 1%
43 | 564871111RT4 | Podklad ze štěrkodrti po zhutnění tloušťky 25 cm - MOK | m2 | 4.79 | 0 | 0 | 0 | 0 | 0.55125 | 2.6405 | RTS I / 2024 | 0 |  | 0 | 0 | 0 | 0 | 0 | 0 | 0 | 0 | 0 | 0 | 15 | 0 | 0 | 1 |  |  |  | 0 | 0 | 0 | 56_ | 5_ | _ | 0 | 0 | 0 | 2.6405 | 0 | 0 | 0 |  | 56 | #REF! | Podklad ze štěrkodrti po zhutnění tloušťky 25 cm - MOK
| Poznámka: | Podklad ze štěrkodrti, f = 0 - 63 mm, po zhutnění tl. vrstvy 25 cm, včetně dodávky štěrkodrti. D+M Výpočet - výměra, rozměr: 3,80*1,20*1,05 => délka úseku(ů) [m] * prům. šíře rýhy [m] + rezerva 5%
44 | 564762111R00 | Podklad z kam.drceného 32-63 s výplň.kamen. 20 cm - MOK | m2 | 5.03 | 0 | 0 | 0 | 0 | 0.48574 | 2.4433 | RTS I / 2024 | 0 |  | 0 | 0 | 0 | 0 | 0 | 0 | 0 | 0 | 0 | 0 | 15 | 0 | 0 | 1 |  |  |  | 0 | 0 | 0 | 56_ | 5_ | _ | 0 | 0 | 0 | 2.4433 | 0 | 0 | 0 |  | 56 | #REF! | Podklad z kam.drceného 32-63 s výplň.kamen. 20 cm - MOK
| Poznámka: | Podkladní vrstva z kameniva drceného, f = 32 - 63 mm, s výplň.kamen., tl. vrstvy 20 cm, včetně dodávky kameniva. D+M Výpočet - výměra, rozměr: 3,80*1,26*1,05 => délka úseku(ů) [m] * prům. šíře rýhy [m] + rezerva 5%
45 | 564851111RT2 | Podklad ze štěrkodrti po zhutnění tloušťky 15 cm - MOK | m2 | 4.94 | 0 | 0 | 0 | 0 | 0.378 | 1.8673 | RTS I / 2024 | 0 |  | 0 | 0 | 0 | 0 | 0 | 0 | 0 | 0 | 0 | 0 | 15 | 0 | 0 | 1 |  |  |  | 0 | 0 | 0 | 56_ | 5_ | _ | 0 | 0 | 0 | 1.8673 | 0 | 0 | 0 |  | 56 | #REF! | Podklad ze štěrkodrti po zhutnění tloušťky 15 cm - MOK
| Poznámka: | Provizorní pojízdná vrstva ze štěrkodrti, f = 0 - 32 mm, tl. vrstvy 15 cm, včetně dodávky štěrkodrti. D+M Výpočet - výměra, rozměr: 3,80*1,30 => délka úseku(ů) [m] * prům. šíře rýhy [m]
46 | 565141111R00 | Podklad z obal kam.ACP 16+,ACP 22+,do 3 m,tl. 5 cm - MOK | m2 | 4.99 | 0 | 0 | 0 | 0 | 0.15826 | 0.78972 | RTS I / 2024 | 0 |  | 0 | 0 | 0 | 0 | 0 | 0 | 0 | 0 | 0 | 0 | 15 | 0 | 0 | 1 |  |  |  | 0 | 0 | 0 | 56_ | 5_ | _ | 0 | 0 | 0 | 0.78972 | 0 | 0 | 0 |  | 56 | #REF! | Podklad z obal kam.ACP 16+,ACP 22+,do 3 m,tl. 5 cm - MOK
| Poznámka: | Podklad z obal kam.ACP 16+,ACP 22+,do 3 m,tl. 5 cm. D+M Výpočet - výměra, rozměr: 3,80*1,30*1,01 => délka pokladu zpevň. kom. [m] * šířka podkladu [m] + rezerva 1%
47 | 566111243R00.1 | Příplatek za zpevnění štěrkové vrstvy cementem (pl. do 5000 m2) | m2 | 44.63 | 0 | 0 | 0 | 0 | 0 | 0 | RTS I / 2024 | 0 |  | 0 | 0 | 0 | 0 | 0 | 0 | 0 | 0 | 0 | 0 | 15 | 0 | 0 | 1 |  |  |  | 0 | 0 | 0 | 56_ | 5_ | _ | 0 | 0 | 0 | 0 | 0 | 0 | 0 |  | 56 | #REF! | Příplatek za zpevnění štěrkové vrstvy cementem (pl. do 5000 m2)
| Poznámka: | Příplatek za zpevnění štěrkové vrstvy cementem (pl. do 5000 m2), včetně dodávky cementové směsi a promísení, tl. do 20 cm. M+D Výpočet - výměra, rozměr: 34,00*1,25*1,05 => délka úseku(ů) [m] * prům. šíře podkladu [m] + rezerva 5%
| 57 | Kryty pozemních komunikací, letišť a ploch z kameniva nebo živičné |  |  |  | 0 | 0 | 0 |  | 0.037835 | [17 empty] | 0 | 0 | 0
48 | 573231127R00 | Postřik spojovací z KAE, 0,7 kg/m2 - KSÚSV | m2 | 48.62 | 0 | 0 | 0 | 0 | 0.0007 | 0.034034 | RTS I / 2024 | 0 |  | 0 | 0 | 0 | 0 | 0 | 0 | 0 | 0 | 0 | 0 | 15 | 0 | 0 | 1 |  |  |  | 0 | 0 | 0 | 57_ | 5_ | _ | 0 | 0 | 0 | 0.034034 | 0 | 0 | 0 |  | 57 | #REF! | Postřik spojovací z KAE, 0,7 kg/m2 - KSÚSV
| Poznámka: | Postřik spojovací z KAE modifikované, 0,7 kg/m2. D+M Výpočet - výměra, rozměr: 34,00*1,30*1,10 => délka pokladu zpevň. kom. [m] * šířka podkladu [m] + rezerva 10%
49 | 573231127R00 | Postřik spojovací z KAE, 0,7 kg/m2 - MOK | m2 | 5.43 | 0 | 0 | 0 | 0 | 0.0007 | 0.003801 | RTS I / 2024 | 0 |  | 0 | 0 | 0 | 0 | 0 | 0 | 0 | 0 | 0 | 0 | 15 | 0 | 0 | 1 |  |  |  | 0 | 0 | 0 | 57_ | 5_ | _ | 0 | 0 | 0 | 0.003801 | 0 | 0 | 0 |  | 57 | #REF! | Postřik spojovací z KAE, 0,7 kg/m2 - MOK
| Poznámka: | Postřik spojovací z KAE, 0,7 kg/m2. D+M Výpočet - výměra, rozměr: 3,80*1,30*1,10 => délka povrchu kom. [m] * šířka [m] + rezerva 10% (ztratné)
| 59 | Kryty pozemních komunikací, letišť a ploch dlážděných (předlažby) |  |  |  | 0 | 0 | 0 |  | 31.8138 | [17 empty] | 0 | 0 | 0
50 | 591050020RAA | Komunikace z dlažby zámkové, podklad štěrkopísek, dlažba přírodní tloušťka 8 cm - DLAŽBY, ZPEVNĚNÉ VSTUPY, VJEZDY | m2 | 26.75 | 0 | 0 | 0 | 0 | 1.1893 | 31.8138 | RTS I / 2024 | 0 |  | 0 | 0 | 0 | 0 | 0 | 0 | 0 | 0 | 0 | 0 | 15 | 0 | 0 | 1 |  |  |  | 0 | 0 | 0 | 59_ | 5_ | _ | 0 | 0 | 0 | 31.8138 | 0 | 0 | 0 |  | 59 | #REF! | Komunikace z dlažby zámkové, podklad štěrkopísek, dlažba přírodní tloušťka 8 cm - DLAŽBY, ZPEVNĚNÉ VSTUPY, VJEZDY
| Poznámka: | Komunikace / chodník z dlažby zámkové, podklad štěrkopísek, dlažba přírodní tloušťka 8 cm, včetně zemních prací i nákladů na řezání. D+M Skladba: - podklad ze štěrkopísku, tl. 17 cm - podklad z drceného kameniva, tl. 30 cm - lože z kameniva, tl. 5 cm - dlažba zámková, betonová, tl. 8 cm Výpočet - výměra, rozměr: 19,60*1,30*1,05 => CHODNÍK: délka úseku(ů) [m] * pr. šířka [m] + rezerva 5%
| 722 | Vnitřní vodovod |  |  |  | 0 | 0 | 0 |  | 0.17823 | [17 empty] | 0 | 0 | 0
51 | 722190224R00.1 | Napojení na stávající přípojku vodovodní pro pevné připojení DN 25 (d 32 mm) | soubor | 13 | 0 | 0 | 0 | 0 | 0.01371 | 0.17823 | RTS I / 2024 | 0 |  | 0 | 0 | 0 | 0 | 0 | 0 | 0 | 0 | 0 | 0 | 15 | 0 | 0 | 7 |  |  |  | 0 | 0 | 0 | 722_ | 72_ | _ | 0 | 0 | 0 | 0.17823 | 0 | 0 | 0 |  | 722 | #REF! | Napojení na stávající přípojku vodovodní pro pevné připojení DN 25 (d 32 mm)
| Poznámka: | Položka obsahuje přepojení vodovodního odbočení na stávající přípojku, včetně ověření profilu, montáže a dodávky spojovacích materiálů dané dimenze. D+M Výpočet - výměra, rozměr: 13 => počet napojení na stáv. přípojku [soubor]
| 83 | Potrubí z trub kameninových |  |  |  | 0 | 0 | 0 |  | 25.7089 | [17 empty] | 0 | 0 | 0
52 | 831230110RAB.1 | Vodovodní přípojka z trub polyetylénových DN 25 (d 32 mm), hl. do 1,75 m | m | 95 | 0 | 0 | 0 | 0 | 0.27062 | 25.7089 | RTS I / 2024 | 0 |  | 0 | 0 | 0 | 0 | 0 | 0 | 0 | 0 | 0 | 0 | 15 | 0 | 0 | 1 |  |  |  | 0 | 0 | 0 | 83_ | 8_ | _ | 0 | 0 | 0 | 25.7089 | 0 | 0 | 0 |  | 83 | #REF! | Vodovodní přípojka z trub polyetylénových DN 25 (d 32 mm), hl. do 1,75 m
| Poznámka: | Vodovodní přípojka z trub polyetylénových DN 25 (d 32 mm), položka obsahuje: - náklady na dodávku a montáž PE / PE RC potrubí tlakových, - napojení na vodovodní řad (navrtávací pasy + domovní šoupátka jsou součástí vodovodních řadů), - dodávku a montáž elektrotvarovek (pro odbočení: 2x elektrospojka, 1x elektrokoleno 30°, 2x elektrokoleno 15°), - napojení do domovní vodoměrné šachty (bez dodávky a montáže domovní vodoměrné šachty), - tlakovou zkoušku potrubí, proplach a dezinfekci - v případě potřeby - dodávku a montáž elektrovíčka Výpočet - výměra, rozměr: 95,0 => délka vodovodního/ch odbočení [m]
| 89 | Ostatní konstrukce a práce na trubním vedení |  |  |  | 0 | 0 | 0 |  | 0.10474 | [17 empty] | 0 | 0 | 0
53 | 893111111R00.1 | Šachta vodoměrná modulární 0,6 x 0,5 m, výška do 1,3 m (TYP 1) | kus | 3 | 0 | 0 | 0 | 0 | 0.032 | 0.096 | RTS I / 2024 | 0 |  | 0 | 0 | 0 | 0 | 0 | 0 | 0 | 0 | 0 | 0 | 15 | 0 | 0 | 1 |  |  |  | 0 | 0 | 0 | 89_ | 8_ | _ | 0 | 0 | 0 | 0.096 | 0 | 0 | 0 |  | 89 | #REF! | Šachta vodoměrná modulární 0,6 x 0,5 m, výška do 1,3 m (TYP 1)
| Poznámka: | Šachta vodoměrná modulární 0,6 x 0,5 m, výška do 1,3 m (TYP 1), s výškově nastavitelným rámem, pojízdným poklopem do 12,5 t, s připravenou vodoměrnou sestavou (Lmax = 190 mm), včetně montáže vodoměru, bez dodávky vodoměru (provozovatel vodovodu). D+M Položka obsahuje: - dodávku a montáž modulární vodoměrné šachty, výška šachty do 1,3 m, - zhotovení podkladu - kam. drcené, f = 16-32 mm, tl. 0,30 m, rozměry: 0,8x0,7 m, tj. cca 0,17 m3 / 1 šachtu, - montáž vodoměru do připravené VM sestavy - úprava okolí poklopu dle stávající kultury Výpočet - výměra, rozměr: 3 => počet navržených vodoměrných šachet [ks]
54 | 899721112R00 | Fólie výstražná z PVC, šířka 30 cm | m | 104.5 | 0 | 0 | 0 | 0 | 0 | 0 | RTS I / 2024 | 0 |  | 0 | 0 | 0 | 0 | 0 | 0 | 0 | 0 | 0 | 0 | 15 | 0 | 0 | 1 |  |  |  | 0 | 0 | 0 | 89_ | 8_ | _ | 0 | 0 | 0 | 0 | 0 | 0 | 0 |  | 89 | #REF! | Fólie výstražná z PVC, šířka 30 cm
| Poznámka: | Dodávka a uložení výstražné fólie, bílé (modré) barvy s nápisem "VODA" / "VODOVOD" / "POZOR VODA", cca 30 cm nad povrchem potrubí. D+M Výpočet - výměra, rozměr: 95,0*1,10 => délka potrubí /úseku/ [m] + rezerva 10%
55 | 899731114R00 | Vodič signalizační CYY 6 mm2 | m | 109.25 | 0 | 0 | 0 | 0 | 8e-05 | 0.00874 | RTS I / 2024 | 0 |  | 0 | 0 | 0 | 0 | 0 | 0 | 0 | 0 | 0 | 0 | 15 | 0 | 0 | 1 |  |  |  | 0 | 0 | 0 | 89_ | 8_ | _ | 0 | 0 | 0 | 0.00874 | 0 | 0 | 0 |  | 89 | #REF! | Vodič signalizační CYY 6 mm2
| Poznámka: | Dodávka a montáž signalizačního vodiče s dvojitou izolací (CYY) o průřezu 6 mm2, připáskování k potrubí. D+M Výpočet - výměra, rozměr: 95,0*1,15 => celková délka vod. odbočení [m] + rezerva 15%
| 93 | Různé dokončovací konstrukce a práce inženýrských staveb |  |  |  | 0 | 0 | 0 |  | 0.0665 | [17 empty] | 0 | 0 | 0
56 | 948942929R00 | Příplatek za montáž vodovodních přípojek v hornině mokré | m | 95 | 0 | 0 | 0 | 0 | 0.0007 | 0.0665 | RTS I / 2024 | 0 |  | 0 | 0 | 0 | 0 | 0 | 0 | 0 | 0 | 0 | 0 | 15 | 0 | 0 | 1 |  |  |  | 0 | 0 | 0 | 93_ | 9_ | _ | 0 | 0 | 0 | 0.0665 | 0 | 0 | 0 |  | 93 | #REF! | Příplatek za montáž vodovodních přípojek v hornině mokré
| Poznámka: | Příplatek za montáž vodovodních přípojek v hornině mokré - předpoklad: mokré prostředí. Výpočet - výměra, rozměr: 95,0 => odhad mokré prostředí: celková délka odbočení [m]
| 97 | Prorážení otvorů a ostatní bourací práce |  |  |  | 0 | 0 | 0 |  | 0 | [17 empty] | 0 | 0 | 0
57 | 979089001R00 | Poplatek za uložení odpadního štěrku a kameniva, skupina odpadu 010408 | t | 69.64 | 0 | 0 | 0 | 0 | 0 | 0 | RTS I / 2024 | 0 |  | 0 | 0 | 0 | 0 | 0 | 0 | 0 | 0 | 0 | 0 | 15 | 0 | 0 | 1 |  |  |  | 0 | 0 | 0 | 97_ | 9_ | _ | 0 | 0 | 0 | 0 | 0 | 0 | 0 |  | 97 | #REF! | Poplatek za uložení odpadního štěrku a kameniva, skupina odpadu 010408
| Poznámka: | Výpočet - výměra, rozměr: 46,46*0,75 => celková hmotnost odebraných konstrukcí komunikací [t] => z toho prům. 75% 34,80 => celková hmotnost odebraných komunikací dlážděných [t]
| H22 | Komunikace pozemní a letiště |  |  |  | 0 | 0 | 0 |  | 0 | [17 empty] | 0 | 0 | 0
58 | 998222011R00 | Přesun hmot, pozemní komunikace, kryt z kameniva + živičný (stavební přesuny) | t | 46.46 | 0 | 0 | 0 | 0 | 0 | 0 | RTS I / 2024 | 0 |  | 0 | 0 | 0 | 0 | 0 | 0 | 0 | 0 | 0 | 0 | 15 | 0 | 0 | 5 |  |  |  | 0 | 0 | 0 | H22_ | 9_ | _ | 0 | 0 | 0 | 0 | 0 | 0 | 0 |  |  | #REF! | Přesun hmot, pozemní komunikace, kryt z kameniva + živičný (stavební přesuny)
59 | 998222091R00 | Přesun hmot, komunikace z kameniva, příplatek 1 km | t | 801.43 | 0 | 0 | 0 | 0 | 0 | 0 | RTS I / 2024 | 0 |  | 0 | 0 | 0 | 0 | 0 | 0 | 0 | 0 | 0 | 0 | 15 | 0 | 0 | 5 |  |  |  | 0 | 0 | 0 | H22_ | 9_ | _ | 0 | 0 | 0 | 0 | 0 | 0 | 0 |  |  | #REF! | Přesun hmot, komunikace z kameniva, příplatek 1 km
| Poznámka: | Přesun hmot, komunikace z kameniva, příplatek 1 km - odvoz na skládku (AVE CZ, Jindřichův Hradec - Žirovnice ul. Hradecká = 24,0 km). Výpočet - výměra, rozměr: 23*77,83*0,75 => počet km [-] * celk. odebraná hmotnost vrstev komunikace [t] => z toho 75%
60 | 998225111R00 | Přesun hmot, pozemní komunikace, kryt živičný (do 1 km) | t | 11.62 | 0 | 0 | 0 | 0 | 0 | 0 | RTS I / 2024 | 0 |  | 0 | 0 | 0 | 0 | 0 | 0 | 0 | 0 | 0 | 0 | 15 | 0 | 0 | 5 |  |  |  | 0 | 0 | 0 | H22_ | 9_ | _ | 0 | 0 | 0 | 0 | 0 | 0 | 0 |  |  | #REF! | Přesun hmot, pozemní komunikace, kryt živičný (do 1 km)
| Poznámka: | Přesun hmot, kryt živičný (do 1 km) - odvoz na skládku investora (Skládka - Žirovnice ul. Hradecká = 2,0 km). Výpočet - výměra, rozměr: 46,46*0,25 => celk. odebraná hmotnost vrstev komunikace [t] => z toho 25%
61 | 998223011R00 | Přesun hmot, pozemní komunikace, kryt dlážděný (stavební přesuny) | t | 66.61 | 0 | 0 | 0 | 0 | 0 | 0 | RTS I / 2024 | 0 |  | 0 | 0 | 0 | 0 | 0 | 0 | 0 | 0 | 0 | 0 | 15 | 0 | 0 | 5 |  |  |  | 0 | 0 | 0 | H22_ | 9_ | _ | 0 | 0 | 0 | 0 | 0 | 0 | 0 |  |  | #REF! | Přesun hmot, pozemní komunikace, kryt dlážděný (stavební přesuny)
62 | 998223091R00 | Přesun hmot, komunikace dlážděné, příplatek 1 km | t | 400.2 | 0 | 0 | 0 | 0 | 0 | 0 | RTS I / 2024 | 0 |  | 0 | 0 | 0 | 0 | 0 | 0 | 0 | 0 | 0 | 0 | 15 | 0 | 0 | 5 |  |  |  | 0 | 0 | 0 | H22_ | 9_ | _ | 0 | 0 | 0 | 0 | 0 | 0 | 0 |  |  | #REF! | Přesun hmot, komunikace dlážděné, příplatek 1 km
| Poznámka: | Přesun hmot, komunikace z kameniva, příplatek 1 km - odvoz na skládku (AVE CZ, Jindřichův Hradec - Žirovnice ul. Hradecká = 24,0 km). Výpočet - výměra, rozměr: 23*34,80*0,50 => počet km [-] * celk. přesun hmot dlážděných povrchů [t] => z toho 50% (původní dlažděné povrchy budou kompletně nahrazeny, tzn. 1/2 z celk. hmotnosti - odvoz na skládku)
63 | 998222011R00 | Přesun hmot, pozemní komunikace, kryt z kameniva + živičný (stavební přesuny - nové konstrukce) | t | 120.02 | 0 | 0 | 0 | 0 | 0 | 0 | RTS I / 2024 | 0 |  | 0 | 0 | 0 | 0 | 0 | 0 | 0 | 0 | 0 | 0 | 15 | 0 | 0 | 5 |  |  |  | 0 | 0 | 0 | H22_ | 9_ | _ | 0 | 0 | 0 | 0 | 0 | 0 | 0 |  |  | #REF! | Přesun hmot, pozemní komunikace, kryt z kameniva + živičný (stavební přesuny - nové konstrukce)
| H27 | Vedení trubní dálková a přípojná |  |  |  | 0 | 0 | 0 |  | 0 | [17 empty] | 0 | 0 | 0
64 | 998276101R00 | Přesun hmot, trubní vedení plastová, otevř. výkop | t | 26.57 | 0 | 0 | 0 | 0 | 0 | 0 | RTS I / 2024 | 0 |  | 0 | 0 | 0 | 0 | 0 | 0 | 0 | 0 | 0 | 0 | 15 | 0 | 0 | 5 |  |  |  | 0 | 0 | 0 | H27_ | 9_ | _ | 0 | 0 | 0 | 0 | 0 | 0 | 0 |  |  | #REF! | Přesun hmot, trubní vedení plastová, otevř. výkop
65 | 998276201R00 | Přesun hmot, trub.vedení plast. - lože, obsypy | t | 74.46 | 0 | 0 | 0 | 0 | 0 | 0 | RTS I / 2024 | 0 |  | 0 | 0 | 0 | 0 | 0 | 0 | 0 | 0 | 0 | 0 | 15 | 0 | 0 | 5 |  |  |  | 0 | 0 | 0 | H27_ | 9_ | _ | 0 | 0 | 0 | 0 | 0 | 0 | 0 |  |  | #REF! | Přesun hmot, trub.vedení plast. - lože, obsypy
| H28 | Vedení elektrická a dráhy visuté |  |  |  | 0 | 0 | 0 |  | 0 | [17 empty] | 0 | 0 | 0
66 | 998289011R00 | Přesun hmot pro kabelovody jakéhokoliv rozsahu | t | 0.01 | 0 | 0 | 0 | 0 | 0 | 0 | RTS I / 2024 | 0 |  | 0 | 0 | 0 | 0 | 0 | 0 | 0 | 0 | 0 | 0 | 15 | 0 | 0 | 5 |  |  |  | 0 | 0 | 0 | H28_ | 9_ | _ | 0 | 0 | 0 | 0 | 0 | 0 | 0 |  |  | #REF! | Přesun hmot pro kabelovody jakéhokoliv rozsahu
| H31 | Hydromeliorace |  |  |  | 0 | 0 | 0 |  | 0 | [17 empty] | 0 | 0 | 0
67 | 998312021R00 | Přesun hmot pro odvodnění drenáží s výplní rýh | t | 4.36 | 0 | 0 | 0 | 0 | 0 | 0 | RTS I / 2024 | 0 |  | 0 | 0 | 0 | 0 | 0 | 0 | 0 | 0 | 0 | 0 | 15 | 0 | 0 | 5 |  |  |  | 0 | 0 | 0 | H31_ | 9_ | _ | 0 | 0 | 0 | 0 | 0 | 0 | 0 |  |  | #REF! | Přesun hmot pro odvodnění drenáží s výplní rýh
| M | Ostatní materiál |  |  |  | 0 | 0 | 0 |  | 0 | [17 empty] | 0 | 0 | 0
68 | 34572302 | Pásky stahovací SP 140 x 3,5 mm, PA | 100 ks | 1 | 0 | 0 | 0 | 0 | 0 | 0 | RTS I / 2024 | 0 |  | 0 | 0 | 0 | 0 | 0 | 0 | 0 | 0 | 0 | 0 | 15 | 0 | 0 | 0 |  |  |  | 0 | 0 | 0 | Z99999_ | Z_ | _ | 0 | 0 | 0 | 0 | 0 | 0 | 0 |  |  | #REF! | Pásky stahovací SP 140 x 3,5 mm, PA
| Poznámka: | Stahovací pásky k uchycení vytyčovacího vodiče CYY 6 mm2. D 1 ks á 2,0 m
[6 empty] | Celkem: |  | 0
Poznámka:
Stavba běžného charakteru a náročnosti s důrazem na koordinaci prací.
Dokumentace: A. PRŮVODNÍ ZPRÁVA, B. SOUHRNNÁ TECHNICKÁ ZPRÁVA, B.3. TECHNICKÁ SPECIFIKACE MATERIÁLŮ, C. SITUAČNÍ PŘÍLOHY, D.2. SO 020 VODOVODNÍ ODBOČENÍ, D.9. SPOLEČNÁ ČÁST
Note on G13: VLOŽTE JEDNOTKOVOU CENU ZHOTOVITELE ZA POLOŽKU
Note on G15: VLOŽTE JEDNOTKOVOU CENU ZHOTOVITELE ZA POLOŽKU
Note on G17: VLOŽTE JEDNOTKOVOU CENU ZHOTOVITELE ZA POLOŽKU
Note on G19: VLOŽTE JEDNOTKOVOU CENU ZHOTOVITELE ZA POLOŽKU
Note on G21: VLOŽTE JEDNOTKOVOU CENU ZHOTOVITELE ZA POLOŽKU
Note on G23: VLOŽTE JEDNOTKOVOU CENU ZHOTOVITELE ZA POLOŽKU
Note on G25: VLOŽTE JEDNOTKOVOU CENU ZHOTOVITELE ZA POLOŽKU
Note on G27: VLOŽTE JEDNOTKOVOU CENU ZHOTOVITELE ZA POLOŽKU
Note on G30: VLOŽTE JEDNOTKOVOU CENU ZHOTOVITELE ZA POLOŽKU
Note on G32: VLOŽTE JEDNOTKOVOU CENU ZHOTOVITELE ZA POLOŽKU
Note on G35: VLOŽTE JEDNOTKOVOU CENU ZHOTOVITELE ZA POLOŽKU
Note on G37: VLOŽTE JEDNOTKOVOU CENU ZHOTOVITELE ZA POLOŽKU
Note on G39: VLOŽTE JEDNOTKOVOU CENU ZHOTOVITELE ZA POLOŽKU
Note on G41: VLOŽTE JEDNOTKOVOU CENU ZHOTOVITELE ZA POLOŽKU
Note on G43: VLOŽTE JEDNOTKOVOU CENU ZHOTOVITELE ZA POLOŽKU
Note on G46: VLOŽTE JEDNOTKOVOU CENU ZHOTOVITELE ZA POLOŽKU
Note on G48: VLOŽTE JEDNOTKOVOU CENU ZHOTOVITELE ZA POLOŽKU
Note on G51: VLOŽTE JEDNOTKOVOU CENU ZHOTOVITELE ZA POLOŽKU
Note on G53: VLOŽTE JEDNOTKOVOU CENU ZHOTOVITELE ZA POLOŽKU
Note on G55: VLOŽTE JEDNOTKOVOU CENU ZHOTOVITELE ZA POLOŽKU
Note on G57: VLOŽTE JEDNOTKOVOU CENU ZHOTOVITELE ZA POLOŽKU
Note on G59: VLOŽTE JEDNOTKOVOU CENU ZHOTOVITELE ZA POLOŽKU
Note on G61: VLOŽTE JEDNOTKOVOU CENU ZHOTOVITELE ZA POLOŽKU
Note on G63: VLOŽTE JEDNOTKOVOU CENU ZHOTOVITELE ZA POLOŽKU
Note on G65: VLOŽTE JEDNOTKOVOU CENU ZHOTOVITELE ZA POLOŽKU
Note on G67: VLOŽTE JEDNOTKOVOU CENU ZHOTOVITELE ZA POLOŽKU
Note on G69: VLOŽTE JEDNOTKOVOU CENU ZHOTOVITELE ZA POLOŽKU
Note on G72: VLOŽTE JEDNOTKOVOU CENU ZHOTOVITELE ZA POLOŽKU
Note on G74: VLOŽTE JEDNOTKOVOU CENU ZHOTOVITELE ZA POLOŽKU
Note on G76: VLOŽTE JEDNOTKOVOU CENU ZHOTOVITELE ZA POLOŽKU
Note on G79: VLOŽTE JEDNOTKOVOU CENU ZHOTOVITELE ZA POLOŽKU
Note on G82: VLOŽTE JEDNOTKOVOU CENU ZHOTOVITELE ZA POLOŽKU
Note on G84: VLOŽTE JEDNOTKOVOU CENU ZHOTOVITELE ZA POLOŽKU
Note on G87: VLOŽTE JEDNOTKOVOU CENU ZHOTOVITELE ZA POLOŽKU
Note on G89: VLOŽTE JEDNOTKOVOU CENU ZHOTOVITELE ZA POLOŽKU
Note on G92: VLOŽTE JEDNOTKOVOU CENU ZHOTOVITELE ZA POLOŽKU
Note on G95: VLOŽTE JEDNOTKOVOU CENU ZHOTOVITELE ZA POLOŽKU
Note on G97: VLOŽTE JEDNOTKOVOU CENU ZHOTOVITELE ZA POLOŽKU
Note on G99: VLOŽTE JEDNOTKOVOU CENU ZHOTOVITELE ZA POLOŽKU
Note on G101: VLOŽTE JEDNOTKOVOU CENU ZHOTOVITELE ZA POLOŽKU
Note on G103: VLOŽTE JEDNOTKOVOU CENU ZHOTOVITELE ZA POLOŽKU
Note on G105: VLOŽTE JEDNOTKOVOU CENU ZHOTOVITELE ZA POLOŽKU
Note on G107: VLOŽTE JEDNOTKOVOU CENU ZHOTOVITELE ZA POLOŽKU
Note on G109: VLOŽTE JEDNOTKOVOU CENU ZHOTOVITELE ZA POLOŽKU
Note on G111: VLOŽTE JEDNOTKOVOU CENU ZHOTOVITELE ZA POLOŽKU
Note on G113: VLOŽTE JEDNOTKOVOU CENU ZHOTOVITELE ZA POLOŽKU
Note on G115: VLOŽTE JEDNOTKOVOU CENU ZHOTOVITELE ZA POLOŽKU
Note on G118: VLOŽTE JEDNOTKOVOU CENU ZHOTOVITELE ZA POLOŽKU
Note on G120: VLOŽTE JEDNOTKOVOU CENU ZHOTOVITELE ZA POLOŽKU
Note on G123: VLOŽTE JEDNOTKOVOU CENU ZHOTOVITELE ZA POLOŽKU
Note on G126: VLOŽTE JEDNOTKOVOU CENU ZHOTOVITELE ZA POLOŽKU
Note on G129: VLOŽTE JEDNOTKOVOU CENU ZHOTOVITELE ZA POLOŽKU
Note on G132: VLOŽTE JEDNOTKOVOU CENU ZHOTOVITELE ZA POLOŽKU
Note on G134: VLOŽTE JEDNOTKOVOU CENU ZHOTOVITELE ZA POLOŽKU
Note on G136: VLOŽTE JEDNOTKOVOU CENU ZHOTOVITELE ZA POLOŽKU
Note on G139: VLOŽTE JEDNOTKOVOU CENU ZHOTOVITELE ZA POLOŽKU
Note on G142: VLOŽTE JEDNOTKOVOU CENU ZHOTOVITELE ZA POLOŽKU
Note on G145: VLOŽTE JEDNOTKOVOU CENU ZHOTOVITELE ZA POLOŽKU
Note on G146: VLOŽTE JEDNOTKOVOU CENU ZHOTOVITELE ZA POLOŽKU
Note on G148: VLOŽTE JEDNOTKOVOU CENU ZHOTOVITELE ZA POLOŽKU
Note on G150: VLOŽTE JEDNOTKOVOU CENU ZHOTOVITELE ZA POLOŽKU
Note on G151: VLOŽTE JEDNOTKOVOU CENU ZHOTOVITELE ZA POLOŽKU
Note on G153: VLOŽTE JEDNOTKOVOU CENU ZHOTOVITELE ZA POLOŽKU
Note on G155: VLOŽTE JEDNOTKOVOU CENU ZHOTOVITELE ZA POLOŽKU
Note on G156: VLOŽTE JEDNOTKOVOU CENU ZHOTOVITELE ZA POLOŽKU
Note on G158: VLOŽTE JEDNOTKOVOU CENU ZHOTOVITELE ZA POLOŽKU
Note on G160: VLOŽTE JEDNOTKOVOU CENU ZHOTOVITELE ZA POLOŽKU
Note on G162: VLOŽTE JEDNOTKOVOU CENU ZHOTOVITELE ZA POLOŽKU

## DSO 030.1.
Výkaz výměr / Soupis prací, dodávek a služeb - neoceněný výkaz výměr | [27 empty] | 0 | 0 | 0
Název stavby: |  | MĚSTO ŽIROVNICE, ul. HRADECKÁ - ODDÍLNÁ KANALIZACE V KOMUNIKACI II/132 | Doba výstavby: |  | - | Objednatel: | MĚSTO ŽIROVNICE, Cholunská 665, 394 68 Žirovnice
Druh stavby: |  | DSO 030.1. STOKA As | Začátek výstavby: |  | - | Projektant: | Ing.Vladimír Klička, Boršov 57, 588 05 Dušejov
Lokalita: |  | k.ú. ŽIROVNICE, okr. PELHŘIMOV | Konec výstavby: |  | - | Zhotovitel: | dle výběru investora / výběrového řízení
JKSO: |  | 8272111 | Zpracováno dne: |  | 01-02/2024 | Zpracoval: | Ing. Vladimír KLIČKA, Boršov 57, 588 05 Dušejov Bc. Marek PETSCHENKA, Věžnice 25, 588 27 Jamné u Jihlavy
Č | Kód | Zkrácený popis | MJ | Množství | Cena/MJ | Náklady (Kč) |  |  | Hmotnost (t) |  | Cenová | [32 empty] | ISWORK | GROUPCODE | VATTAX
|  | Rozměry |  |  | (Kč) | Dodávka | Montáž | Celkem | Jednot. | Celkem | soustava | Přesuny | Typ skupiny | HSV mat | HSV prac | PSV mat | PSV prac | Mont mat | Mont prac | Ostatní mat. | [20 empty] | MAT | WORK | CELK
| 0 | Všeobecné konstrukce a práce |  |  |  | 0 | 0 | 0 |  | 0 | [17 empty] | 0 | 0 | 0
1 | 015 Kl 000990VD | Zkouška únosnosti pláně | soub. | 4 | 0 | 0 | 0 | 0 | 0 | 0 |  | 0 |  | 0 | 0 | 0 | 0 | 0 | 0 | 0 | 0 | 0 | 0 | 15 | 0 | 0 | 1 |  |  |  | 0 | 0 | 0 | 0_ | 0_ | _ | 0 | 0 | 0 | 0 | 0 | 0 | 0 |  | 0 | #REF! | Zkouška únosnosti pláně
| Poznámka: | ZKOUŠKY ÚNOSNOSTI PLÁNĚ DLE TP 146, PŘÍMÁ METODA - 1x / 100 bm (KONSTRUKČNÍ VRSTVA - DNO) + 1x / 100 bm (KONSTRUKČNÍ VRSTVA - VRCH). Výpočet - výměra, rozměr: 4 => počet souborů zkoušek [-]
| 11 | Přípravné a přidružené práce |  |  |  | 0 | 0 | 0 |  | 346.9166 | [17 empty] | 0 | 0 | 0
2 | 119000001RA0 | Dočasné zajištění potrubí ve výkopu (křížení) | m | 7.83 | 0 | 0 | 0 | 0 | 0.00869 | 0.068043 | RTS I / 2024 | 0 |  | 0 | 0 | 0 | 0 | 0 | 0 | 0 | 0 | 0 | 0 | 15 | 0 | 0 | 1 |  |  |  | 0 | 0 | 0 | 11_ | 1_ | _ | 0 | 0 | 0 | 0.068043 | 0 | 0 | 0 |  | 11 | #REF! | Dočasné zajištění potrubí ve výkopu (křížení)
| Poznámka: | Dočasné zajištění potrubí ve výkopu vzniklé křížením (příp. souběhy), např.: podepřením, tvárnicemi, zákrytovými deskami. Výpočet - výměra, rozměr: 9*1,74*0,50 => počet křížení [ks] * prům. šířka rýhy [m] - 50% z toho
3 | 119000002RA0 | Dočasné zajištění kabelů ve výkopu (křížení) | m | 1.74 | 0 | 0 | 0 | 0 | 0.02478 | 0.043117 | RTS I / 2024 | 0 |  | 0 | 0 | 0 | 0 | 0 | 0 | 0 | 0 | 0 | 0 | 15 | 0 | 0 | 1 |  |  |  | 0 | 0 | 0 | 11_ | 1_ | _ | 0 | 0 | 0 | 0.043117 | 0 | 0 | 0 |  | 11 | #REF! | Dočasné zajištění kabelů ve výkopu (křížení)
| Poznámka: | Dočasné zajištění kabelů ve výkopu vzniklé křížením, např.: podepřením, tvárnicemi, zákrytovými deskami. Výpočet - výměra, rozměr: 2*1,74*0,50 => počet křížení [ks] * prům. šířka rýhy [m] - 50% z toho
4 | 115101202R00 | Čerpání vody do výšky 10 m, přítok 500-1000 l/min | h | 96 | 0 | 0 | 0 | 0 | 4e-05 | 0.00384 | RTS I / 2024 | 0 |  | 0 | 0 | 0 | 0 | 0 | 0 | 0 | 0 | 0 | 0 | 15 | 0 | 0 | 1 |  |  |  | 0 | 0 | 0 | 11_ | 1_ | _ | 0 | 0 | 0 | 0.00384 | 0 | 0 | 0 |  | 11 | #REF! | Čerpání vody do výšky 10 m, přítok 500-1000 l/min
| Poznámka: | Množství m.j. je uvedeno dle předpokladu, celková cena této práce se stanoví podle skutečnosti při provádění stavebních prací. Den = 8 hodin. Výpočet: 12*8 => předpoklad čerpání ve dnech * počet hodin - stanoveno odhadem
5 | 115101302R00 | Pohotovost čerp.soupravy, výška 10 m,přítok 1000 l | den | 12 | 0 | 0 | 0 | 0 | 0 | 0 | RTS I / 2024 | 0 |  | 0 | 0 | 0 | 0 | 0 | 0 | 0 | 0 | 0 | 0 | 15 | 0 | 0 | 1 |  |  |  | 0 | 0 | 0 | 11_ | 1_ | _ | 0 | 0 | 0 | 0 | 0 | 0 | 0 |  | 11 | #REF! | Pohotovost čerp.soupravy, výška 10 m,přítok 1000 l
| Poznámka: | Pohotovost čerpací soupravy. Oceňují se všechny dny od ukončení montáže po započetí demontáže čerpací soustavy. Výpočet: 12 => předpokad čerpání ve dnech => stanoveno odhadem
6 | 113107222RAB | Odstranění asfaltobetonové vozovky pl. nad 50 m2 - MOK | m2 | 68.7 | 0 | 0 | 0 | 0 | 0.90051 | 61.865 | RTS I / 2024 | 0 |  | 0 | 0 | 0 | 0 | 0 | 0 | 0 | 0 | 0 | 0 | 15 | 0 | 0 | 1 |  |  |  | 0 | 0 | 0 | 11_ | 1_ | _ | 0 | 0 | 0 | 61.865 | 0 | 0 | 0 |  | 11 | #REF! | Odstranění asfaltobetonové vozovky pl. nad 50 m2 - MOK
| Poznámka: | Odstranění stávajícího krytu přijezdné komunikace, včetně nakládání a odvozu na skládku do 1 km, započítaná i zpáteční cesta. Položka obsahuje: (konstrukce místní obslužné komunikace - MOK) - řezání živičného krytu tl. 4-5 cm, - odstranění asfaltbetonového krytu tl. 4-5 cm - řezání podkladního asfaltobetonu tl. do 5 cm - odstranění podkladního asfaltobetonu tl. do 5 cm - odstranění kameniva zpevněného cementem tl. 15 cm - odstranění štěrkodrti tl. 30 cm - nakládání suti - vodorovná doprava suti do 1 km (položka neobsahuje poplatek za skládku) Výpočet - výměra, rozměr: 37,60*1,74*1,05 => ÚSEK č.1 (MOK): délka úseku [m] * prům. šíře rýhy [m] + rezerva 5%
7 | 113107222RAB | Odstranění asfaltobetonové vozovky pl. nad 50 m2 - KSÚSV | m2 | 206.12 | 0 | 0 | 0 | 0 | 0.90051 | 185.6131 | RTS I / 2024 | 0 |  | 0 | 0 | 0 | 0 | 0 | 0 | 0 | 0 | 0 | 0 | 15 | 0 | 0 | 1 |  |  |  | 0 | 0 | 0 | 11_ | 1_ | _ | 0 | 0 | 0 | 185.6131 | 0 | 0 | 0 |  | 11 | #REF! | Odstranění asfaltobetonové vozovky pl. nad 50 m2 - KSÚSV
| Poznámka: | Odstranění stávajícího krytu přijezdné komunikace, včetně nakládání a odvozu na skládku do 1 km, započítaná i zpáteční cesta. Položka obsahuje: - řezání živičného krytu tl. 5 cm, - odstranění asfaltbetonového krytu tl. 6 cm - řezání podkladního asfaltobetonu tl. 7 cm - odstranění podkladního asfaltobetonu tl. 7 cm - odstranění kameniva zpevněného cementem tl. 15 cm - odstranění štěrkodrti tl. 32 cm - nakládání suti - vodorovná doprava suti do 1 km (položka neobsahuje poplatek za skládku) Výpočet - výměra, rozměr: 5,40*1,74*1,05 => ÚSEK č.1 (KSÚS): délka úseku [m] * prům. šíře rýhy [m] + rezerva 5% 105,00*1,78*1,05 => ÚSEK č.2 (KSÚS): délka úseku [m] * prům. šíře rýhy [m] + rezerva 5%
8 | 113107418R00 | Odstranění podkladu nad 50 m2,kam.těžené tl.18 cm - KSÚSV | m2 | 196.3 | 0 | 0 | 0 | 0 | 0.396 | 77.7348 | RTS I / 2024 | 0 |  | 0 | 0 | 0 | 0 | 0 | 0 | 0 | 0 | 0 | 0 | 15 | 0 | 0 | 1 |  |  |  | 0 | 0 | 0 | 11_ | 1_ | _ | 0 | 0 | 0 | 77.7348 | 0 | 0 | 0 |  | 11 | #REF! | Odstranění podkladu nad 50 m2,kam.těžené tl.18 cm - KSÚSV
| Poznámka: | Odstranění podkladu nad 50 m2,kam.těžené tl.18 cm - odstranění provizorní vrstvy. Položka je určena i pro odstranění podkladů nebo krytů ze štěrkopísku, škváry, strusky nebo z mechanicky zpevněných zemin. Pro volbu položky z hlediska množství se uvažuje každá souvisle odstraňovaná plocha krytu nebo podkladu stejného druhu samostatně. Výpočet - výměra, rozměr: 5,40*1,74 ÚSEK => č.1: délka úseku [m] * prům. šíře rýhy [m] 105,00*1,78 => ÚSEK č.2: délka úseku [m] * prům. šíře rýhy [m]
9 | 113107415R00 | Odstranění podkladu nad 50 m2,kam.těžené tl.15 cm - MOK | m2 | 65.42 | 0 | 0 | 0 | 0 | 0.33 | 21.5886 | RTS I / 2024 | 0 |  | 0 | 0 | 0 | 0 | 0 | 0 | 0 | 0 | 0 | 0 | 15 | 0 | 0 | 1 |  |  |  | 0 | 0 | 0 | 11_ | 1_ | _ | 0 | 0 | 0 | 21.5886 | 0 | 0 | 0 |  | 11 | #REF! | Odstranění podkladu nad 50 m2,kam.těžené tl.15 cm - MOK
| Poznámka: | Odstranění podkladu nad 50 m2,kam.těžené tl.15 cm - odstranění provizorní vrstvy. Položka je určena i pro odstranění podkladů nebo krytů ze štěrkopísku, škváry, strusky nebo z mechanicky zpevněných zemin. Pro volbu položky z hlediska množství se uvažuje každá souvisle odstraňovaná plocha krytu nebo podkladu stejného druhu samostatně. Výpočet - výměra, rozměr: 37,60*1,74 => ÚSEK č.1 (MOK): délka úseku [m] * prům. šíře rýhy [m]
| 12 | Odkopávky a prokopávky |  |  |  | 0 | 0 | 0 |  | 0 | [17 empty] | 0 | 0 | 0
10 | 120001101R00 | Příplatek za ztížení vykopávky v blízkosti vedení | m3 | 2 | 0 | 0 | 0 | 0 | 0 | 0 | RTS I / 2024 | 0 |  | 0 | 0 | 0 | 0 | 0 | 0 | 0 | 0 | 0 | 0 | 15 | 0 | 0 | 1 |  |  |  | 0 | 0 | 0 | 12_ | 1_ | _ | 0 | 0 | 0 | 0 | 0 | 0 | 0 |  | 12 | #REF! | Příplatek za ztížení vykopávky v blízkosti vedení
| Poznámka: | Příplatek za ztížení vykopávky v blízkosti vedení, stanoveno odhadem.
| 13 | Hloubené vykopávky |  |  |  | 0 | 0 | 0 |  | 0 | [17 empty] | 0 | 0 | 0
11 | 132201213R00 | Hloubení rýh š.do 200 cm hor.3 do 10000 m3,STROJNĚ | m3 | 174.99 | 0 | 0 | 0 | 0 | 0 | 0 | RTS I / 2024 | 0 |  | 0 | 0 | 0 | 0 | 0 | 0 | 0 | 0 | 0 | 0 | 15 | 0 | 0 | 1 |  |  |  | 0 | 0 | 0 | 13_ | 1_ | _ | 0 | 0 | 0 | 0 | 0 | 0 | 0 |  | 13 | #REF! | Hloubení rýh š.do 200 cm hor.3 do 10000 m3,STROJNĚ
| Poznámka: | Položka obsahuje hloubení rýh traktorbagrem, naložení výkopku na dopravní prostředek pro svislé, nebo vodorovné přemístění, popř. přemístění výkopku do 3 m (po povrchu území), případné zajištění rypadel polštáři, udržování pracoviště a ochranu výkopiště proti stékání srážkové vody z okolního terénu i s jejím odvodněním, nebo odvedením, přesekání a odstranění kořenů ve výkopišti, odstranění napadávek, urovnání dna výkopu. viz. TABULKA TĚŽITELNOSTI HORNIN Výpočet - výměra, rozměr: 37,60*2,35*0,5*1,05 => ÚSEK č.1 (MOK): délka úseku [m] * prům.plocha [m2] * 50% (III. tř. horniny) + 5% rezerva 5,40*2,00*0,5*1,05 => ÚSEK č.1 (KSÚS): délka úseku [m] * prům.plocha [m2] * 50% (III. tř. horniny) + 5% rezerva 105,00*2,23*0,5*1,05 => ÚSEK č.2 (KSÚS): délka úseku [m] * prům.plocha [m2] * 50% (III. tř. horniny) + 5% rezerva
12 | 132201219R00 | Přípl.za lepivost, hloubení rýh 200cm, hor.3, STROJNĚ | m3 | 87.5 | 0 | 0 | 0 | 0 | 0 | 0 | RTS I / 2024 | 0 |  | 0 | 0 | 0 | 0 | 0 | 0 | 0 | 0 | 0 | 0 | 15 | 0 | 0 | 1 |  |  |  | 0 | 0 | 0 | 13_ | 1_ | _ | 0 | 0 | 0 | 0 | 0 | 0 | 0 |  | 13 | #REF! | Přípl.za lepivost, hloubení rýh 200cm, hor.3, STROJNĚ
| Poznámka: | Příplatek za lepivost, 50% celkového objemu výkopu. Do měrných jednotek se udává poměrné množství zeminy, které ulpí v nářadí a o které je snížen celkový výkon stroje. Výpočet - výměra, rozměr: 174,99 [m3] * 0,50 [%] => převzaté č. pol. 132201213R00 (Hloubení rýh š.do 200 cm hor.3 do 10 000m3,STROJNĚ) * 50% z výkopku
13 | 132301213R00 | Hloubení rýh š.do 200 cm hor.4 do 10000 m3,STROJNĚ | m3 | 139.99 | 0 | 0 | 0 | 0 | 0 | 0 | RTS I / 2024 | 0 |  | 0 | 0 | 0 | 0 | 0 | 0 | 0 | 0 | 0 | 0 | 15 | 0 | 0 | 1 |  |  |  | 0 | 0 | 0 | 13_ | 1_ | _ | 0 | 0 | 0 | 0 | 0 | 0 | 0 |  | 13 | #REF! | Hloubení rýh š.do 200 cm hor.4 do 10000 m3,STROJNĚ
| Poznámka: | Položka obsahuje hloubení rýh traktorbagrem, naložení výkopku na dopravní prostředek pro svislé, nebo vodorovné přemístění, popř. přemístění výkopku do 3 m (po povrchu území), případné zajištění rypadel polštáři, udržování pracoviště a ochranu výkopiště proti stékání srážkové vody z okolního terénu i s jejím odvodněním, nebo odvedením, přesekání a odstranění kořenů ve výkopišti, odstranění napadávek, urovnání dna výkopu. viz. TABULKA TĚŽITELNOSTI HORNIN Výpočet - výměra, rozměr: 37,60*2,35*0,4*1,05 => ÚSEK č.1 (MOK): délka úseku [m] * prům.plocha [m2] * 40% (IV. tř. horniny) + 5% rezerva 5,40*2,00*0,4*1,05 => ÚSEK č.1 (KSÚS): délka úseku [m] * prům.plocha [m2] * 40% (IV. tř. horniny) + 5% rezerva 105,00*2,23*0,4*1,05 => ÚSEK č.2 (KSÚS): délka úseku [m] * prům.plocha [m2] * 40% (IV. tř. horniny) + 5% rezerva
14 | 132301219R00 | Přípl.za lepivost,hloubení rýh 200cm,hor.4,STROJNĚ | m3 | 35 | 0 | 0 | 0 | 0 | 0 | 0 | RTS I / 2024 | 0 |  | 0 | 0 | 0 | 0 | 0 | 0 | 0 | 0 | 0 | 0 | 15 | 0 | 0 | 1 |  |  |  | 0 | 0 | 0 | 13_ | 1_ | _ | 0 | 0 | 0 | 0 | 0 | 0 | 0 |  | 13 | #REF! | Přípl.za lepivost,hloubení rýh 200cm,hor.4,STROJNĚ
| Poznámka: | Příplatek za lepivost, 25% celkového objemu výkopu. Do měrných jednotek se udává poměrné množství zeminy, které ulpí v nářadí a o které je snížen celkový výkon stroje. Výpočet - výměra, rozměr: 139,99 [m3] * 0,25 [%] => převzaté č. pol. 132301213R00 (Hloubení rýh v hor.4 do 10 000m3,STROJNĚ) * 25% z výkopku
15 | 132401211R00 | Hloubení rýh šířky do 200 cm v hor.5, STROJNĚ | m3 | 35 | 0 | 0 | 0 | 0 | 0 | 0 | RTS I / 2024 | 0 |  | 0 | 0 | 0 | 0 | 0 | 0 | 0 | 0 | 0 | 0 | 15 | 0 | 0 | 1 |  |  |  | 0 | 0 | 0 | 13_ | 1_ | _ | 0 | 0 | 0 | 0 | 0 | 0 | 0 |  | 13 | #REF! | Hloubení rýh šířky do 200 cm v hor.5, STROJNĚ
| Poznámka: | Položka obsahuje hloubení jámy kolovým rypadlem s rozrývacím zubem, naložení výkopku na dopravní prostředek pro svislé, nebo vodorovné přemístění, popř. přemístění výkopku do 3 m (po povrchu území), případné zajištění rypadel polštáři, udržování pracoviště a ochranu výkopiště proti stékání srážkové vody z okolního terénu i s jejím odvodněním, nebo odvedením, přesekání a odstranění kořenů ve výkopišti, odstranění napadávek, urovnání dna výkopu. Položka se používá bez ohledu na těžené množství. viz. TABULKA TĚŽITELNOSTI HORNIN Výpočet - výměra, rozměr: 37,60*2,35*0,1*1,05 => ÚSEK č.1 (MOK): délka úseku [m] * prům.plocha [m2] * 10% (V. tř. horniny) + 5% rezerva 5,40*2,00*0,1*1,05 => ÚSEK č.1 (KSÚS): délka úseku [m] * prům.plocha [m2] * 10% (V. tř. horniny) + 5% rezerva 105,00*2,23*0,1*1,05 => ÚSEK č.2 (KSÚS): délka úseku [m] * prům.plocha [m2] * 10% (V. tř. horniny) + 5% rezerva
16 | 132501211R00 | Hloubení rýh šířky do 200 cm v hor.6, STROJNĚ | m3 | 5 | 0 | 0 | 0 | 0 | 0 | 0 | RTS I / 2024 | 0 |  | 0 | 0 | 0 | 0 | 0 | 0 | 0 | 0 | 0 | 0 | 15 | 0 | 0 | 1 |  |  |  | 0 | 0 | 0 | 13_ | 1_ | _ | 0 | 0 | 0 | 0 | 0 | 0 | 0 |  | 13 | #REF! | Hloubení rýh šířky do 200 cm v hor.6, STROJNĚ
| Poznámka: | Rezerva pro výskyt horniny třídy VI. Stanoveno odhadem.
17 | 138501201R00 | Dolamování rýh ve vrstvě do 0,5 m v hor.6 | m3 | 2.75 | 0 | 0 | 0 | 0 | 0 | 0 | RTS I / 2024 | 0 |  | 0 | 0 | 0 | 0 | 0 | 0 | 0 | 0 | 0 | 0 | 15 | 0 | 0 | 1 |  |  |  | 0 | 0 | 0 | 13_ | 1_ | _ | 0 | 0 | 0 | 0 | 0 | 0 | 0 |  | 13 | #REF! | Dolamování rýh ve vrstvě do 0,5 m v hor.6
| Poznámka: | Rezerva pro případné uložení drenážního potrubí DN 80. Výpočet - výměra, rozměr: 10*0,25*1,10 => délka výkopku pro příp. drenážní potrubí [m] * plocha rýhy [m2] + rezerva 10%
18 | 132301292R00VD | Příp. za hloub. rýh š. 200cm, v mokrém prostředí, hor. 1-7, nad 100 m3 | m3 | 357.73 | 0 | 0 | 0 | 0 | 0 | 0 | RTS I / 2024 | 0 |  | 0 | 0 | 0 | 0 | 0 | 0 | 0 | 0 | 0 | 0 | 15 | 0 | 0 | 1 |  |  |  | 0 | 0 | 0 | 13_ | 1_ | _ | 0 | 0 | 0 | 0 | 0 | 0 | 0 |  | 13 | #REF! | Příp. za hloub. rýh š. 200cm, v mokrém prostředí, hor. 1-7, nad 100 m3
| Poznámka: | Příp. za hloub. rýh š. 200cm, v mokrém prostředí, hor. 1-7, nad 100 m3, příplatková položka, předpoklad mokré prostředí. Výpočet - výměra, rozměr: 174,99+139,99+35,0+5,0+2,75 => součet výkopu v hor. tř. I. až VII. [m3]
| 15 | Roubení |  |  |  | 0 | 0 | 0 |  | 0.7675 | [17 empty] | 0 | 0 | 0
19 | 151101102R00 | Pažení a rozepření stěn rýh - příložné - hl.do 4 m | m2 | 892.44 | 0 | 0 | 0 | 0 | 0.00086 | 0.7675 | RTS I / 2024 | 0 |  | 0 | 0 | 0 | 0 | 0 | 0 | 0 | 0 | 0 | 0 | 15 | 0 | 0 | 1 |  |  |  | 0 | 0 | 0 | 15_ | 1_ | _ | 0 | 0 | 0 | 0.7675 | 0 | 0 | 0 |  | 15 | #REF! | Pažení a rozepření stěn rýh - příložné - hl.do 4 m
| Poznámka: | Pažení a rozepření stěny rýhy - příložné - hl. do 4 m. D+M Výpočet - výměra, rozměr: 148,00*3,35*2*0,90 => délka trasy / úseku / stoky [m] * průměrná výška [m] * počet stěn [ks] - 90% z toho
20 | 151101112R00 | Odstranění pažení stěn rýh - příložné - hl. do 4 m | m2 | 892.44 | 0 | 0 | 0 | 0 | 0 | 0 | RTS I / 2024 | 0 |  | 0 | 0 | 0 | 0 | 0 | 0 | 0 | 0 | 0 | 0 | 15 | 0 | 0 | 1 |  |  |  | 0 | 0 | 0 | 15_ | 1_ | _ | 0 | 0 | 0 | 0 | 0 | 0 | 0 |  | 15 | #REF! | Odstranění pažení stěn rýh - příložné - hl. do 4 m
| Poznámka: | Odstranění pažení a rozepření stěny rýhy - příložné - hl. do 4 m. D+M Výpočet - výměra, rozměr: 148,00*3,35*2*0,90 => délka trasy / úseku / stoky [m] * průměrná výška [m] * počet stěn [ks] - 90% z toho
| 16 | Přemístění výkopku |  |  |  | 0 | 0 | 0 |  | 0 | [17 empty] | 0 | 0 | 0
21 | 161101101R00 | Svislé přemístění výkopku z hor.1-4 do 2,5 m | m3 | 9.45 | 0 | 0 | 0 | 0 | 0 | 0 | RTS I / 2024 | 0 |  | 0 | 0 | 0 | 0 | 0 | 0 | 0 | 0 | 0 | 0 | 15 | 0 | 0 | 1 |  |  |  | 0 | 0 | 0 | 16_ | 1_ | _ | 0 | 0 | 0 | 0 | 0 | 0 | 0 |  | 16 | #REF! | Svislé přemístění výkopku z hor.1-4 do 2,5 m
| Poznámka: | bez naložení do dopravní nádoby, ale s vyprázdněním dopravní nádoby na hromadu nebo na dopravní prostředek hloubení rýh š. do 200 cm objemu do 10 000 m3 (stavba globálně): 3 % Výpočet - výměra, rozměr: (174,99+139,99)*0,03 => součet kubatury horn. tř. I. až IV. * 3 % - stanoveno z tabulky pro určení podílu svislého přemístění výkopku
22 | 161101151R00 | Svislé přemístění výkopku z hor.5-7 do 2,5 m | m3 | 1.28 | 0 | 0 | 0 | 0 | 0 | 0 | RTS I / 2024 | 0 |  | 0 | 0 | 0 | 0 | 0 | 0 | 0 | 0 | 0 | 0 | 15 | 0 | 0 | 1 |  |  |  | 0 | 0 | 0 | 16_ | 1_ | _ | 0 | 0 | 0 | 0 | 0 | 0 | 0 |  | 16 | #REF! | Svislé přemístění výkopku z hor.5-7 do 2,5 m
| Poznámka: | bez naložení do dopravní nádoby, ale s vyprázdněním dopravní nádoby na hromadu nebo na dopravní prostředek hloubení rýh š. do 200 cm objemu do 10 000 m3 (stavba globálně): 3 % viz. TABULKA TĚŽITELNOSTI HORNIN Výpočet: (35,0+5,0+2,75)*0,03 => součet kubatury horn. tř. V. až VII. * 3 % - stanoveno z tabulky pro určení podílu svislého přemístění výkopku
23 | 162701105RT3 | Vodorovné přemístění výkopku z hor.1-4 do 10000 m | m3 | 128.78 | 0 | 0 | 0 | 0 | 0 | 0 | RTS I / 2024 | 0 |  | 0 | 0 | 0 | 0 | 0 | 0 | 0 | 0 | 0 | 0 | 15 | 0 | 0 | 1 |  |  |  | 0 | 0 | 0 | 16_ | 1_ | _ | 0 | 0 | 0 | 0 | 0 | 0 | 0 |  | 16 | #REF! | Vodorovné přemístění výkopku z hor.1-4 do 10000 m
| Poznámka: | Po suchu, bez naložení výkopku, avšak se složením bez rozhrnutí, zpáteční cesta vozidla. Část výkopku hornin tř. I-IV. může být použit na dorovnání nezpevněných ploch, zbylé množství bude odveženo na skládku (AVE CZ, Jindřichův Hradec - Žirovnice ul. Hradecká = 24,0 km). Výpočet - výměra, rozměr: (174,99+139,99) => celkový výkop hor. tř. I.-IV. [m3] -186,20 => odečet kubatury zeminy potřebné k zásypu [m3]
24 | 162701109RT3 | Příplatek k vod. přemístění hor.1-4 za další 1 km | m3 | 1802.92 | 0 | 0 | 0 | 0 | 0 | 0 | RTS I / 2024 | 0 |  | 0 | 0 | 0 | 0 | 0 | 0 | 0 | 0 | 0 | 0 | 15 | 0 | 0 | 1 |  |  |  | 0 | 0 | 0 | 16_ | 1_ | _ | 0 | 0 | 0 | 0 | 0 | 0 | 0 |  | 16 | #REF! | Příplatek k vod. přemístění hor.1-4 za další 1 km
| Poznámka: | 1 km nad rozpočtovou položku s odvozem nad 10 km, příplatek za 1 km, včetně zpáteční cesty. Předpoklad uložení skládka (AVE CZ, Jindřichův Hradec - Žirovnice ul. Hradecká = 24,0 km). Výpočet - výměra, rozměr: 128,78*14,0 => kubatura k přemístění [m3] * počet km nad 10 km [-]
25 | 162701155RT3 | Vodorovné přemístění výkopku z hor.5-7 do 10000 m | m3 | 42.75 | 0 | 0 | 0 | 0 | 0 | 0 | RTS I / 2024 | 0 |  | 0 | 0 | 0 | 0 | 0 | 0 | 0 | 0 | 0 | 0 | 15 | 0 | 0 | 1 |  |  |  | 0 | 0 | 0 | 16_ | 1_ | _ | 0 | 0 | 0 | 0 | 0 | 0 | 0 |  | 16 | #REF! | Vodorovné přemístění výkopku z hor.5-7 do 10000 m
| Poznámka: | Po suchu, bez naložení výkopku, avšak se složením bez rozhrnutí, zpáteční cesta vozidla. Předpoklad uložení - skládka (AVE CZ, Jindřichův Hradec - Žirovnice ul. Hradecká = 24,0 km). Výpočet - výměra, rozměr: 35,0+5,00+2,75 => součet výkopků tř. V. až VII. [m3]
26 | 162701159RT3 | Příplatek k vod. přemístění hor.5-7 za další 1 km | m3 | 598.5 | 0 | 0 | 0 | 0 | 0 | 0 | RTS I / 2024 | 0 |  | 0 | 0 | 0 | 0 | 0 | 0 | 0 | 0 | 0 | 0 | 15 | 0 | 0 | 1 |  |  |  | 0 | 0 | 0 | 16_ | 1_ | _ | 0 | 0 | 0 | 0 | 0 | 0 | 0 |  | 16 | #REF! | Příplatek k vod. přemístění hor.5-7 za další 1 km
| Poznámka: | 1 km nad rozpočtovou položku s odvozem nad 10 km, příplatek za 1 km, včetně zpáteční cesty. Předpoklad uložení skládka (AVE CZ, Jindřichův Hradec - Žirovnice ul. Hradecká = 24,0 km). Výpočet - výměra, rozměr: 42,75*14 => kubatura k přemístění [m3] * počet km nad 10 km [-]
27 | 167101102R00 | Nakládání, skládání, překládání neulehlého výkopku z hor.1-4 v množství nad 100 m3 | m3 | 372.4 | 0 | 0 | 0 | 0 | 0 | 0 | RTS I / 2024 | 0 |  | 0 | 0 | 0 | 0 | 0 | 0 | 0 | 0 | 0 | 0 | 15 | 0 | 0 | 1 |  |  |  | 0 | 0 | 0 | 16_ | 1_ | _ | 0 | 0 | 0 | 0 | 0 | 0 | 0 |  | 16 | #REF! | Nakládání, skládání, překládání neulehlého výkopku z hor.1-4 v množství nad 100 m3
| Poznámka: | Naložení a složení výkopku tř. 1. až 4. z mezideponie pro zásyp rýhy. Výpočet - výměra, rozměr: 2*186,20 => počet nakládání / skládání [-] * kubatura horniny tř. I. - IV. potřebná pro zásyp [m3]
28 | 162401102RT3 | Vodorovné přemístění výkopku z hor.1-4 do 2000 m - odvozy mezideponie | m3 | 372.4 | 0 | 0 | 0 | 0 | 0 | 0 | RTS I / 2024 | 0 |  | 0 | 0 | 0 | 0 | 0 | 0 | 0 | 0 | 0 | 0 | 15 | 0 | 0 | 1 |  |  |  | 0 | 0 | 0 | 16_ | 1_ | _ | 0 | 0 | 0 | 0 | 0 | 0 | 0 |  | 16 | #REF! | Vodorovné přemístění výkopku z hor.1-4 do 2000 m - odvozy mezideponie
| Poznámka: | Položka obsahuje naložení, odvoz výkopku na mezideponii, složení výkopku a zpáteční cestu. Výpočet - výměra, rozměr: 2*186,20 => 1x odvoz + 1x dovoz [-] * kubatura horniny tř. I. - IV. potřebná pro zásyp [m3]
| 17 | Konstrukce ze zemin |  |  |  | 0 | 0 | 0 |  | 175.066 | [17 empty] | 0 | 0 | 0
29 | 175101101RT2 | Obsyp potrubí bez prohození sypaniny | m3 | 102.98 | 0 | 0 | 0 | 0 | 1.7 | 175.066 | RTS I / 2024 | 0 |  | 0 | 0 | 0 | 0 | 0 | 0 | 0 | 0 | 0 | 0 | 15 | 0 | 0 | 1 |  |  |  | 0 | 0 | 0 | 17_ | 1_ | _ | 0 | 0 | 0 | 175.066 | 0 | 0 | 0 |  | 17 | #REF! | Obsyp potrubí bez prohození sypaniny
| Poznámka: | Obsyp hutnitelným nesoudržným materiálem (f = 0-16 mm pro PP/PVC) , pro jakoukoliv hloubku výkopu a jakoukoliv míru zhutnění, včetně dodávky obsypového materiálu. D+M viz. PODÉLNÉ PROFILY Výpočet - výměra, rozměr: 148,00*0,71*1,05 => délka trasy úseku / stoky [m] * plocha obsypu [m2] + rezerva na zhutnění 5% -(147,00*(pi*0,125^2)) => odečet kubatury vytlačené potrubím [m3] -(1,00*(pi*0,200^2)) => odečet kubatury vytlačené potrubím [m3]
30 | 175101109R00 | Příplatek za prohození sypaniny pro obsyp potrubí | m3 | 102.98 | 0 | 0 | 0 | 0 | 0 | 0 | RTS I / 2024 | 0 |  | 0 | 0 | 0 | 0 | 0 | 0 | 0 | 0 | 0 | 0 | 15 | 0 | 0 | 1 |  |  |  | 0 | 0 | 0 | 17_ | 1_ | _ | 0 | 0 | 0 | 0 | 0 | 0 | 0 |  | 17 | #REF! | Příplatek za prohození sypaniny pro obsyp potrubí
31 | 174101101R00 | Zásyp jam, rýh, šachet se zhutněním | m3 | 186.2 | 0 | 0 | 0 | 0 | 0 | 0 | RTS I / 2024 | 0 |  | 0 | 0 | 0 | 0 | 0 | 0 | 0 | 0 | 0 | 0 | 15 | 0 | 0 | 1 |  |  |  | 0 | 0 | 0 | 17_ | 1_ | _ | 0 | 0 | 0 | 0 | 0 | 0 | 0 |  | 17 | #REF! | Zásyp jam, rýh, šachet se zhutněním
| Poznámka: | Zásyp jam, rýh, šachet se zhutněním z jakékoliv horniny (tř. I - IV.) s uložením výkopku po vrtstvách, max. velikost kamene 100 mm, přebytečná zemina odvezena na skládku: viz. PODÉLNÉ PROFILY Výpočet - výměra, rozměr: 37,60*1,49*1,05 => ÚSEK č.1 (MOK): délka úseku [m] * prům.pl. zásypu [m2] + 5% rezerva na zhutnění 5,40*0,88*1,05 => ÚSEK č.1 (KSÚS): délka úseku [m] * prům.pl. zásypu [m2] + 5% rezerva na zhutnění 105,00*1,11*1,05 => ÚSEK č.2 (KSÚS): délka úseku [m] * prům.pl. zásypu [m2] + 5% rezerva na zhutnění
| 19 | Hloubení pro podzemní stěny, ražení a hloubení důlní |  |  |  | 0 | 0 | 0 |  | 0 | [17 empty] | 0 | 0 | 0
32 | 199000002R00 | Poplatek za skládku horniny 1- 4 | m3 | 128.78 | 0 | 0 | 0 | 0 | 0 | 0 | RTS I / 2024 | 0 |  | 0 | 0 | 0 | 0 | 0 | 0 | 0 | 0 | 0 | 0 | 15 | 0 | 0 | 1 |  |  |  | 0 | 0 | 0 | 19_ | 1_ | _ | 0 | 0 | 0 | 0 | 0 | 0 | 0 |  | 19 | #REF! | Poplatek za skládku horniny 1- 4
| Poznámka: | Výpočet - výměra, rozměr: 128,78 => kubatura [m3] - převzato z pol. vodorovného přesunu horn. tř. 1 - 4
33 | 199000003R00 | Poplatek za skládku horniny 5 - 7 | m3 | 42.75 | 0 | 0 | 0 | 0 | 0 | 0 | RTS I / 2024 | 0 |  | 0 | 0 | 0 | 0 | 0 | 0 | 0 | 0 | 0 | 0 | 15 | 0 | 0 | 1 |  |  |  | 0 | 0 | 0 | 19_ | 1_ | _ | 0 | 0 | 0 | 0 | 0 | 0 | 0 |  | 19 | #REF! | Poplatek za skládku horniny 5 - 7
| Poznámka: | Výpočet - výměra, rozměr: 42,75 => kubatura [m3] - převzato z pol. vodorovného přesunu horn. tř. 5 - 7
| 21 | Úprava podloží a základové spáry |  |  |  | 0 | 0 | 0 |  | 4.3625 | [17 empty] | 0 | 0 | 0
34 | 215901101R00 | Zhutnění podloží z hornin nesoudržných do 92% PS | m2 | 170.94 | 0 | 0 | 0 | 0 | 0 | 0 | RTS I / 2024 | 0 |  | 0 | 0 | 0 | 0 | 0 | 0 | 0 | 0 | 0 | 0 | 15 | 0 | 0 | 1 |  |  |  | 0 | 0 | 0 | 21_ | 2_ | _ | 0 | 0 | 0 | 0 | 0 | 0 | 0 |  | 21 | #REF! | Zhutnění podloží z hornin nesoudržných do 92% PS
| Poznámka: | Zhutnění podloží pod potrubím válcem. Výpočet - výměra, rozměr: 148,00*1,05*1,10 => délka řadu [m] * šířka lože [m] + 10% rezerva
35 | 212810010RAB | Trativody z PVC drenážních flexibilních trubek | m | 10 | 0 | 0 | 0 | 0 | 0.43625 | 4.3625 | RTS I / 2024 | 0 |  | 0 | 0 | 0 | 0 | 0 | 0 | 0 | 0 | 0 | 0 | 15 | 0 | 0 | 1 |  |  |  | 0 | 0 | 0 | 21_ | 2_ | _ | 0 | 0 | 0 | 4.3625 | 0 | 0 | 0 |  | 21 | #REF! | Trativody z PVC drenážních flexibilních trubek
| Poznámka: | Drenážní (odvodňovací) potrubí DN 80, lože ze štěrkopísku (f = 4 - 16 mm), obalení potrubí geotextilií, uložení do rýhy, obsyp štěrkem (f = 32 - 64 mm). D+M Rezerva pro případ odvodnění, napojení do dešťové kanalizace.
36 | 998312021R00 | Přesun hmot pro odvodnění drenáží s výplní rýh | t | 4.36 | 0 | 0 | 0 | 0 | 0 | 0 | RTS I / 2024 | 0 |  | 0 | 0 | 0 | 0 | 0 | 0 | 0 | 0 | 0 | 0 | 15 | 0 | 0 | 5 |  |  |  | 0 | 0 | 0 | 21_ | 2_ | _ | 0 | 0 | 0 | 0 | 0 | 0 | 0 |  | 21 | #REF! | Přesun hmot pro odvodnění drenáží s výplní rýh
| 27 | Základy |  |  |  | 0 | 0 | 0 |  | 4.3685 | [17 empty] | 0 | 0 | 0
37 | 271313511R00.1 | Beton podkladní pod základové konstrukce, prostý | m3 | 1.73 | 0 | 0 | 0 | 0 | 2.5251 | 4.3685 | RTS I / 2024 | 0 |  | 0 | 0 | 0 | 0 | 0 | 0 | 0 | 0 | 0 | 0 | 15 | 0 | 0 | 1 |  |  |  | 0 | 0 | 0 | 27_ | 2_ | _ | 0 | 0 | 0 | 4.3685 | 0 | 0 | 0 |  | 27 | #REF! | Beton podkladní pod základové konstrukce, prostý
| Poznámka: | Beton podkladní pod základové konstrukce, prostý - betonové lože pod revizní šachtu, tl. 0,20 m, a = 1,20 m. D+M Výpočet - výměra, rozměr: 6*(1,2*1,2*0,2) => počet šachet [ks] * objem podkladového bet. pod šachtu [m3]
| 45 | Podkladní a vedlejší konstrukce (kromě vozovek a železničního svršku) |  |  |  | 0 | 0 | 0 |  | 53.0928 | [17 empty] | 0 | 0 | 0
38 | 451573111R00 | Lože pod potrubí ze štěrkopísku, f = 0 - 4 mm | m3 | 28.08 | 0 | 0 | 0 | 0 | 1.8908 | 53.0928 | RTS I / 2024 | 0 |  | 0 | 0 | 0 | 0 | 0 | 0 | 0 | 0 | 0 | 0 | 15 | 0 | 0 | 1 |  |  |  | 0 | 0 | 0 | 45_ | 4_ | _ | 0 | 0 | 0 | 53.0928 | 0 | 0 | 0 |  | 45 | #REF! | Lože pod potrubí ze štěrkopísku, f = 0 - 4 mm
| Poznámka: | Zhotovení podkladního lože pod kanalizační potrubí ze štěrkopísku, f = 0 - 4 mm, včetně dodávky podkladového materiálu. D+M Výpočet - výměra, rozměr: 148,00*1,05*0,15*1,15 => délka trasy úseku / stoky [m] * šíře rýhy [m] * tl. lože [m] + rezerva na zhutnění 15%
| 56 | Podkladní vrstvy komunikací, letišť a ploch |  |  |  | 0 | 0 | 0 |  | 604.101 | [17 empty] | 0 | 0 | 0
39 | 564851113RT4 | Podklad ze štěrkodrti po zhutnění tloušťky 17 cm - KSÚSV | m2 | 172.49 | 0 | 0 | 0 | 0 | 0.4284 | 73.8947 | RTS I / 2024 | 0 |  | 0 | 0 | 0 | 0 | 0 | 0 | 0 | 0 | 0 | 0 | 15 | 0 | 0 | 1 |  |  |  | 0 | 0 | 0 | 56_ | 5_ | _ | 0 | 0 | 0 | 73.8947 | 0 | 0 | 0 |  | 56 | #REF! | Podklad ze štěrkodrti po zhutnění tloušťky 17 cm - KSÚSV
| Poznámka: | Podklad ze štěrkodrti po zhutnění tloušťky 17 cm - podkladní (zpevňovací) vrstva komunikace, štěrkodrť f = 0 - 63 mm, včetně dodávky štěrkodrti. D+M Výpočet - výměra, rozměr: 5,40*1,45*1,05 => ÚSEK č.1: délka úseku [m] * prům. šíře rýhy [m] + rezerva 5% 105,00*1,49*1,05 => ÚSEK č.2: délka úseku [m] * prům. šíře rýhy [m] + rezerva 5%
40 | 564772111R00 | Podklad z kam.drceného 32-63 s výplň.kamen. 25 cm - KSÚSV | m2 | 188.73 | 0 | 0 | 0 | 0 | 0.60104 | 113.4343 | RTS I / 2024 | 0 |  | 0 | 0 | 0 | 0 | 0 | 0 | 0 | 0 | 0 | 0 | 15 | 0 | 0 | 1 |  |  |  | 0 | 0 | 0 | 56_ | 5_ | _ | 0 | 0 | 0 | 113.4343 | 0 | 0 | 0 |  | 56 | #REF! | Podklad z kam.drceného 32-63 s výplň.kamen. 25 cm - KSÚSV
| Poznámka: | Podkladní vrstva z kameniva drceného, f = 32 - 63 mm, s výplň.kamen., tl. vrstvy 25 cm, včetně dodávky kameniva. D+M Výpočet - výměra, rozměr: 5,40*1,59*1,05 => ÚSEK č.1: délka úseku [m] * prům. šíře rýhy [m] + rezerva 5% 105,00*1,63*1,05 => ÚSEK č.2: délka úseku [m] * prům. šíře rýhy [m] + rezerva 5%
41 | 564762111R00 | Podklad z kam.drceného 32-63 s výplň.kamen. 20 cm - KSÚSV | m2 | 188.73 | 0 | 0 | 0 | 0 | 0.48574 | 91.6737 | RTS I / 2024 | 0 |  | 0 | 0 | 0 | 0 | 0 | 0 | 0 | 0 | 0 | 0 | 15 | 0 | 0 | 1 |  |  |  | 0 | 0 | 0 | 56_ | 5_ | _ | 0 | 0 | 0 | 91.6737 | 0 | 0 | 0 |  | 56 | #REF! | Podklad z kam.drceného 32-63 s výplň.kamen. 20 cm - KSÚSV
| Poznámka: | Podkladní vrstva z kameniva drceného, f = 32 - 63 mm, s výplň.kamen., tl. vrstvy 20 cm, včetně dodávky kameniva. D+M Výpočet - výměra, rozměr: 5,40*1,59*1,05 => ÚSEK č.1: délka úseku [m] * prům. šíře rýhy [m] + rezerva 5% 105,00*1,63*1,05 => ÚSEK č.2: délka úseku [m] * prům. šíře rýhy [m] + rezerva 5%
42 | 564762111R00 | Podklad z kam.drceného 32-63 s výplň.kamen. 20 cm - KSÚSV | m2 | 188.73 | 0 | 0 | 0 | 0 | 0.48574 | 91.6737 | RTS I / 2024 | 0 |  | 0 | 0 | 0 | 0 | 0 | 0 | 0 | 0 | 0 | 0 | 15 | 0 | 0 | 1 |  |  |  | 0 | 0 | 0 | 56_ | 5_ | _ | 0 | 0 | 0 | 91.6737 | 0 | 0 | 0 |  | 56 | #REF! | Podklad z kam.drceného 32-63 s výplň.kamen. 20 cm - KSÚSV
| Poznámka: | Podkladní vrstva z kameniva drceného, f = 32 - 63 mm, s výplň.kamen., tl. vrstvy 20 cm, včetně dodávky kameniva. D+M Výpočet - výměra, rozměr: 5,40*1,59*1,05 => ÚSEK č.1: délka úseku [m] * prům. šíře rýhy [m] + rezerva 5% 105,00*1,63*1,05 => ÚSEK č.2: délka úseku [m] * prům. šíře rýhy [m] + rezerva 5%
43 | 564851114RT2 | Podklad ze štěrkodrti po zhutnění tloušťky 18 cm - KSÚSV | m2 | 196.3 | 0 | 0 | 0 | 0 | 0.4536 | 89.0417 | RTS I / 2024 | 0 |  | 0 | 0 | 0 | 0 | 0 | 0 | 0 | 0 | 0 | 0 | 15 | 0 | 0 | 1 |  |  |  | 0 | 0 | 0 | 56_ | 5_ | _ | 0 | 0 | 0 | 89.0417 | 0 | 0 | 0 |  | 56 | #REF! | Podklad ze štěrkodrti po zhutnění tloušťky 18 cm - KSÚSV
| Poznámka: | Podklad ze štěrkodrti po zhutnění tloušťky 18 cm, vrchní vrstva - dočasná po dobu stavby před celoplošnou rekonstrukcí komunikace, včetně dodávky štěrkodrti (f = 0 - 32 mm). D+M Výpočet - výměra, rozměr: 5,40*1,74 => ÚSEK č.1: délka úseku [m] * prům. šíře rýhy [m] 105,00*1,78 => ÚSEK č.2: délka úseku [m] * prům. šíře rýhy [m]
44 | 565161111RT3 | Podklad z obal kam.ACP 16+,ACP 22+,do 3 m,tl. 8 cm - KSÚSV | m2 | 196.3 | 0 | 0 | 0 | 0 | 0.211 | 41.4193 | RTS I / 2024 | 0 |  | 0 | 0 | 0 | 0 | 0 | 0 | 0 | 0 | 0 | 0 | 15 | 0 | 0 | 1 |  |  |  | 0 | 0 | 0 | 56_ | 5_ | _ | 0 | 0 | 0 | 41.4193 | 0 | 0 | 0 |  | 56 | #REF! | Podklad z obal kam.ACP 16+,ACP 22+,do 3 m,tl. 8 cm - KSÚSV
| Poznámka: | Podklad z obal kam.ACP 16+,ACP 22+,do 3 m,tl. 8 cm, ložní vrstva komunikace. D+M Výpočet - výměra, rozměr: 5,40*1,74 => ÚSEK č.1: délka úseku [m] * prům. šíře rýhy [m] 105,00*1,78 => ÚSEK č.2: délka úseku [m] * prům. šíře rýhy [m]
45 | 566111243R00.1 | Příplatek za zpevnění štěrkové vrstvy cementem (pl. do 5000 m2) | m2 | 188.73 | 0 | 0 | 0 | 0 | 0 | 0 | RTS I / 2024 | 0 |  | 0 | 0 | 0 | 0 | 0 | 0 | 0 | 0 | 0 | 0 | 15 | 0 | 0 | 1 |  |  |  | 0 | 0 | 0 | 56_ | 5_ | _ | 0 | 0 | 0 | 0 | 0 | 0 | 0 |  | 56 | #REF! | Příplatek za zpevnění štěrkové vrstvy cementem (pl. do 5000 m2)
| Poznámka: | Příplatek za zpevnění štěrkové vrstvy cementem (pl. do 5000 m2), včetně dodávky cementové směsi a promísení, tl. do 20 cm. M+D Výpočet - výměra, rozměr: 5,40*1,59*1,05 => ÚSEK č.1: délka úseku [m] * prům. šíře rýhy [m] + rezerva 5% 105,00*1,63*1,05 => ÚSEK č.2: délka úseku [m] * prům. šíře rýhy [m] + rezerva 5%
46 | 564871111RT4 | Podklad ze štěrkodrti po zhutnění tloušťky 25 cm | m2 | 64.35 | 0 | 0 | 0 | 0 | 0.55125 | 35.4729 | RTS I / 2024 | 0 |  | 0 | 0 | 0 | 0 | 0 | 0 | 0 | 0 | 0 | 0 | 15 | 0 | 0 | 1 |  |  |  | 0 | 0 | 0 | 56_ | 5_ | _ | 0 | 0 | 0 | 35.4729 | 0 | 0 | 0 |  | 56 | #REF! | Podklad ze štěrkodrti po zhutnění tloušťky 25 cm
| Poznámka: | Podklad ze štěrkodrti, f = 0 - 63 mm, tl. vrstvy 25 cm, včetně dodávky štěrkodrtě. D+M Výpočet - výměra, rozměr: 37,60*1,63*1,05 => ÚSEK č.1: délka úseku [m] * prům. šíře rýhy [m] + rezerva 5%
47 | 564762111R00 | Podklad z kam.drceného 32-63 s výplň.kamen. 20 cm - MOK | m2 | 66.72 | 0 | 0 | 0 | 0 | 0.48574 | 32.4086 | RTS I / 2024 | 0 |  | 0 | 0 | 0 | 0 | 0 | 0 | 0 | 0 | 0 | 0 | 15 | 0 | 0 | 1 |  |  |  | 0 | 0 | 0 | 56_ | 5_ | _ | 0 | 0 | 0 | 32.4086 | 0 | 0 | 0 |  | 56 | #REF! | Podklad z kam.drceného 32-63 s výplň.kamen. 20 cm - MOK
| Poznámka: | Podkladní vrstva z kameniva drceného, f = 32 - 63 mm, s výplň.kamen., tl. vrstvy 20 cm, včetně dodávky kameniva. D+M Výpočet - výměra, rozměr: 37,60*1,69*1,05 => ÚSEK č.1: délka úseku [m] * prům. šíře rýhy [m] + rezerva 5%
48 | 564851111RT2 | Podklad ze štěrkodrti po zhutnění tloušťky 15 cm - MOK | m2 | 65.42 | 0 | 0 | 0 | 0 | 0.378 | 24.7288 | RTS I / 2024 | 0 |  | 0 | 0 | 0 | 0 | 0 | 0 | 0 | 0 | 0 | 0 | 15 | 0 | 0 | 1 |  |  |  | 0 | 0 | 0 | 56_ | 5_ | _ | 0 | 0 | 0 | 24.7288 | 0 | 0 | 0 |  | 56 | #REF! | Podklad ze štěrkodrti po zhutnění tloušťky 15 cm - MOK
| Poznámka: | Provizorní pojízdná vrstva ze štěrkodrti, f = 0 - 32 mm, tl. vrstvy 15 cm, včetně dodávky štěrkodrti. D+M Výpočet - výměra, rozměr: 37,60*1,74 => ÚSEK č.1 (MOK): délka úseku [m] * prům. šíře rýhy [m]
49 | 565141111R00 | Podklad z obal kam.ACP 16+,ACP 22+,do 3 m,tl. 5 cm - MOK | m2 | 65.42 | 0 | 0 | 0 | 0 | 0.15826 | 10.3534 | RTS I / 2024 | 0 |  | 0 | 0 | 0 | 0 | 0 | 0 | 0 | 0 | 0 | 0 | 15 | 0 | 0 | 1 |  |  |  | 0 | 0 | 0 | 56_ | 5_ | _ | 0 | 0 | 0 | 10.3534 | 0 | 0 | 0 |  | 56 | #REF! | Podklad z obal kam.ACP 16+,ACP 22+,do 3 m,tl. 5 cm - MOK
| Poznámka: | Podklad z obal kam.ACP 16+,ACP 22+,do 3 m,tl. 5 cm. D+M Výpočet - výměra, rozměr: 37,60*1,74 => ÚSEK č.1 (MOK): délka úseku [m] * prům. šíře rýhy [m]
| 57 | Kryty pozemních komunikací, letišť a ploch z kameniva nebo živičné |  |  |  | 0 | 0 | 0 |  | 0.1832 | [17 empty] | 0 | 0 | 0
50 | 573231127R00 | Postřik spojovací z KAE, 0,7 kg/m2 - KSÚSV | m2 | 196.3 | 0 | 0 | 0 | 0 | 0.0007 | 0.13741 | RTS I / 2024 | 0 |  | 0 | 0 | 0 | 0 | 0 | 0 | 0 | 0 | 0 | 0 | 15 | 0 | 0 | 1 |  |  |  | 0 | 0 | 0 | 57_ | 5_ | _ | 0 | 0 | 0 | 0.13741 | 0 | 0 | 0 |  | 57 | #REF! | Postřik spojovací z KAE, 0,7 kg/m2 - KSÚSV
| Poznámka: | Postřik spojovací z KAE modifikované, 0,7 kg/m2. D+M Výpočet - výměra, rozměr: 5,40*1,74 => ÚSEK č.1: délka úseku [m] * prům. šíře rýhy [m] 105,00*1,78 => ÚSEK č.2: délka úseku [m] * prům. šíře rýhy [m]
51 | 573231127R00 | Postřik spojovací z KAE, 0,7 kg/m2 - MOK | m2 | 65.42 | 0 | 0 | 0 | 0 | 0.0007 | 0.045794 | RTS I / 2024 | 0 |  | 0 | 0 | 0 | 0 | 0 | 0 | 0 | 0 | 0 | 0 | 15 | 0 | 0 | 1 |  |  |  | 0 | 0 | 0 | 57_ | 5_ | _ | 0 | 0 | 0 | 0.045794 | 0 | 0 | 0 |  | 57 | #REF! | Postřik spojovací z KAE, 0,7 kg/m2 - MOK
| Poznámka: | Postřik spojovací z KAE, 0,7 kg/m2. D+M Výpočet - výměra, rozměr: 37,60*1,74 => ÚSEK č.1 (MOK): délka úseku [m] * prům. šíře rýhy [m]
| 87 | Potrubí z trub plastických, skleněných a čedičových |  |  |  | 0 | 0 | 0 |  | 0.02435 | [17 empty] | 0 | 0 | 0
52 | 871371111R00 | Montáž trubek z tvrdého PVC ve výkopu d 250 mm | m | 147 | 0 | 0 | 0 | 0 | 0.00016 | 0.02352 | RTS I / 2024 | 0 |  | 0 | 0 | 0 | 0 | 0 | 0 | 0 | 0 | 0 | 0 | 15 | 0 | 0 | 1 |  |  |  | 0 | 0 | 0 | 87_ | 8_ | _ | 0 | 0 | 0 | 0.02352 | 0 | 0 | 0 |  | 87 | #REF! | Montáž trubek z tvrdého PVC ve výkopu d 250 mm
| Poznámka: | Montáž potrubí z tvrdého PVC těsněných gumovým kroužkem. V položce jsou zakalkulovány i náklady na montáž tvarovek. V položce nejsou zakalkulovány náklady na dodání trubek a tvarovek (mimo odbočné tvarovky), tyto materiály jsou oceněny samostaně ve specifikaci. M Výpočet - výměra, rozměr: 147,0 => celková délka montáže potrubí dané světlosti [m]
53 | 877363121R00 | Montáž tvarovek odboč. plast. gum. kroužek DN 250 | kus | 8 | 0 | 0 | 0 | 0 | 4e-05 | 0.00032 | RTS I / 2024 | 0 |  | 0 | 0 | 0 | 0 | 0 | 0 | 0 | 0 | 0 | 0 | 15 | 0 | 0 | 1 |  |  |  | 0 | 0 | 0 | 87_ | 8_ | _ | 0 | 0 | 0 | 0.00032 | 0 | 0 | 0 |  | 87 | #REF! | Montáž tvarovek odboč. plast. gum. kroužek DN 250
| Poznámka: | Montáž dvouossých kanalizačních odbočných tvarovek daného průměru (kanalizační odbočení pro jednotlivé nemovitosti). Položka je určena pro montáž tvarovek odbočných na potrubí z kanalizačních trub z plastu těsněných gumovým kroužkem v otevřeném výkopu. M Výpočet - výměra, rozměr: 8 => součet všech odbočných tvarovek [ks]
54 | 877363123R00 | Montáž tvarovek jednoos. plast. gum.kroužek DN 250 | kus | 15 | 0 | 0 | 0 | 0 | 3e-05 | 0.00045 | RTS I / 2024 | 0 |  | 0 | 0 | 0 | 0 | 0 | 0 | 0 | 0 | 0 | 0 | 15 | 0 | 0 | 1 |  |  |  | 0 | 0 | 0 | 87_ | 8_ | _ | 0 | 0 | 0 | 0.00045 | 0 | 0 | 0 |  | 87 | #REF! | Montáž tvarovek jednoos. plast. gum.kroužek DN 250
| Poznámka: | Položka je určena pro montáž tvarovek jednoosých na potrubí z kanalizačních trub z plastu těsněných gumovým kroužkem v otevřeném výkopu. M Výpočet - výměra, rozměr: 15 => součet všech jednoosých tvarovek [ks]
55 | 871393121R00 | Montáž trub kanaliz. z plastu, hrdlových, DN 400 | m | 1 | 0 | 0 | 0 | 0 | 1e-05 | 1e-05 | RTS I / 2024 | 0 |  | 0 | 0 | 0 | 0 | 0 | 0 | 0 | 0 | 0 | 0 | 15 | 0 | 0 | 1 |  |  |  | 0 | 0 | 0 | 87_ | 8_ | _ | 0 | 0 | 0 | 1e-05 | 0 | 0 | 0 |  | 87 | #REF! | Montáž trub kanaliz. z plastu, hrdlových, DN 400
| Poznámka: | Montáž potrubí z tvrdého PVC těsněných gumovým kroužkem. V položce je uvažováno s jedním spojem na 6 m potrubí. Položka je určena pro montáž potrubí z kanalizačních trub z plastu těsněných gumovým kroužkem v otevřeném výkopu ve sklonu do 20 %. V položce montáže potrubí nejsou zakalkulovány náklady na dodání trub; tyto náklady se oceňují ve specifikaci. Výpočet - výměra, rozměr: 1,00 => celková délka montáže potrubí dané světlosti [m]
56 | 877393123R00.1 | Montáž tvarovek jednoos. pro nesourodá potrubí, výkop DN 400 | kus | 1 | 0 | 0 | 0 | 0 | 5e-05 | 5e-05 | RTS I / 2024 | 0 |  | 0 | 0 | 0 | 0 | 0 | 0 | 0 | 0 | 0 | 0 | 15 | 0 | 0 | 1 |  |  |  | 0 | 0 | 0 | 87_ | 8_ | _ | 0 | 0 | 0 | 5e-05 | 0 | 0 | 0 |  | 87 | #REF! | Montáž tvarovek jednoos. pro nesourodá potrubí, výkop DN 400
| Poznámka: | Položka je určena pro montáž tvarovek na potrubí jednoosých (nerez-pryžových spojek) v otevřeném výkopu, v otevřeném kanálu nebo v šachtě. V položce nejsou zakalkulovány náklady na dodávku tvarovek; tyto tvarovky se oceňují ve speciifikaci. Výpočet - výměra, rozměr: 1 => počet nesourodých spojů [ks]
| 89 | Ostatní konstrukce a práce na trubním vedení |  |  |  | 0 | 0 | 0 |  | 0.07225 | [17 empty] | 0 | 0 | 0
57 | 894423112RT1 | Osazení betonových dílců šachet do 3,0 t | kus | 3 | 0 | 0 | 0 | 0 | 0 | 0 | RTS I / 2024 | 0 |  | 0 | 0 | 0 | 0 | 0 | 0 | 0 | 0 | 0 | 0 | 15 | 0 | 0 | 1 |  |  |  | 0 | 0 | 0 | 89_ | 8_ | _ | 0 | 0 | 0 | 0 | 0 | 0 | 0 |  | 89 | #REF! | Osazení betonových dílců šachet do 3,0 t
| Poznámka: | Osazení šachtového dna, 1 dno do 2,0 t, TBZ-Q.1 100/100.
58 | 894423111RT1 | Osazení betonových dílců šachet do 2,0 t | kus | 3 | 0 | 0 | 0 | 0 | 0 | 0 | RTS I / 2024 | 0 |  | 0 | 0 | 0 | 0 | 0 | 0 | 0 | 0 | 0 | 0 | 15 | 0 | 0 | 1 |  |  |  | 0 | 0 | 0 | 89_ | 8_ | _ | 0 | 0 | 0 | 0 | 0 | 0 | 0 |  | 89 | #REF! | Osazení betonových dílců šachet do 2,0 t
| Poznámka: | Osazení šachtového dna, 1 dno do 2,0 t, TBZ-Q.1 100/80, TBZ-Q.1 100/60.
59 | 894422111RT1 | Osazení betonových dílců šachet | kus | 6 | 0 | 0 | 0 | 0 | 0 | 0 | RTS I / 2024 | 0 |  | 0 | 0 | 0 | 0 | 0 | 0 | 0 | 0 | 0 | 0 | 15 | 0 | 0 | 1 |  |  |  | 0 | 0 | 0 | 89_ | 8_ | _ | 0 | 0 | 0 | 0 | 0 | 0 | 0 |  | 89 | #REF! | Osazení betonových dílců šachet
| Poznámka: | Osazení přechodových skruží.
60 | 894421112R00 | Osazení betonových dílců šachet do 1,4 t | kus | 6 | 0 | 0 | 0 | 0 | 0 | 0 | RTS I / 2024 | 0 |  | 0 | 0 | 0 | 0 | 0 | 0 | 0 | 0 | 0 | 0 | 15 | 0 | 0 | 1 |  |  |  | 0 | 0 | 0 | 89_ | 8_ | _ | 0 | 0 | 0 | 0 | 0 | 0 | 0 |  | 89 | #REF! | Osazení betonových dílců šachet do 1,4 t
| Poznámka: | Osazení šachtového kónusu nebo zákrytové desky. 1ks do 1,4 t
61 | 894421111R00 | Osazení betonových dílců šachet do 0,5 t | kus | 12 | 0 | 0 | 0 | 0 | 0 | 0 | RTS I / 2024 | 0 |  | 0 | 0 | 0 | 0 | 0 | 0 | 0 | 0 | 0 | 0 | 15 | 0 | 0 | 1 |  |  |  | 0 | 0 | 0 | 89_ | 8_ | _ | 0 | 0 | 0 | 0 | 0 | 0 | 0 |  | 89 | #REF! | Osazení betonových dílců šachet do 0,5 t
| Poznámka: | Osazení vyrovnávacích prstenců. 1 prstenec < 0,5 t
62 | 899311114R00 | Osazení poklopů litinových / beton-litinových s rámem nad 150 kg | kus | 6 | 0 | 0 | 0 | 0 | 0.0117 | 0.0702 | RTS I / 2024 | 0 |  | 0 | 0 | 0 | 0 | 0 | 0 | 0 | 0 | 0 | 0 | 15 | 0 | 0 | 1 |  |  |  | 0 | 0 | 0 | 89_ | 8_ | _ | 0 | 0 | 0 | 0.0702 | 0 | 0 | 0 |  | 89 | #REF! | Osazení poklopů litinových / beton-litinových s rámem nad 150 kg
| Poznámka: | Osazení litinových poklopů s rámem / bez rámu, odvětráním i bez odvětrání.
63 | 892601154R00 | Čištění kanalizační stoky do DN 500, nad 100 m | m | 148 | 0 | 0 | 0 | 0 | 0 | 0 | RTS I / 2024 | 0 |  | 0 | 0 | 0 | 0 | 0 | 0 | 0 | 0 | 0 | 0 | 15 | 0 | 0 | 1 |  |  |  | 0 | 0 | 0 | 89_ | 8_ | _ | 0 | 0 | 0 | 0 | 0 | 0 | 0 |  | 89 | #REF! | Čištění kanalizační stoky do DN 500, nad 100 m
| Poznámka: | Vyčištění kanalizační stoky - proplach vodou před zkouškou těsnosti kanalizace, v položce jsou započteny i náklady na dodání vody. D+M Výpočet - výměra, rozměr: 148,0 => délka gravitační kanalizace [m]
64 | 892663111R00 | Zabezpečení konců kanal. potrubí DN do 600, vodou | úsek | 5 | 0 | 0 | 0 | 0 | 0.00041 | 0.00205 | RTS I / 2024 | 0 |  | 0 | 0 | 0 | 0 | 0 | 0 | 0 | 0 | 0 | 0 | 15 | 0 | 0 | 1 |  |  |  | 0 | 0 | 0 | 89_ | 8_ | _ | 0 | 0 | 0 | 0.00205 | 0 | 0 | 0 |  | 89 | #REF! | Zabezpečení konců kanal. potrubí DN do 600, vodou
| Poznámka: | Položka je určena pro zabezpečení jakéhokoliv druhu potrubí v úseku mezi dvěma šachtami pro staveništní čerpání pro zkoušku těsnosti potrubí. V položce jsou zakalkulovány náklady na osazení a odstranění dvou těsnicích uzávěrů. Výpočet - výměra, rozměr: 5 => počet úseků na trase (úsek = libovolná vzdálenost mezi dvěma šachtami)
65 | 892581111R00 | Zkouška těsnosti kanalizace DN do 300, vodou | m | 147 | 0 | 0 | 0 | 0 | 0 | 0 | RTS I / 2024 | 0 |  | 0 | 0 | 0 | 0 | 0 | 0 | 0 | 0 | 0 | 0 | 15 | 0 | 0 | 1 |  |  |  | 0 | 0 | 0 | 89_ | 8_ | _ | 0 | 0 | 0 | 0 | 0 | 0 | 0 |  | 89 | #REF! | Zkouška těsnosti kanalizace DN do 300, vodou
| Poznámka: | Zkouška těsnosti dešťové kanalizace DN do 300, vodou, včetně nákladů dodávek na vodu, napuštění vodou, zabezpečení konců zajištěno předchozí položkou. D+M Výpočet - výměra, rozměr: 147,0 => délka kanalizačního potrubí [m]
66 | 892855116R00 | Kontrola kanalizace TV kamerou nad 500 m | m | 148 | 0 | 0 | 0 | 0 | 0 | 0 | RTS I / 2024 | 0 |  | 0 | 0 | 0 | 0 | 0 | 0 | 0 | 0 | 0 | 0 | 15 | 0 | 0 | 1 |  |  |  | 0 | 0 | 0 | 89_ | 8_ | _ | 0 | 0 | 0 | 0 | 0 | 0 | 0 |  | 89 | #REF! | Kontrola kanalizace TV kamerou nad 500 m
| Poznámka: | Kontrola kanalizace TV kamerou nad 500 m, včetně TV záznamu s kontrolou ovality potrubí. D+M Výpočet - výměra, rozměr: 148,0 => délka gravit. kanalizace [m]
67 | 899721112R00 | Fólie výstražná z PVC, šířka 30 cm | m | 162.8 | 0 | 0 | 0 | 0 | 0 | 0 | RTS I / 2024 | 0 |  | 0 | 0 | 0 | 0 | 0 | 0 | 0 | 0 | 0 | 0 | 15 | 0 | 0 | 1 |  |  |  | 0 | 0 | 0 | 89_ | 8_ | _ | 0 | 0 | 0 | 0 | 0 | 0 | 0 |  | 89 | #REF! | Fólie výstražná z PVC, šířka 30 cm
| Poznámka: | Dodávka a uložení výstražné fólie, hnědé barvy s nápisem "KANALIZACE" / "POZOR KANALIZACE", cca 30 cm nad povrchem potrubí. D+M Výpočet - výměra, rozměr: 147,0*1,10 => délka potrubí /úseku/ [m] + rezerva 10% 1,0*1,10 => délka potrubí /úseku/ [m] + rezerva 10%
| 93 | Různé dokončovací konstrukce a práce inženýrských staveb |  |  |  | 0 | 0 | 0 |  | 0.1036 | [17 empty] | 0 | 0 | 0
68 | 948942929R00 | Příplatek za montáž kanalizace v hornině mokré | m | 148 | 0 | 0 | 0 | 0 | 0.0007 | 0.1036 | RTS I / 2024 | 0 |  | 0 | 0 | 0 | 0 | 0 | 0 | 0 | 0 | 0 | 0 | 15 | 0 | 0 | 1 |  |  |  | 0 | 0 | 0 | 93_ | 9_ | _ | 0 | 0 | 0 | 0.1036 | 0 | 0 | 0 |  | 93 | #REF! | Příplatek za montáž kanalizace v hornině mokré
| Poznámka: | Příplatek za ztíženou montáž kanalizace v hornině mokré - předpoklad: mokré prostředí. Výpočet - výměra, rozměr: 148,0 => odhad mokré prostředí: délka [m]
| 97 | Prorážení otvorů a ostatní bourací práce |  |  |  | 0 | 0 | 0 |  | 0 | [17 empty] | 0 | 0 | 0
69 | 979089001R00 | Poplatek za uložení odpadního štěrku a kameniva, skupina odpadu 010408 | t | 260.1 | 0 | 0 | 0 | 0 | 0 | 0 | RTS I / 2024 | 0 |  | 0 | 0 | 0 | 0 | 0 | 0 | 0 | 0 | 0 | 0 | 15 | 0 | 0 | 1 |  |  |  | 0 | 0 | 0 | 97_ | 9_ | _ | 0 | 0 | 0 | 0 | 0 | 0 | 0 |  | 97 | #REF! | Poplatek za uložení odpadního štěrku a kameniva, skupina odpadu 010408
| Poznámka: | Výpočet - výměra, rozměr: 346,80*0,75 => celková hmotnost odebraných konstrukcí komunikací [t] => z toho prům. 75%
| H22 | Komunikace pozemní a letiště |  |  |  | 0 | 0 | 0 |  | 0 | [17 empty] | 0 | 0 | 0
70 | 998222011R00 | Přesun hmot, pozemní komunikace, kryt z kameniva + živičný (stavební přesuny) | t | 346.8 | 0 | 0 | 0 | 0 | 0 | 0 | RTS I / 2024 | 0 |  | 0 | 0 | 0 | 0 | 0 | 0 | 0 | 0 | 0 | 0 | 15 | 0 | 0 | 5 |  |  |  | 0 | 0 | 0 | H22_ | 9_ | _ | 0 | 0 | 0 | 0 | 0 | 0 | 0 |  |  | #REF! | Přesun hmot, pozemní komunikace, kryt z kameniva + živičný (stavební přesuny)
71 | 998222091R00 | Přesun hmot, komunikace z kameniva, příplatek 1 km | t | 5982.3 | 0 | 0 | 0 | 0 | 0 | 0 | RTS I / 2024 | 0 |  | 0 | 0 | 0 | 0 | 0 | 0 | 0 | 0 | 0 | 0 | 15 | 0 | 0 | 5 |  |  |  | 0 | 0 | 0 | H22_ | 9_ | _ | 0 | 0 | 0 | 0 | 0 | 0 | 0 |  |  | #REF! | Přesun hmot, komunikace z kameniva, příplatek 1 km
| Poznámka: | Přesun hmot, komunikace z kameniva, příplatek 1 km - odvoz na skládku (AVE CZ, Jindřichův Hradec - Žirovnice ul. Hradecká = 24,0 km). Výpočet - výměra, rozměr: 23*346,80*0,75 => počet km [-] * celk. odebraná hmotnost vrstev komunikace [t] => z toho 75%
72 | 998225111R00 | Přesun hmot, pozemní komunikace, kryt živičný (do 1 km) | t | 86.7 | 0 | 0 | 0 | 0 | 0 | 0 | RTS I / 2024 | 0 |  | 0 | 0 | 0 | 0 | 0 | 0 | 0 | 0 | 0 | 0 | 15 | 0 | 0 | 5 |  |  |  | 0 | 0 | 0 | H22_ | 9_ | _ | 0 | 0 | 0 | 0 | 0 | 0 | 0 |  |  | #REF! | Přesun hmot, pozemní komunikace, kryt živičný (do 1 km)
| Poznámka: | Přesun hmot, kryt živičný (do 1 km) - odvoz na skládku investora (Skládka - Žirovnice ul. Hradecká = 2,0 km). Výpočet - výměra, rozměr: 346,80*0,25 => celk. odebraná hmotnost vrstev komunikace [t] => z toho 25%
73 | 998222011R00 | Přesun hmot, pozemní komunikace, kryt z kameniva + živičný (stavební přesuny - nové konstrukce) | t | 604.28 | 0 | 0 | 0 | 0 | 0 | 0 | RTS I / 2024 | 0 |  | 0 | 0 | 0 | 0 | 0 | 0 | 0 | 0 | 0 | 0 | 15 | 0 | 0 | 5 |  |  |  | 0 | 0 | 0 | H22_ | 9_ | _ | 0 | 0 | 0 | 0 | 0 | 0 | 0 |  |  | #REF! | Přesun hmot, pozemní komunikace, kryt z kameniva + živičný (stavební přesuny - nové konstrukce)
| H27 | Vedení trubní dálková a přípojná |  |  |  | 0 | 0 | 0 |  | 0 | [17 empty] | 0 | 0 | 0
74 | 998276101R00 | Přesun hmot, trubní vedení plastová, otevř. výkop | t | 1.66 | 0 | 0 | 0 | 0 | 0 | 0 | RTS I / 2024 | 0 |  | 0 | 0 | 0 | 0 | 0 | 0 | 0 | 0 | 0 | 0 | 15 | 0 | 0 | 5 |  |  |  | 0 | 0 | 0 | H27_ | 9_ | _ | 0 | 0 | 0 | 0 | 0 | 0 | 0 |  |  | #REF! | Přesun hmot, trubní vedení plastová, otevř. výkop
75 | 998276201R00 | Přesun hmot, trub.vedení plast. - lože, obsypy | t | 228.16 | 0 | 0 | 0 | 0 | 0 | 0 | RTS I / 2024 | 0 |  | 0 | 0 | 0 | 0 | 0 | 0 | 0 | 0 | 0 | 0 | 15 | 0 | 0 | 5 |  |  |  | 0 | 0 | 0 | H27_ | 9_ | _ | 0 | 0 | 0 | 0 | 0 | 0 | 0 |  |  | #REF! | Přesun hmot, trub.vedení plast. - lože, obsypy
76 | 998271301R00 | Přesun hmot pro kanalizace (bet. prefabrikáty, betony), otevř. výkop | t | 24.47 | 0 | 0 | 0 | 0 | 0 | 0 | RTS I / 2024 | 0 |  | 0 | 0 | 0 | 0 | 0 | 0 | 0 | 0 | 0 | 0 | 15 | 0 | 0 | 5 |  |  |  | 0 | 0 | 0 | H27_ | 9_ | _ | 0 | 0 | 0 | 0 | 0 | 0 | 0 |  |  | #REF! | Přesun hmot pro kanalizace (bet. prefabrikáty, betony), otevř. výkop
| M | Ostatní materiál |  |  |  | 0 | 0 | 0 |  | 21.6624 | [17 empty] | 0 | 0 | 0
77 | 286114015 | Trubka kanalizační PP / PVC, min. SN 12, 250 x 6000 mm | kus | 20.22 | 0 | 0 | 0 | 0 | 0.0582 | 1.1768 | RTS I / 2024 | 0 |  | 0 | 0 | 0 | 0 | 0 | 0 | 0 | 0 | 0 | 0 | 15 | 0 | 0 | 0 |  |  |  | 0 | 0 | 0 | Z99999_ | Z_ | _ | 0 | 0 | 0 | 1.1768 | 0 | 0 | 0 |  |  | #REF! | Trubka kanalizační PP / PVC, min. SN 12, 250 x 6000 mm
| Poznámka: | Potrubí z PP / PVC-U v kruhové tuhosti min. SN 12 kN/m2, d 250 mm s plnostěnnou konstrukcí stěny vyráběné dle ČSN EN 1401. Parametry zejména určena pro splaškové kanalizace, kde je vyžadována co nejvyšší síla stěny. Potrubí využívá řadu PVC nebo PP tvarovek v odpovídající síle stěny. Potrubí je oranžové/hnědé barvy a je spojováno pomocí hrdel a gumového těsnění jištěné plastovým kroužkem. Dodávka materiálu. D Výpočet - výměra, rozměr: (147,0*0,75)/6,0 => celková délka potrubí [m] * 75% z celku / délka trubky + ztratné 10% Pozn.: Orientační počet daného rozměru, přesný počet bude vykázán zhotovitelem stavby.
78 | 286114014 | Trubka kanalizační PP / PVC, min. SN 12, 250 x 3000 mm | kus | 13.48 | 0 | 0 | 0 | 0 | 0.0291 | 0.39227 | RTS I / 2024 | 0 |  | 0 | 0 | 0 | 0 | 0 | 0 | 0 | 0 | 0 | 0 | 15 | 0 | 0 | 0 |  |  |  | 0 | 0 | 0 | Z99999_ | Z_ | _ | 0 | 0 | 0 | 0.39227 | 0 | 0 | 0 |  |  | #REF! | Trubka kanalizační PP / PVC, min. SN 12, 250 x 3000 mm
| Poznámka: | Potrubí z PP / PVC-U v kruhové tuhosti min. SN 12 kN/m2, d 250 mm s plnostěnnou konstrukcí stěny vyráběné dle ČSN EN 1401. Parametry zejména určena pro splaškové kanalizace, kde je vyžadována co nejvyšší síla stěny. Potrubí využívá řadu PVC nebo PP tvarovek v odpovídající síle stěny. Potrubí je oranžové/hnědé barvy a je spojováno pomocí hrdel a gumového těsnění jištěné plastovým kroužkem. Dodávka materiálu. D Výpočet - výměra, rozměr: (147,00*0,25)/3,0 => celková délka potrubí [m] * 25% z celku / délka trubky + ztratné 10% Pozn.: Orientační počet daného rozměru, přesný počet bude vykázán zhotovitelem stavby.
79 | 28651712.A | Odbočka kanalizační 250/ 160/45° PVC /PP/, min. SN 12 | kus | 8 | 0 | 0 | 0 | 0 | 0.00367 | 0.02936 | RTS I / 2024 | 0 |  | 0 | 0 | 0 | 0 | 0 | 0 | 0 | 0 | 0 | 0 | 15 | 0 | 0 | 0 |  |  |  | 0 | 0 | 0 | Z99999_ | Z_ | _ | 0 | 0 | 0 | 0.02936 | 0 | 0 | 0 |  |  | #REF! | Odbočka kanalizační 250/ 160/45° PVC /PP/, min. SN 12
| Poznámka: | Odbočka kanalizační 250/ 160/45° PVC /PP/, nástrčná hrdla opatřená těsnicím kroužkem z elastomeru. Výpočet - výměra, rozměr: 8 => počet odbočení na stoce [ks]
80 | 28651672.A | Koleno kanalizační 250/ 45° PVC /PP/, min. SN 12 | kus | 2.03 | 0 | 0 | 0 | 0 | 0.00265 | 0.0053795 | RTS I / 2024 | 0 |  | 0 | 0 | 0 | 0 | 0 | 0 | 0 | 0 | 0 | 0 | 15 | 0 | 0 | 0 |  |  |  | 0 | 0 | 0 | Z99999_ | Z_ | _ | 0 | 0 | 0 | 0.0053795 | 0 | 0 | 0 |  |  | #REF! | Koleno kanalizační 250/ 45° PVC /PP/, min. SN 12
| Poznámka: | Koleno kanalizační 250/ 45° PVC /PP/ (DN 250), nástrčné hrdlo opatřené těsnicím kroužkem z elastomeru. Výpočet - výměra, rozměr: 2 => množství [ks] - stanoveno odhadem + ztratné 1,5% Pozn.: Orientační počet daného rozměru, přesný počet bude vykázán zhotovitelem stavby.
81 | 28651671.A | Koleno kanalizační 250/ 30° PVC /PP/, min. SN 12 | kus | 2.03 | 0 | 0 | 0 | 0 | 0.00225 | 0.0045675 | RTS I / 2024 | 0 |  | 0 | 0 | 0 | 0 | 0 | 0 | 0 | 0 | 0 | 0 | 15 | 0 | 0 | 0 |  |  |  | 0 | 0 | 0 | Z99999_ | Z_ | _ | 0 | 0 | 0 | 0.0045675 | 0 | 0 | 0 |  |  | #REF! | Koleno kanalizační 250/ 30° PVC /PP/, min. SN 12
| Poznámka: | Koleno kanalizační 250/ 30° PVC /PP/ (DN 250), nástrčné hrdlo opatřené těsnicím kroužkem z elastomeru. Výpočet - výměra, rozměr: 2 => množství [ks] - stanoveno odhadem + ztratné 1,5% Pozn.: Orientační počet daného rozměru, přesný počet bude vykázán zhotovitelem stavby.
82 | 28651670.A | Koleno kanalizační 250/ 15° PVC /PP/, min. SN 12 | kus | 3.04 | 0 | 0 | 0 | 0 | 0.002 | 0.00608 | RTS I / 2024 | 0 |  | 0 | 0 | 0 | 0 | 0 | 0 | 0 | 0 | 0 | 0 | 15 | 0 | 0 | 0 |  |  |  | 0 | 0 | 0 | Z99999_ | Z_ | _ | 0 | 0 | 0 | 0.00608 | 0 | 0 | 0 |  |  | #REF! | Koleno kanalizační 250/ 15° PVC /PP/, min. SN 12
| Poznámka: | Koleno kanalizační 250/ 15° PVC /PP/ (DN 250), nástrčné hrdlo opatřené těsnicím kroužkem z elastomeru. Výpočet - výměra, rozměr: 3 => množství [ks] - stanoveno odhadem + ztratné 1,5% Pozn.: Orientační počet daného rozměru, přesný počet bude vykázán zhotovitelem stavby.
83 | 28651814.A | Přesuvka kanalizační 250 PVC /PP/, min. SN 12 | kus | 8.12 | 0 | 0 | 0 | 0 | 0.00233 | 0.01892 | RTS I / 2024 | 0 |  | 0 | 0 | 0 | 0 | 0 | 0 | 0 | 0 | 0 | 0 | 15 | 0 | 0 | 0 |  |  |  | 0 | 0 | 0 | Z99999_ | Z_ | _ | 0 | 0 | 0 | 0.01892 | 0 | 0 | 0 |  |  | #REF! | Přesuvka kanalizační 250 PVC /PP/, min. SN 12
| Poznámka: | Přesuvka kanalizační 250 PVC /PP/ (DN 250), nástrčná hrdla opatřená těsnicím kroužkem z elastomeru. Výpočet - výměra, rozměr: 8 => množství [ks] - stanoveno odhadem + ztratné 1,5% Pozn.: Orientační počet daného rozměru, přesný počet bude vykázán zhotovitelem stavby.
84 | 59224177 | Prstenec vyrovnávací TBW-Q 625/100/120 | kus | 4 | 0 | 0 | 0 | 0 | 0.068 | 0.272 | RTS I / 2024 | 0 |  | 0 | 0 | 0 | 0 | 0 | 0 | 0 | 0 | 0 | 0 | 15 | 0 | 0 | 0 |  |  |  | 0 | 0 | 0 | Z99999_ | Z_ | _ | 0 | 0 | 0 | 0.272 | 0 | 0 | 0 |  |  | #REF! | Prstenec vyrovnávací TBW-Q 625/100/120
85 | 59224176 | Prstenec vyrovnávací TBW-Q 625/80/120 | kus | 6 | 0 | 0 | 0 | 0 | 0.051 | 0.306 | RTS I / 2024 | 0 |  | 0 | 0 | 0 | 0 | 0 | 0 | 0 | 0 | 0 | 0 | 15 | 0 | 0 | 0 |  |  |  | 0 | 0 | 0 | Z99999_ | Z_ | _ | 0 | 0 | 0 | 0.306 | 0 | 0 | 0 |  |  | #REF! | Prstenec vyrovnávací TBW-Q 625/80/120
86 | 59224175 | Prstenec vyrovnávací TBW-Q 625/60/120 | kus | 2 | 0 | 0 | 0 | 0 | 0.039 | 0.078 | RTS I / 2024 | 0 |  | 0 | 0 | 0 | 0 | 0 | 0 | 0 | 0 | 0 | 0 | 15 | 0 | 0 | 0 |  |  |  | 0 | 0 | 0 | Z99999_ | Z_ | _ | 0 | 0 | 0 | 0.078 | 0 | 0 | 0 |  |  | #REF! | Prstenec vyrovnávací TBW-Q 625/60/120
87 | 59224353.A | Konus šachetní TBR-Q.1 100-63/58/12 KPS | kus | 6 | 0 | 0 | 0 | 0 | 0.585 | 3.51 | RTS I / 2024 | 0 |  | 0 | 0 | 0 | 0 | 0 | 0 | 0 | 0 | 0 | 0 | 15 | 0 | 0 | 0 |  |  |  | 0 | 0 | 0 | Z99999_ | Z_ | _ | 0 | 0 | 0 | 3.51 | 0 | 0 | 0 |  |  | #REF! | Konus šachetní TBR-Q.1 100-63/58/12 KPS
88 | 59224356.A | Skruž šachetní TBS-Q.1 100/25/12 | kus | 1 | 0 | 0 | 0 | 0 | 0.25 | 0.25 | RTS I / 2024 | 0 |  | 0 | 0 | 0 | 0 | 0 | 0 | 0 | 0 | 0 | 0 | 15 | 0 | 0 | 0 |  |  |  | 0 | 0 | 0 | Z99999_ | Z_ | _ | 0 | 0 | 0 | 0.25 | 0 | 0 | 0 |  |  | #REF! | Skruž šachetní TBS-Q.1 100/25/12
89 | 59224359.A | Skruž šachetní TBS-Q.1 100/50/12 | kus | 4 | 0 | 0 | 0 | 0 | 0.5 | 2 | RTS I / 2024 | 0 |  | 0 | 0 | 0 | 0 | 0 | 0 | 0 | 0 | 0 | 0 | 15 | 0 | 0 | 0 |  |  |  | 0 | 0 | 0 | Z99999_ | Z_ | _ | 0 | 0 | 0 | 2 | 0 | 0 | 0 |  |  | #REF! | Skruž šachetní TBS-Q.1 100/50/12
90 | 59224362.A | Skruž šachetní TBS-Q.1 100/100/12 | kus | 1 | 0 | 0 | 0 | 0 | 1 | 1 | RTS I / 2024 | 0 |  | 0 | 0 | 0 | 0 | 0 | 0 | 0 | 0 | 0 | 0 | 15 | 0 | 0 | 0 |  |  |  | 0 | 0 | 0 | Z99999_ | Z_ | _ | 0 | 0 | 0 | 1 | 0 | 0 | 0 |  |  | #REF! | Skruž šachetní TBS-Q.1 100/100/12
91 | 59224366.A | Dno šachetní přímé TBZ-Q.1 100/60 V max. 40 | kus | 1 | 0 | 0 | 0 | 0 | 1.6 | 1.6 | RTS I / 2024 | 0 |  | 0 | 0 | 0 | 0 | 0 | 0 | 0 | 0 | 0 | 0 | 15 | 0 | 0 | 0 |  |  |  | 0 | 0 | 0 | Z99999_ | Z_ | _ | 0 | 0 | 0 | 1.6 | 0 | 0 | 0 |  |  | #REF! | Dno šachetní přímé TBZ-Q.1 100/60 V max. 40
92 | 59224367.A | Dno šachetní přímé TBZ-Q.1 100/80 V max. 50 | kus | 2 | 0 | 0 | 0 | 0 | 1.87 | 3.74 | RTS I / 2024 | 0 |  | 0 | 0 | 0 | 0 | 0 | 0 | 0 | 0 | 0 | 0 | 15 | 0 | 0 | 0 |  |  |  | 0 | 0 | 0 | Z99999_ | Z_ | _ | 0 | 0 | 0 | 3.74 | 0 | 0 | 0 |  |  | #REF! | Dno šachetní přímé TBZ-Q.1 100/80 V max. 50
93 | 59224368.A | Dno šachetní přímé TBZ-Q.1 100/100 V max. 60 | kus | 3 | 0 | 0 | 0 | 0 | 2.1 | 6.3 | RTS I / 2024 | 0 |  | 0 | 0 | 0 | 0 | 0 | 0 | 0 | 0 | 0 | 0 | 15 | 0 | 0 | 0 |  |  |  | 0 | 0 | 0 | Z99999_ | Z_ | _ | 0 | 0 | 0 | 6.3 | 0 | 0 | 0 |  |  | #REF! | Dno šachetní přímé TBZ-Q.1 100/100 V max. 60
94 | 59224373.A | Těsnění elastom pro šach díly EMT - DN 1000 | kus | 12 | 0 | 0 | 0 | 0 | 0.002 | 0.024 | RTS I / 2024 | 0 |  | 0 | 0 | 0 | 0 | 0 | 0 | 0 | 0 | 0 | 0 | 15 | 0 | 0 | 0 |  |  |  | 0 | 0 | 0 | Z99999_ | Z_ | _ | 0 | 0 | 0 | 0.024 | 0 | 0 | 0 |  |  | #REF! | Těsnění elastom pro šach díly EMT - DN 1000
95 | 55340324 | Poklop D 400- GU-S-K, litinový, samonivelační, s odvětráním | kus | 1 | 0 | 0 | 0 | 0 | 0.158 | 0.158 | RTS I / 2024 | 0 |  | 0 | 0 | 0 | 0 | 0 | 0 | 0 | 0 | 0 | 0 | 15 | 0 | 0 | 0 |  |  |  | 0 | 0 | 0 | Z99999_ | Z_ | _ | 0 | 0 | 0 | 0.158 | 0 | 0 | 0 |  |  | #REF! | Poklop D 400- GU-S-K, litinový, samonivelační, s odvětráním
| Poznámka: | Šachtový poklop podle stavebních předpisů ČSN EN 124 pro jízdní pruhy silnic, pěší zóny a parkovací místa. Dosedací plochy u vík a rámu jsou obráběny a do víka je zabudována tlumicí vložka. Rám GU R-1 (litinový), víko GU-S-K (litinové víko), třída zatížení D400, samonivelační.
96 | 55340325 | Poklop D 400-GU-B-1 litinový, samonivelační, bez odvětrání | kus | 5 | 0 | 0 | 0 | 0 | 0.158 | 0.79 | RTS I / 2024 | 0 |  | 0 | 0 | 0 | 0 | 0 | 0 | 0 | 0 | 0 | 0 | 15 | 0 | 0 | 0 |  |  |  | 0 | 0 | 0 | Z99999_ | Z_ | _ | 0 | 0 | 0 | 0.79 | 0 | 0 | 0 |  |  | #REF! | Poklop D 400-GU-B-1 litinový, samonivelační, bez odvětrání
| Poznámka: | Šachtový poklop podle stavebních předpisů ČSN EN 124 pro jízdní pruhy silnic, pěší zóny a parkovací místa. Dosedací plochy u vík a rámu jsou obráběny a do víka je zabudována tlumicí vložka. Rám GU R-1 (litinový), víko GU-B-1 (litinové), třída zatížení D400, samonivelační.
97 | 900 KL 000150VD | Nerez-pryžová stahovací spojka pro nesourodá potrubí (BET 400 - PVC/PP 400) | ks | 1 | 0 | 0 | 0 | 0 | 0.001 | 0.001 | RTS I / 2024 | 0 |  | 0 | 0 | 0 | 0 | 0 | 0 | 0 | 0 | 0 | 0 | 15 | 0 | 0 | 0 |  |  |  | 0 | 0 | 0 | Z99999_ | Z_ | _ | 0 | 0 | 0 | 0.001 | 0 | 0 | 0 |  |  | #REF! | Nerez-pryžová stahovací spojka pro nesourodá potrubí (BET 400 - PVC/PP 400)
| Poznámka: | Nerez-pryžová stahovací spojka pro nesourodá potrubí, dodávka + montáž.
[6 empty] | Celkem: |  | 0
Poznámka:
Předmětná stavba je běžné technické náročnosti s běžnými nároky na její koordinaci.
Dokumentace: A. PRŮVODNÍ ZPRÁVA, B. SOUHRNNÁ TECHNICKÁ ZPRÁVA, B.3. TECHNICKÁ SPECIFIKACE MATERIÁLŮ, C. SITUAČNÍ PŘÍLOHY, D.3. SO 030 SPLAŠKOVÁ KANALIZACE, D.9. SPOLEČNÁ ČÁST
Note on G13: VLOŽTE JEDNOTKOVOU CENU ZHOTOVITELE ZA POLOŽKU
Note on G16: VLOŽTE JEDNOTKOVOU CENU ZHOTOVITELE ZA POLOŽKU
Note on G18: VLOŽTE JEDNOTKOVOU CENU ZHOTOVITELE ZA POLOŽKU
Note on G20: VLOŽTE JEDNOTKOVOU CENU ZHOTOVITELE ZA POLOŽKU
Note on G22: VLOŽTE JEDNOTKOVOU CENU ZHOTOVITELE ZA POLOŽKU
Note on G24: VLOŽTE JEDNOTKOVOU CENU ZHOTOVITELE ZA POLOŽKU
Note on G26: VLOŽTE JEDNOTKOVOU CENU ZHOTOVITELE ZA POLOŽKU
Note on G28: VLOŽTE JEDNOTKOVOU CENU ZHOTOVITELE ZA POLOŽKU
Note on G30: VLOŽTE JEDNOTKOVOU CENU ZHOTOVITELE ZA POLOŽKU
Note on G33: VLOŽTE JEDNOTKOVOU CENU ZHOTOVITELE ZA POLOŽKU
Note on G36: VLOŽTE JEDNOTKOVOU CENU ZHOTOVITELE ZA POLOŽKU
Note on G38: VLOŽTE JEDNOTKOVOU CENU ZHOTOVITELE ZA POLOŽKU
Note on G40: VLOŽTE JEDNOTKOVOU CENU ZHOTOVITELE ZA POLOŽKU
Note on G42: VLOŽTE JEDNOTKOVOU CENU ZHOTOVITELE ZA POLOŽKU
Note on G44: VLOŽTE JEDNOTKOVOU CENU ZHOTOVITELE ZA POLOŽKU
Note on G46: VLOŽTE JEDNOTKOVOU CENU ZHOTOVITELE ZA POLOŽKU
Note on G48: VLOŽTE JEDNOTKOVOU CENU ZHOTOVITELE ZA POLOŽKU
Note on G50: VLOŽTE JEDNOTKOVOU CENU ZHOTOVITELE ZA POLOŽKU
Note on G53: VLOŽTE JEDNOTKOVOU CENU ZHOTOVITELE ZA POLOŽKU
Note on G55: VLOŽTE JEDNOTKOVOU CENU ZHOTOVITELE ZA POLOŽKU
Note on G58: VLOŽTE JEDNOTKOVOU CENU ZHOTOVITELE ZA POLOŽKU
Note on G60: VLOŽTE JEDNOTKOVOU CENU ZHOTOVITELE ZA POLOŽKU
Note on G62: VLOŽTE JEDNOTKOVOU CENU ZHOTOVITELE ZA POLOŽKU
Note on G64: VLOŽTE JEDNOTKOVOU CENU ZHOTOVITELE ZA POLOŽKU
Note on G66: VLOŽTE JEDNOTKOVOU CENU ZHOTOVITELE ZA POLOŽKU
Note on G68: VLOŽTE JEDNOTKOVOU CENU ZHOTOVITELE ZA POLOŽKU
Note on G70: VLOŽTE JEDNOTKOVOU CENU ZHOTOVITELE ZA POLOŽKU
Note on G72: VLOŽTE JEDNOTKOVOU CENU ZHOTOVITELE ZA POLOŽKU
Note on G75: VLOŽTE JEDNOTKOVOU CENU ZHOTOVITELE ZA POLOŽKU
Note on G77: VLOŽTE JEDNOTKOVOU CENU ZHOTOVITELE ZA POLOŽKU
Note on G78: VLOŽTE JEDNOTKOVOU CENU ZHOTOVITELE ZA POLOŽKU
Note on G81: VLOŽTE JEDNOTKOVOU CENU ZHOTOVITELE ZA POLOŽKU
Note on G83: VLOŽTE JEDNOTKOVOU CENU ZHOTOVITELE ZA POLOŽKU
Note on G86: VLOŽTE JEDNOTKOVOU CENU ZHOTOVITELE ZA POLOŽKU
Note on G88: VLOŽTE JEDNOTKOVOU CENU ZHOTOVITELE ZA POLOŽKU
Note on G90: VLOŽTE JEDNOTKOVOU CENU ZHOTOVITELE ZA POLOŽKU
Note on G92: VLOŽTE JEDNOTKOVOU CENU ZHOTOVITELE ZA POLOŽKU
Note on G95: VLOŽTE JEDNOTKOVOU CENU ZHOTOVITELE ZA POLOŽKU
Note on G98: VLOŽTE JEDNOTKOVOU CENU ZHOTOVITELE ZA POLOŽKU
Note on G100: VLOŽTE JEDNOTKOVOU CENU ZHOTOVITELE ZA POLOŽKU
Note on G102: VLOŽTE JEDNOTKOVOU CENU ZHOTOVITELE ZA POLOŽKU
Note on G104: VLOŽTE JEDNOTKOVOU CENU ZHOTOVITELE ZA POLOŽKU
Note on G106: VLOŽTE JEDNOTKOVOU CENU ZHOTOVITELE ZA POLOŽKU
Note on G108: VLOŽTE JEDNOTKOVOU CENU ZHOTOVITELE ZA POLOŽKU
Note on G110: VLOŽTE JEDNOTKOVOU CENU ZHOTOVITELE ZA POLOŽKU
Note on G112: VLOŽTE JEDNOTKOVOU CENU ZHOTOVITELE ZA POLOŽKU
Note on G114: VLOŽTE JEDNOTKOVOU CENU ZHOTOVITELE ZA POLOŽKU
Note on G116: VLOŽTE JEDNOTKOVOU CENU ZHOTOVITELE ZA POLOŽKU
Note on G118: VLOŽTE JEDNOTKOVOU CENU ZHOTOVITELE ZA POLOŽKU
Note on G121: VLOŽTE JEDNOTKOVOU CENU ZHOTOVITELE ZA POLOŽKU
Note on G123: VLOŽTE JEDNOTKOVOU CENU ZHOTOVITELE ZA POLOŽKU
Note on G126: VLOŽTE JEDNOTKOVOU CENU ZHOTOVITELE ZA POLOŽKU
Note on G128: VLOŽTE JEDNOTKOVOU CENU ZHOTOVITELE ZA POLOŽKU
Note on G130: VLOŽTE JEDNOTKOVOU CENU ZHOTOVITELE ZA POLOŽKU
Note on G132: VLOŽTE JEDNOTKOVOU CENU ZHOTOVITELE ZA POLOŽKU
Note on G134: VLOŽTE JEDNOTKOVOU CENU ZHOTOVITELE ZA POLOŽKU
Note on G137: VLOŽTE JEDNOTKOVOU CENU ZHOTOVITELE ZA POLOŽKU
Note on G139: VLOŽTE JEDNOTKOVOU CENU ZHOTOVITELE ZA POLOŽKU
Note on G141: VLOŽTE JEDNOTKOVOU CENU ZHOTOVITELE ZA POLOŽKU
Note on G143: VLOŽTE JEDNOTKOVOU CENU ZHOTOVITELE ZA POLOŽKU
Note on G145: VLOŽTE JEDNOTKOVOU CENU ZHOTOVITELE ZA POLOŽKU
Note on G147: VLOŽTE JEDNOTKOVOU CENU ZHOTOVITELE ZA POLOŽKU
Note on G149: VLOŽTE JEDNOTKOVOU CENU ZHOTOVITELE ZA POLOŽKU
Note on G151: VLOŽTE JEDNOTKOVOU CENU ZHOTOVITELE ZA POLOŽKU
Note on G153: VLOŽTE JEDNOTKOVOU CENU ZHOTOVITELE ZA POLOŽKU
Note on G155: VLOŽTE JEDNOTKOVOU CENU ZHOTOVITELE ZA POLOŽKU
Note on G157: VLOŽTE JEDNOTKOVOU CENU ZHOTOVITELE ZA POLOŽKU
Note on G160: VLOŽTE JEDNOTKOVOU CENU ZHOTOVITELE ZA POLOŽKU
Note on G163: VLOŽTE JEDNOTKOVOU CENU ZHOTOVITELE ZA POLOŽKU
Note on G166: VLOŽTE JEDNOTKOVOU CENU ZHOTOVITELE ZA POLOŽKU
Note on G167: VLOŽTE JEDNOTKOVOU CENU ZHOTOVITELE ZA POLOŽKU
Note on G169: VLOŽTE JEDNOTKOVOU CENU ZHOTOVITELE ZA POLOŽKU
Note on G171: VLOŽTE JEDNOTKOVOU CENU ZHOTOVITELE ZA POLOŽKU
Note on G173: VLOŽTE JEDNOTKOVOU CENU ZHOTOVITELE ZA POLOŽKU
Note on G174: VLOŽTE JEDNOTKOVOU CENU ZHOTOVITELE ZA POLOŽKU
Note on G175: VLOŽTE JEDNOTKOVOU CENU ZHOTOVITELE ZA POLOŽKU
Note on G177: VLOŽTE JEDNOTKOVOU CENU ZHOTOVITELE ZA POLOŽKU
Note on G179: VLOŽTE JEDNOTKOVOU CENU ZHOTOVITELE ZA POLOŽKU
Note on G181: VLOŽTE JEDNOTKOVOU CENU ZHOTOVITELE ZA POLOŽKU
Note on G183: VLOŽTE JEDNOTKOVOU CENU ZHOTOVITELE ZA POLOŽKU
Note on G185: VLOŽTE JEDNOTKOVOU CENU ZHOTOVITELE ZA POLOŽKU
Note on G187: VLOŽTE JEDNOTKOVOU CENU ZHOTOVITELE ZA POLOŽKU
Note on G189: VLOŽTE JEDNOTKOVOU CENU ZHOTOVITELE ZA POLOŽKU
Note on G191: VLOŽTE JEDNOTKOVOU CENU ZHOTOVITELE ZA POLOŽKU
Note on G192: VLOŽTE JEDNOTKOVOU CENU ZHOTOVITELE ZA POLOŽKU
Note on G193: VLOŽTE JEDNOTKOVOU CENU ZHOTOVITELE ZA POLOŽKU
Note on G194: VLOŽTE JEDNOTKOVOU CENU ZHOTOVITELE ZA POLOŽKU
Note on G195: VLOŽTE JEDNOTKOVOU CENU ZHOTOVITELE ZA POLOŽKU
Note on G196: VLOŽTE JEDNOTKOVOU CENU ZHOTOVITELE ZA POLOŽKU
Note on G197: VLOŽTE JEDNOTKOVOU CENU ZHOTOVITELE ZA POLOŽKU
Note on G198: VLOŽTE JEDNOTKOVOU CENU ZHOTOVITELE ZA POLOŽKU
Note on G199: VLOŽTE JEDNOTKOVOU CENU ZHOTOVITELE ZA POLOŽKU
Note on G200: VLOŽTE JEDNOTKOVOU CENU ZHOTOVITELE ZA POLOŽKU
Note on G201: VLOŽTE JEDNOTKOVOU CENU ZHOTOVITELE ZA POLOŽKU
Note on G202: VLOŽTE JEDNOTKOVOU CENU ZHOTOVITELE ZA POLOŽKU
Note on G204: VLOŽTE JEDNOTKOVOU CENU ZHOTOVITELE ZA POLOŽKU
Note on G206: VLOŽTE JEDNOTKOVOU CENU ZHOTOVITELE ZA POLOŽKU

## DSO 030.2.
Výkaz výměr / Soupis prací, dodávek a služeb - neoceněný výkaz výměr | [27 empty] | 0 | 0 | 0
Název stavby: |  | MĚSTO ŽIROVNICE, ul. HRADECKÁ - ODDÍLNÁ KANALIZACE V KOMUNIKACI II/132 | Doba výstavby: |  | - | Objednatel: | MĚSTO ŽIROVNICE, Cholunská 665, 394 68 Žirovnice
Druh stavby: |  | DSO 030.2. STOKA A1s | Začátek výstavby: |  | - | Projektant: | Ing.Vladimír Klička, Boršov 57, 588 05 Dušejov
Lokalita: |  | k.ú. ŽIROVNICE, okr. PELHŘIMOV | Konec výstavby: |  | - | Zhotovitel: | dle výběru investora / výběrového řízení
JKSO: |  | 8272111 | Zpracováno dne: |  | 01-02/2024 | Zpracoval: | Ing. Vladimír KLIČKA, Boršov 57, 588 05 Dušejov Bc. Marek PETSCHENKA, Věžnice 25, 588 27 Jamné u Jihlavy
Č | Kód | Zkrácený popis | MJ | Množství | Cena/MJ | Náklady (Kč) |  |  | Hmotnost (t) |  | Cenová | [32 empty] | ISWORK | GROUPCODE | VATTAX
|  | Rozměry |  |  | (Kč) | Dodávka | Montáž | Celkem | Jednot. | Celkem | soustava | Přesuny | Typ skupiny | HSV mat | HSV prac | PSV mat | PSV prac | Mont mat | Mont prac | Ostatní mat. | [20 empty] | MAT | WORK | CELK
| 0 | Všeobecné konstrukce a práce |  |  |  | 0 | 0 | 0 |  | 0 | [17 empty] | 0 | 0 | 0
1 | 015 Kl 000990VD | Zkouška únosnosti pláně | soub. | 2 | 0 | 0 | 0 | 0 | 0 | 0 |  | 0 |  | 0 | 0 | 0 | 0 | 0 | 0 | 0 | 0 | 0 | 0 | 21 | 0 | 0 | 1 |  |  |  | 0 | 0 | 0 | 0_ | 0_ | _ | 0 | 0 | 0 | 0 | 0 | 0 | 0 |  | 0 | #REF! | Zkouška únosnosti pláně
| Poznámka: | ZKOUŠKY ÚNOSNOSTI PLÁNĚ DLE TP 146, PŘÍMÁ METODA - 1x / 100 bm (KONSTRUKČNÍ VRSTVA - DNO) + 1x / 100 bm (KONSTRUKČNÍ VRSTVA - VRCH). Výpočet - výměra, rozměr: 2 => počet souborů zkoušek [-]
| 11 | Přípravné a přidružené práce |  |  |  | 0 | 0 | 0 |  | 271.1221 | [17 empty] | 0 | 0 | 0
2 | 119000001RA0 | Dočasné zajištění potrubí ve výkopu (křížení) | m | 5.34 | 0 | 0 | 0 | 0 | 0.00869 | 0.046405 | RTS I / 2024 | 0 |  | 0 | 0 | 0 | 0 | 0 | 0 | 0 | 0 | 0 | 0 | 21 | 0 | 0 | 1 |  |  |  | 0 | 0 | 0 | 11_ | 1_ | _ | 0 | 0 | 0 | 0.046405 | 0 | 0 | 0 |  | 11 | #REF! | Dočasné zajištění potrubí ve výkopu (křížení)
| Poznámka: | Dočasné zajištění potrubí ve výkopu vzniklé křížením (příp. souběhy), např.: podepřením, tvárnicemi, zákrytovými deskami. Výpočet - výměra, rozměr: 6*1,78*0,50 => počet křížení [ks] * prům. šířka rýhy [m] - 50% z toho
3 | 119000002RA0 | Dočasné zajištění kabelů ve výkopu (křížení) | m | 1.78 | 0 | 0 | 0 | 0 | 0.02478 | 0.044108 | RTS I / 2024 | 0 |  | 0 | 0 | 0 | 0 | 0 | 0 | 0 | 0 | 0 | 0 | 21 | 0 | 0 | 1 |  |  |  | 0 | 0 | 0 | 11_ | 1_ | _ | 0 | 0 | 0 | 0.044108 | 0 | 0 | 0 |  | 11 | #REF! | Dočasné zajištění kabelů ve výkopu (křížení)
| Poznámka: | Dočasné zajištění kabelů ve výkopu vzniklé křížením, např.: podepřením, tvárnicemi, zákrytovými deskami. Výpočet - výměra, rozměr: 2*1,78*0,50 => počet křížení [ks] * prům. šířka rýhy [m] - 50% z toho
4 | 115101202R00 | Čerpání vody do výšky 10 m, přítok 500-1000 l/min | h | 64 | 0 | 0 | 0 | 0 | 4e-05 | 0.00256 | RTS I / 2024 | 0 |  | 0 | 0 | 0 | 0 | 0 | 0 | 0 | 0 | 0 | 0 | 21 | 0 | 0 | 1 |  |  |  | 0 | 0 | 0 | 11_ | 1_ | _ | 0 | 0 | 0 | 0.00256 | 0 | 0 | 0 |  | 11 | #REF! | Čerpání vody do výšky 10 m, přítok 500-1000 l/min
| Poznámka: | Množství m.j. je uvedeno dle předpokladu, celková cena této práce se stanoví podle skutečnosti při provádění stavebních prací. Den = 8 hodin. Výpočet: 8*8 => předpoklad čerpání ve dnech * počet hodin - stanoveno odhadem
5 | 115101302R00 | Pohotovost čerp.soupravy, výška 10 m,přítok 1000 l | den | 8 | 0 | 0 | 0 | 0 | 0 | 0 | RTS I / 2024 | 0 |  | 0 | 0 | 0 | 0 | 0 | 0 | 0 | 0 | 0 | 0 | 21 | 0 | 0 | 1 |  |  |  | 0 | 0 | 0 | 11_ | 1_ | _ | 0 | 0 | 0 | 0 | 0 | 0 | 0 |  | 11 | #REF! | Pohotovost čerp.soupravy, výška 10 m,přítok 1000 l
| Poznámka: | Pohotovost čerpací soupravy. Oceňují se všechny dny od ukončení montáže po započetí demontáže čerpací soustavy. Výpočet: 8 => předpokad čerpání ve dnech => stanoveno odhadem
6 | 113107222RAB | Odstranění asfaltobetonové vozovky pl. nad 50 m2 - KSÚSV | m2 | 212.13 | 0 | 0 | 0 | 0 | 0.90051 | 191.0252 | RTS I / 2024 | 0 |  | 0 | 0 | 0 | 0 | 0 | 0 | 0 | 0 | 0 | 0 | 21 | 0 | 0 | 1 |  |  |  | 0 | 0 | 0 | 11_ | 1_ | _ | 0 | 0 | 0 | 191.0252 | 0 | 0 | 0 |  | 11 | #REF! | Odstranění asfaltobetonové vozovky pl. nad 50 m2 - KSÚSV
| Poznámka: | Odstranění stávajícího krytu přijezdné komunikace, včetně nakládání a odvozu na skládku do 1 km, započítaná i zpáteční cesta. Položka obsahuje: - řezání živičného krytu tl. 5 cm, - odstranění asfaltbetonového krytu tl. 6 cm - řezání podkladního asfaltobetonu tl. 7 cm - odstranění podkladního asfaltobetonu tl. 7 cm - odstranění kameniva zpevněného cementem tl. 15 cm - odstranění štěrkodrti tl. 32 cm - nakládání suti - vodorovná doprava suti do 1 km (položka neobsahuje poplatek za skládku) Výpočet - výměra, rozměr: 113,50*1,78*1,05 => ÚSEK č.1 (KSÚS): délka úseku [m] * prům. šíře rýhy [m] + rezerva 5%
7 | 113107418R00 | Odstranění podkladu nad 50 m2,kam.těžené tl.18 cm - KSÚSV | m2 | 202.03 | 0 | 0 | 0 | 0 | 0.396 | 80.0039 | RTS I / 2024 | 0 |  | 0 | 0 | 0 | 0 | 0 | 0 | 0 | 0 | 0 | 0 | 21 | 0 | 0 | 1 |  |  |  | 0 | 0 | 0 | 11_ | 1_ | _ | 0 | 0 | 0 | 80.0039 | 0 | 0 | 0 |  | 11 | #REF! | Odstranění podkladu nad 50 m2,kam.těžené tl.18 cm - KSÚSV
| Poznámka: | Odstranění podkladu nad 50 m2,kam.těžené tl.18 cm - odstranění provizorní vrstvy. Položka je určena i pro odstranění podkladů nebo krytů ze štěrkopísku, škváry, strusky nebo z mechanicky zpevněných zemin. Pro volbu položky z hlediska množství se uvažuje každá souvisle odstraňovaná plocha krytu nebo podkladu stejného druhu samostatně. Výpočet - výměra, rozměr: 113,50*1,78 => ÚSEK č.1: délka úseku [m] * prům. šíře rýhy [m]
| 12 | Odkopávky a prokopávky |  |  |  | 0 | 0 | 0 |  | 0 | [17 empty] | 0 | 0 | 0
8 | 120001101R00 | Příplatek za ztížení vykopávky v blízkosti vedení | m3 | 0.5 | 0 | 0 | 0 | 0 | 0 | 0 | RTS I / 2024 | 0 |  | 0 | 0 | 0 | 0 | 0 | 0 | 0 | 0 | 0 | 0 | 21 | 0 | 0 | 1 |  |  |  | 0 | 0 | 0 | 12_ | 1_ | _ | 0 | 0 | 0 | 0 | 0 | 0 | 0 |  | 12 | #REF! | Příplatek za ztížení vykopávky v blízkosti vedení
| Poznámka: | Příplatek za ztížení vykopávky v blízkosti vedení, stanoveno odhadem.
| 13 | Hloubené vykopávky |  |  |  | 0 | 0 | 0 |  | 0 | [17 empty] | 0 | 0 | 0
9 | 132201213R00 | Hloubení rýh š.do 200 cm hor.3 do 10000 m3,STROJNĚ | m3 | 132.28 | 0 | 0 | 0 | 0 | 0 | 0 | RTS I / 2024 | 0 |  | 0 | 0 | 0 | 0 | 0 | 0 | 0 | 0 | 0 | 0 | 21 | 0 | 0 | 1 |  |  |  | 0 | 0 | 0 | 13_ | 1_ | _ | 0 | 0 | 0 | 0 | 0 | 0 | 0 |  | 13 | #REF! | Hloubení rýh š.do 200 cm hor.3 do 10000 m3,STROJNĚ
| Poznámka: | Položka obsahuje hloubení rýh traktorbagrem, naložení výkopku na dopravní prostředek pro svislé, nebo vodorovné přemístění, popř. přemístění výkopku do 3 m (po povrchu území), případné zajištění rypadel polštáři, udržování pracoviště a ochranu výkopiště proti stékání srážkové vody z okolního terénu i s jejím odvodněním, nebo odvedením, přesekání a odstranění kořenů ve výkopišti, odstranění napadávek, urovnání dna výkopu. viz. TABULKA TĚŽITELNOSTI HORNIN Výpočet - výměra, rozměr: 113,50*2,22*0,5*1,05 => ÚSEK č.1 (KSÚS): délka úseku [m] * prům.plocha [m2] * 50% (III. tř. horniny) + 5% rezerva
10 | 132201219R00 | Přípl.za lepivost, hloubení rýh 200cm, hor.3, STROJNĚ | m3 | 66.14 | 0 | 0 | 0 | 0 | 0 | 0 | RTS I / 2024 | 0 |  | 0 | 0 | 0 | 0 | 0 | 0 | 0 | 0 | 0 | 0 | 21 | 0 | 0 | 1 |  |  |  | 0 | 0 | 0 | 13_ | 1_ | _ | 0 | 0 | 0 | 0 | 0 | 0 | 0 |  | 13 | #REF! | Přípl.za lepivost, hloubení rýh 200cm, hor.3, STROJNĚ
| Poznámka: | Příplatek za lepivost, 50% celkového objemu výkopu. Do měrných jednotek se udává poměrné množství zeminy, které ulpí v nářadí a o které je snížen celkový výkon stroje. Výpočet - výměra, rozměr: 132,28 [m3] * 0,50 [%] => převzaté č. pol. 132201213R00 (Hloubení rýh š.do 200 cm hor.3 do 10 000m3,STROJNĚ) * 50% z výkopku
11 | 132301213R00 | Hloubení rýh š.do 200 cm hor.4 do 10000 m3,STROJNĚ | m3 | 105.83 | 0 | 0 | 0 | 0 | 0 | 0 | RTS I / 2024 | 0 |  | 0 | 0 | 0 | 0 | 0 | 0 | 0 | 0 | 0 | 0 | 21 | 0 | 0 | 1 |  |  |  | 0 | 0 | 0 | 13_ | 1_ | _ | 0 | 0 | 0 | 0 | 0 | 0 | 0 |  | 13 | #REF! | Hloubení rýh š.do 200 cm hor.4 do 10000 m3,STROJNĚ
| Poznámka: | Položka obsahuje hloubení rýh traktorbagrem, naložení výkopku na dopravní prostředek pro svislé, nebo vodorovné přemístění, popř. přemístění výkopku do 3 m (po povrchu území), případné zajištění rypadel polštáři, udržování pracoviště a ochranu výkopiště proti stékání srážkové vody z okolního terénu i s jejím odvodněním, nebo odvedením, přesekání a odstranění kořenů ve výkopišti, odstranění napadávek, urovnání dna výkopu. viz. TABULKA TĚŽITELNOSTI HORNIN Výpočet - výměra, rozměr: 113,50*2,22*0,4*1,05 => ÚSEK č.1 (KSÚS): délka úseku [m] * prům.plocha [m2] * 40% (IV. tř. horniny) + 5% rezerva
12 | 132301219R00 | Přípl.za lepivost,hloubení rýh 200cm,hor.4,STROJNĚ | m3 | 26.46 | 0 | 0 | 0 | 0 | 0 | 0 | RTS I / 2024 | 0 |  | 0 | 0 | 0 | 0 | 0 | 0 | 0 | 0 | 0 | 0 | 21 | 0 | 0 | 1 |  |  |  | 0 | 0 | 0 | 13_ | 1_ | _ | 0 | 0 | 0 | 0 | 0 | 0 | 0 |  | 13 | #REF! | Přípl.za lepivost,hloubení rýh 200cm,hor.4,STROJNĚ
| Poznámka: | Příplatek za lepivost, 25% celkového objemu výkopu. Do měrných jednotek se udává poměrné množství zeminy, které ulpí v nářadí a o které je snížen celkový výkon stroje. Výpočet - výměra, rozměr: 105,83 [m3] * 0,25 [%] => převzaté č. pol. 132301213R00 (Hloubení rýh v hor.4 do 10 000m3,STROJNĚ) * 25% z výkopku
13 | 132401211R00 | Hloubení rýh šířky do 200 cm v hor.5, STROJNĚ | m3 | 26.46 | 0 | 0 | 0 | 0 | 0 | 0 | RTS I / 2024 | 0 |  | 0 | 0 | 0 | 0 | 0 | 0 | 0 | 0 | 0 | 0 | 21 | 0 | 0 | 1 |  |  |  | 0 | 0 | 0 | 13_ | 1_ | _ | 0 | 0 | 0 | 0 | 0 | 0 | 0 |  | 13 | #REF! | Hloubení rýh šířky do 200 cm v hor.5, STROJNĚ
| Poznámka: | Položka obsahuje hloubení jámy kolovým rypadlem s rozrývacím zubem, naložení výkopku na dopravní prostředek pro svislé, nebo vodorovné přemístění, popř. přemístění výkopku do 3 m (po povrchu území), případné zajištění rypadel polštáři, udržování pracoviště a ochranu výkopiště proti stékání srážkové vody z okolního terénu i s jejím odvodněním, nebo odvedením, přesekání a odstranění kořenů ve výkopišti, odstranění napadávek, urovnání dna výkopu. Položka se používá bez ohledu na těžené množství. viz. TABULKA TĚŽITELNOSTI HORNIN Výpočet - výměra, rozměr: 113,50*2,22*0,1*1,05 => ÚSEK č.1 (KSÚS): délka úseku [m] * prům.plocha [m2] * 10% (V. tř. horniny) + 5% rezerva
14 | 132501211R00 | Hloubení rýh šířky do 200 cm v hor.6, STROJNĚ | m3 | 5 | 0 | 0 | 0 | 0 | 0 | 0 | RTS I / 2024 | 0 |  | 0 | 0 | 0 | 0 | 0 | 0 | 0 | 0 | 0 | 0 | 21 | 0 | 0 | 1 |  |  |  | 0 | 0 | 0 | 13_ | 1_ | _ | 0 | 0 | 0 | 0 | 0 | 0 | 0 |  | 13 | #REF! | Hloubení rýh šířky do 200 cm v hor.6, STROJNĚ
| Poznámka: | Rezerva pro výskyt horniny třídy VI. Stanoveno odhadem.
15 | 138501201R00 | Dolamování rýh ve vrstvě do 0,5 m v hor.6 | m3 | 2.75 | 0 | 0 | 0 | 0 | 0 | 0 | RTS I / 2024 | 0 |  | 0 | 0 | 0 | 0 | 0 | 0 | 0 | 0 | 0 | 0 | 21 | 0 | 0 | 1 |  |  |  | 0 | 0 | 0 | 13_ | 1_ | _ | 0 | 0 | 0 | 0 | 0 | 0 | 0 |  | 13 | #REF! | Dolamování rýh ve vrstvě do 0,5 m v hor.6
| Poznámka: | Rezerva pro případné uložení drenážního potrubí DN 80. Výpočet - výměra, rozměr: 10*0,25*1,10 => délka výkopku pro příp. drenážní potrubí [m] * plocha rýhy [m2] + rezerva 10%
16 | 132301292R00VD | Příp. za hloub. rýh š. 200cm, v mokrém prostředí, hor. 1-7, nad 100 m3 | m3 | 272.32 | 0 | 0 | 0 | 0 | 0 | 0 | RTS I / 2024 | 0 |  | 0 | 0 | 0 | 0 | 0 | 0 | 0 | 0 | 0 | 0 | 21 | 0 | 0 | 1 |  |  |  | 0 | 0 | 0 | 13_ | 1_ | _ | 0 | 0 | 0 | 0 | 0 | 0 | 0 |  | 13 | #REF! | Příp. za hloub. rýh š. 200cm, v mokrém prostředí, hor. 1-7, nad 100 m3
| Poznámka: | Příp. za hloub. rýh š. 200cm, v mokrém prostředí, hor. 1-7, nad 100 m3, příplatková položka, předpoklad mokré prostředí. Výpočet - výměra, rozměr: 132,28+105,83+26,46+5,0+2,75 => součet výkopu v hor. tř. I. až VII. [m3]
| 15 | Roubení |  |  |  | 0 | 0 | 0 |  | 0.44803 | [17 empty] | 0 | 0 | 0
17 | 151101102R00 | Pažení a rozepření stěn rýh - příložné - hl.do 4 m | m2 | 520.97 | 0 | 0 | 0 | 0 | 0.00086 | 0.44803 | RTS I / 2024 | 0 |  | 0 | 0 | 0 | 0 | 0 | 0 | 0 | 0 | 0 | 0 | 21 | 0 | 0 | 1 |  |  |  | 0 | 0 | 0 | 15_ | 1_ | _ | 0 | 0 | 0 | 0.44803 | 0 | 0 | 0 |  | 15 | #REF! | Pažení a rozepření stěn rýh - příložné - hl.do 4 m
| Poznámka: | Pažení a rozepření stěny rýhy - příložné - hl. do 4 m. D+M Výpočet - výměra, rozměr: 113,50*2,55*2*0,90 => délka trasy / úseku / stoky [m] * průměrná výška [m] * počet stěn [ks] - 90% z toho
18 | 151101112R00 | Odstranění pažení stěn rýh - příložné - hl. do 4 m | m2 | 520.97 | 0 | 0 | 0 | 0 | 0 | 0 | RTS I / 2024 | 0 |  | 0 | 0 | 0 | 0 | 0 | 0 | 0 | 0 | 0 | 0 | 21 | 0 | 0 | 1 |  |  |  | 0 | 0 | 0 | 15_ | 1_ | _ | 0 | 0 | 0 | 0 | 0 | 0 | 0 |  | 15 | #REF! | Odstranění pažení stěn rýh - příložné - hl. do 4 m
| Poznámka: | Odstranění pažení a rozepření stěny rýhy - příložné - hl. do 4 m. D+M Výpočet - výměra, rozměr: 113,50*2,55*2*0,90 => délka trasy / úseku / stoky [m] * průměrná výška [m] * počet stěn [ks] - 90% z toho
| 16 | Přemístění výkopku |  |  |  | 0 | 0 | 0 |  | 0 | [17 empty] | 0 | 0 | 0
19 | 161101101R00 | Svislé přemístění výkopku z hor.1-4 do 2,5 m | m3 | 7.14 | 0 | 0 | 0 | 0 | 0 | 0 | RTS I / 2024 | 0 |  | 0 | 0 | 0 | 0 | 0 | 0 | 0 | 0 | 0 | 0 | 21 | 0 | 0 | 1 |  |  |  | 0 | 0 | 0 | 16_ | 1_ | _ | 0 | 0 | 0 | 0 | 0 | 0 | 0 |  | 16 | #REF! | Svislé přemístění výkopku z hor.1-4 do 2,5 m
| Poznámka: | bez naložení do dopravní nádoby, ale s vyprázdněním dopravní nádoby na hromadu nebo na dopravní prostředek hloubení rýh š. do 200 cm objemu do 10 000 m3 (stavba globálně): 3 % Výpočet - výměra, rozměr: (132,28+105,83)*0,03 => součet kubatury horn. tř. I. až IV. * 3 % - stanoveno z tabulky pro určení podílu svislého přemístění výkopku
20 | 161101151R00 | Svislé přemístění výkopku z hor.5-7 do 2,5 m | m3 | 0.97 | 0 | 0 | 0 | 0 | 0 | 0 | RTS I / 2024 | 0 |  | 0 | 0 | 0 | 0 | 0 | 0 | 0 | 0 | 0 | 0 | 21 | 0 | 0 | 1 |  |  |  | 0 | 0 | 0 | 16_ | 1_ | _ | 0 | 0 | 0 | 0 | 0 | 0 | 0 |  | 16 | #REF! | Svislé přemístění výkopku z hor.5-7 do 2,5 m
| Poznámka: | bez naložení do dopravní nádoby, ale s vyprázdněním dopravní nádoby na hromadu nebo na dopravní prostředek hloubení rýh š. do 200 cm objemu do 10 000 m3 (stavba globálně): 3 % viz. TABULKA TĚŽITELNOSTI HORNIN Výpočet: (24,46+5,0+2,75)*0,03 => součet kubatury horn. tř. V. až VII. * 3 % - stanoveno z tabulky pro určení podílu svislého přemístění výkopku
21 | 162701105RT3 | Vodorovné přemístění výkopku z hor.1-4 do 10000 m | m3 | 107.02 | 0 | 0 | 0 | 0 | 0 | 0 | RTS I / 2024 | 0 |  | 0 | 0 | 0 | 0 | 0 | 0 | 0 | 0 | 0 | 0 | 21 | 0 | 0 | 1 |  |  |  | 0 | 0 | 0 | 16_ | 1_ | _ | 0 | 0 | 0 | 0 | 0 | 0 | 0 |  | 16 | #REF! | Vodorovné přemístění výkopku z hor.1-4 do 10000 m
| Poznámka: | Po suchu, bez naložení výkopku, avšak se složením bez rozhrnutí, zpáteční cesta vozidla. Část výkopku hornin tř. I-IV. může být použit na dorovnání nezpevněných ploch, zbylé množství bude odveženo na skládku (AVE CZ, Jindřichův Hradec - Žirovnice ul. Hradecká = 24,0 km). Výpočet - výměra, rozměr: (132,28+105,83) => celkový výkop hor. tř. I.-IV. [m3] -131,09 => odečet kubatury zeminy potřebné k zásypu [m3]
22 | 162701109RT3 | Příplatek k vod. přemístění hor.1-4 za další 1 km | m3 | 1498.28 | 0 | 0 | 0 | 0 | 0 | 0 | RTS I / 2024 | 0 |  | 0 | 0 | 0 | 0 | 0 | 0 | 0 | 0 | 0 | 0 | 21 | 0 | 0 | 1 |  |  |  | 0 | 0 | 0 | 16_ | 1_ | _ | 0 | 0 | 0 | 0 | 0 | 0 | 0 |  | 16 | #REF! | Příplatek k vod. přemístění hor.1-4 za další 1 km
| Poznámka: | 1 km nad rozpočtovou položku s odvozem nad 10 km, příplatek za 1 km, včetně zpáteční cesty. Předpoklad uložení skládka (AVE CZ, Jindřichův Hradec - Žirovnice ul. Hradecká = 24,0 km). Výpočet - výměra, rozměr: 107,02*14,0 => kubatura k přemístění [m3] * počet km nad 10 km [-]
23 | 162701155RT3 | Vodorovné přemístění výkopku z hor.5-7 do 10000 m | m3 | 34.21 | 0 | 0 | 0 | 0 | 0 | 0 | RTS I / 2024 | 0 |  | 0 | 0 | 0 | 0 | 0 | 0 | 0 | 0 | 0 | 0 | 21 | 0 | 0 | 1 |  |  |  | 0 | 0 | 0 | 16_ | 1_ | _ | 0 | 0 | 0 | 0 | 0 | 0 | 0 |  | 16 | #REF! | Vodorovné přemístění výkopku z hor.5-7 do 10000 m
| Poznámka: | Po suchu, bez naložení výkopku, avšak se složením bez rozhrnutí, zpáteční cesta vozidla. Předpoklad uložení - skládka (AVE CZ, Jindřichův Hradec - Žirovnice ul. Hradecká = 24,0 km). Výpočet - výměra, rozměr: 26,46+5,00+2,75 => součet výkopků tř. V. až VII. [m3]
24 | 162701159RT3 | Příplatek k vod. přemístění hor.5-7 za další 1 km | m3 | 478.94 | 0 | 0 | 0 | 0 | 0 | 0 | RTS I / 2024 | 0 |  | 0 | 0 | 0 | 0 | 0 | 0 | 0 | 0 | 0 | 0 | 21 | 0 | 0 | 1 |  |  |  | 0 | 0 | 0 | 16_ | 1_ | _ | 0 | 0 | 0 | 0 | 0 | 0 | 0 |  | 16 | #REF! | Příplatek k vod. přemístění hor.5-7 za další 1 km
| Poznámka: | 1 km nad rozpočtovou položku s odvozem nad 10 km, příplatek za 1 km, včetně zpáteční cesty. Předpoklad uložení skládka (AVE CZ, Jindřichův Hradec - Žirovnice ul. Hradecká = 24,0 km). Výpočet - výměra, rozměr: 34,21*14 => kubatura k přemístění [m3] * počet km nad 10 km [-]
25 | 167101102R00 | Nakládání, skládání, překládání neulehlého výkopku z hor.1-4 v množství nad 100 m3 | m3 | 262.18 | 0 | 0 | 0 | 0 | 0 | 0 | RTS I / 2024 | 0 |  | 0 | 0 | 0 | 0 | 0 | 0 | 0 | 0 | 0 | 0 | 21 | 0 | 0 | 1 |  |  |  | 0 | 0 | 0 | 16_ | 1_ | _ | 0 | 0 | 0 | 0 | 0 | 0 | 0 |  | 16 | #REF! | Nakládání, skládání, překládání neulehlého výkopku z hor.1-4 v množství nad 100 m3
| Poznámka: | Naložení a složení výkopku tř. 1. až 4. z mezideponie pro zásyp rýhy. Výpočet - výměra, rozměr: 2*131,09 => počet nakládání / skládání [-] * kubatura horniny tř. I. - IV. potřebná pro zásyp [m3]
26 | 162401102RT3 | Vodorovné přemístění výkopku z hor.1-4 do 2000 m - odvozy mezideponie | m3 | 262.18 | 0 | 0 | 0 | 0 | 0 | 0 | RTS I / 2024 | 0 |  | 0 | 0 | 0 | 0 | 0 | 0 | 0 | 0 | 0 | 0 | 21 | 0 | 0 | 1 |  |  |  | 0 | 0 | 0 | 16_ | 1_ | _ | 0 | 0 | 0 | 0 | 0 | 0 | 0 |  | 16 | #REF! | Vodorovné přemístění výkopku z hor.1-4 do 2000 m - odvozy mezideponie
| Poznámka: | Položka obsahuje naložení, odvoz výkopku na mezideponii, složení výkopku a zpáteční cestu. Výpočet - výměra, rozměr: 2*131,09 => 1x odvoz + 1x dovoz [-] * kubatura horniny tř. I. - IV. potřebná pro zásyp [m3]
| 17 | Konstrukce ze zemin |  |  |  | 0 | 0 | 0 |  | 134.368 | [17 empty] | 0 | 0 | 0
27 | 175101101RT2 | Obsyp potrubí bez prohození sypaniny | m3 | 79.04 | 0 | 0 | 0 | 0 | 1.7 | 134.368 | RTS I / 2024 | 0 |  | 0 | 0 | 0 | 0 | 0 | 0 | 0 | 0 | 0 | 0 | 21 | 0 | 0 | 1 |  |  |  | 0 | 0 | 0 | 17_ | 1_ | _ | 0 | 0 | 0 | 134.368 | 0 | 0 | 0 |  | 17 | #REF! | Obsyp potrubí bez prohození sypaniny
| Poznámka: | Obsyp hutnitelným nesoudržným materiálem (f = 0-16 mm pro PP/PVC) , pro jakoukoliv hloubku výkopu a jakoukoliv míru zhutnění, včetně dodávky obsypového materiálu. D+M viz. PODÉLNÉ PROFILY Výpočet - výměra, rozměr: 113,50*0,71*1,05 => délka trasy úseku / stoky [m] * plocha obsypu [m2] + rezerva na zhutnění 5% -(113,50*(pi*0,125^2)) => odečet kubatury vytlačené potrubím [m3]
28 | 175101109R00 | Příplatek za prohození sypaniny pro obsyp potrubí | m3 | 79.04 | 0 | 0 | 0 | 0 | 0 | 0 | RTS I / 2024 | 0 |  | 0 | 0 | 0 | 0 | 0 | 0 | 0 | 0 | 0 | 0 | 21 | 0 | 0 | 1 |  |  |  | 0 | 0 | 0 | 17_ | 1_ | _ | 0 | 0 | 0 | 0 | 0 | 0 | 0 |  | 17 | #REF! | Příplatek za prohození sypaniny pro obsyp potrubí
29 | 174101101R00 | Zásyp jam, rýh, šachet se zhutněním | m3 | 131.09 | 0 | 0 | 0 | 0 | 0 | 0 | RTS I / 2024 | 0 |  | 0 | 0 | 0 | 0 | 0 | 0 | 0 | 0 | 0 | 0 | 21 | 0 | 0 | 1 |  |  |  | 0 | 0 | 0 | 17_ | 1_ | _ | 0 | 0 | 0 | 0 | 0 | 0 | 0 |  | 17 | #REF! | Zásyp jam, rýh, šachet se zhutněním
| Poznámka: | Zásyp jam, rýh, šachet se zhutněním z jakékoliv horniny (tř. I - IV.) s uložením výkopku po vrtstvách, max. velikost kamene 100 mm, přebytečná zemina odvezena na skládku: viz. PODÉLNÉ PROFILY Výpočet - výměra, rozměr: 113,50*1,10*1,05 => ÚSEK č.1 (KSÚS): délka úseku [m] * prům.pl. zásypu [m2] + 5% rezerva na zhutnění
| 19 | Hloubení pro podzemní stěny, ražení a hloubení důlní |  |  |  | 0 | 0 | 0 |  | 0 | [17 empty] | 0 | 0 | 0
30 | 199000002R00 | Poplatek za skládku horniny 1- 4 | m3 | 107.02 | 0 | 0 | 0 | 0 | 0 | 0 | RTS I / 2024 | 0 |  | 0 | 0 | 0 | 0 | 0 | 0 | 0 | 0 | 0 | 0 | 21 | 0 | 0 | 1 |  |  |  | 0 | 0 | 0 | 19_ | 1_ | _ | 0 | 0 | 0 | 0 | 0 | 0 | 0 |  | 19 | #REF! | Poplatek za skládku horniny 1- 4
| Poznámka: | Výpočet - výměra, rozměr: 107,02 => kubatura [m3] - převzato z pol. vodorovného přesunu horn. tř. 1 - 4
31 | 199000003R00 | Poplatek za skládku horniny 5 - 7 | m3 | 34.21 | 0 | 0 | 0 | 0 | 0 | 0 | RTS I / 2024 | 0 |  | 0 | 0 | 0 | 0 | 0 | 0 | 0 | 0 | 0 | 0 | 21 | 0 | 0 | 1 |  |  |  | 0 | 0 | 0 | 19_ | 1_ | _ | 0 | 0 | 0 | 0 | 0 | 0 | 0 |  | 19 | #REF! | Poplatek za skládku horniny 5 - 7
| Poznámka: | Výpočet - výměra, rozměr: 34,21 => kubatura [m3] - převzato z pol. vodorovného přesunu horn. tř. 5 - 7
| 21 | Úprava podloží a základové spáry |  |  |  | 0 | 0 | 0 |  | 4.3625 | [17 empty] | 0 | 0 | 0
32 | 215901101R00 | Zhutnění podloží z hornin nesoudržných do 92% PS | m2 | 131.09 | 0 | 0 | 0 | 0 | 0 | 0 | RTS I / 2024 | 0 |  | 0 | 0 | 0 | 0 | 0 | 0 | 0 | 0 | 0 | 0 | 21 | 0 | 0 | 1 |  |  |  | 0 | 0 | 0 | 21_ | 2_ | _ | 0 | 0 | 0 | 0 | 0 | 0 | 0 |  | 21 | #REF! | Zhutnění podloží z hornin nesoudržných do 92% PS
| Poznámka: | Zhutnění podloží pod potrubím válcem. Výpočet - výměra, rozměr: 113,50*1,05*1,10 => délka řadu [m] * šířka lože [m] + 10% rezerva
33 | 212810010RAB | Trativody z PVC drenážních flexibilních trubek | m | 10 | 0 | 0 | 0 | 0 | 0.43625 | 4.3625 | RTS I / 2024 | 0 |  | 0 | 0 | 0 | 0 | 0 | 0 | 0 | 0 | 0 | 0 | 21 | 0 | 0 | 1 |  |  |  | 0 | 0 | 0 | 21_ | 2_ | _ | 0 | 0 | 0 | 4.3625 | 0 | 0 | 0 |  | 21 | #REF! | Trativody z PVC drenážních flexibilních trubek
| Poznámka: | Drenážní (odvodňovací) potrubí DN 80, lože ze štěrkopísku (f = 4 - 16 mm), obalení potrubí geotextilií, uložení do rýhy, obsyp štěrkem (f = 32 - 64 mm). D+M Rezerva pro případ odvodnění, napojení do dešťové kanalizace.
34 | 998312021R00 | Přesun hmot pro odvodnění drenáží s výplní rýh | t | 4.36 | 0 | 0 | 0 | 0 | 0 | 0 | RTS I / 2024 | 0 |  | 0 | 0 | 0 | 0 | 0 | 0 | 0 | 0 | 0 | 0 | 21 | 0 | 0 | 5 |  |  |  | 0 | 0 | 0 | 21_ | 2_ | _ | 0 | 0 | 0 | 0 | 0 | 0 | 0 |  | 21 | #REF! | Přesun hmot pro odvodnění drenáží s výplní rýh
| 27 | Základy |  |  |  | 0 | 0 | 0 |  | 2.1716 | [17 empty] | 0 | 0 | 0
35 | 271313511R00.1 | Beton podkladní pod základové konstrukce, prostý | m3 | 0.86 | 0 | 0 | 0 | 0 | 2.5251 | 2.1716 | RTS I / 2024 | 0 |  | 0 | 0 | 0 | 0 | 0 | 0 | 0 | 0 | 0 | 0 | 21 | 0 | 0 | 1 |  |  |  | 0 | 0 | 0 | 27_ | 2_ | _ | 0 | 0 | 0 | 2.1716 | 0 | 0 | 0 |  | 27 | #REF! | Beton podkladní pod základové konstrukce, prostý
| Poznámka: | Beton podkladní pod základové konstrukce, prostý - betonové lože pod revizní šachtu, tl. 0,20 m, a = 1,20 m. D+M Výpočet - výměra, rozměr: 3*(1,2*1,2*0,2) => počet šachet [ks] * objem podkladového bet. pod šachtu [m3]
| 45 | Podkladní a vedlejší konstrukce (kromě vozovek a železničního svršku) |  |  |  | 0 | 0 | 0 |  | 38.8742 | [17 empty] | 0 | 0 | 0
36 | 451573111R00 | Lože pod potrubí ze štěrkopísku, f = 0 - 4 mm | m3 | 20.56 | 0 | 0 | 0 | 0 | 1.8908 | 38.8742 | RTS I / 2024 | 0 |  | 0 | 0 | 0 | 0 | 0 | 0 | 0 | 0 | 0 | 0 | 21 | 0 | 0 | 1 |  |  |  | 0 | 0 | 0 | 45_ | 4_ | _ | 0 | 0 | 0 | 38.8742 | 0 | 0 | 0 |  | 45 | #REF! | Lože pod potrubí ze štěrkopísku, f = 0 - 4 mm
| Poznámka: | Zhotovení podkladního lože pod kanalizační potrubí ze štěrkopísku, f = 0 - 4 mm, včetně dodávky podkladového materiálu. D+M Výpočet - výměra, rozměr: 113,50*1,05*0,15*1,15 => délka trasy úseku / stoky [m] * šíře rýhy [m] * tl. lože [m] + rezerva na zhutnění 15%
| 56 | Podkladní vrstvy komunikací, letišť a ploch |  |  |  | 0 | 0 | 0 |  | 518.3711 | [17 empty] | 0 | 0 | 0
37 | 564851113RT4 | Podklad ze štěrkodrti po zhutnění tloušťky 17 cm - KSÚSV | m2 | 183.53 | 0 | 0 | 0 | 0 | 0.4284 | 78.6243 | RTS I / 2024 | 0 |  | 0 | 0 | 0 | 0 | 0 | 0 | 0 | 0 | 0 | 0 | 21 | 0 | 0 | 1 |  |  |  | 0 | 0 | 0 | 56_ | 5_ | _ | 0 | 0 | 0 | 78.6243 | 0 | 0 | 0 |  | 56 | #REF! | Podklad ze štěrkodrti po zhutnění tloušťky 17 cm - KSÚSV
| Poznámka: | Podklad ze štěrkodrti po zhutnění tloušťky 17 cm - podkladní (zpevňovací) vrstva komunikace, štěrkodrť f = 0 - 63 mm, včetně dodávky štěrkodrti. D+M Výpočet - výměra, rozměr: 113,50*1,54*1,05 => ÚSEK č.1: délka úseku [m] * prům. šíře rýhy [m] + rezerva 5%
38 | 564772111R00 | Podklad z kam.drceného 32-63 s výplň.kamen. 25 cm - KSÚSV | m2 | 194.26 | 0 | 0 | 0 | 0 | 0.60104 | 116.758 | RTS I / 2024 | 0 |  | 0 | 0 | 0 | 0 | 0 | 0 | 0 | 0 | 0 | 0 | 21 | 0 | 0 | 1 |  |  |  | 0 | 0 | 0 | 56_ | 5_ | _ | 0 | 0 | 0 | 116.758 | 0 | 0 | 0 |  | 56 | #REF! | Podklad z kam.drceného 32-63 s výplň.kamen. 25 cm - KSÚSV
| Poznámka: | Podkladní vrstva z kameniva drceného, f = 32 - 63 mm, s výplň.kamen., tl. vrstvy 25 cm, včetně dodávky kameniva. D+M Výpočet - výměra, rozměr: 113,50*1,63*1,05 => ÚSEK č.1: délka úseku [m] * prům. šíře rýhy [m] + rezerva 5%
39 | 564762111R00 | Podklad z kam.drceného 32-63 s výplň.kamen. 20 cm - KSÚSV | m2 | 194.26 | 0 | 0 | 0 | 0 | 0.48574 | 94.3599 | RTS I / 2024 | 0 |  | 0 | 0 | 0 | 0 | 0 | 0 | 0 | 0 | 0 | 0 | 21 | 0 | 0 | 1 |  |  |  | 0 | 0 | 0 | 56_ | 5_ | _ | 0 | 0 | 0 | 94.3599 | 0 | 0 | 0 |  | 56 | #REF! | Podklad z kam.drceného 32-63 s výplň.kamen. 20 cm - KSÚSV
| Poznámka: | Podkladní vrstva z kameniva drceného, f = 32 - 63 mm, s výplň.kamen., tl. vrstvy 20 cm, včetně dodávky kameniva. D+M Výpočet - výměra, rozměr: 113,50*1,63*1,05 => ÚSEK č.1: délka úseku [m] * prům. šíře rýhy [m] + rezerva 5%
40 | 564762111R00 | Podklad z kam.drceného 32-63 s výplň.kamen. 20 cm - KSÚSV | m2 | 194.26 | 0 | 0 | 0 | 0 | 0.48574 | 94.3599 | RTS I / 2024 | 0 |  | 0 | 0 | 0 | 0 | 0 | 0 | 0 | 0 | 0 | 0 | 21 | 0 | 0 | 1 |  |  |  | 0 | 0 | 0 | 56_ | 5_ | _ | 0 | 0 | 0 | 94.3599 | 0 | 0 | 0 |  | 56 | #REF! | Podklad z kam.drceného 32-63 s výplň.kamen. 20 cm - KSÚSV
| Poznámka: | Podkladní vrstva z kameniva drceného, f = 32 - 63 mm, s výplň.kamen., tl. vrstvy 20 cm, včetně dodávky kameniva. D+M Výpočet - výměra, rozměr: 113,50*1,63*1,05 => ÚSEK č.1: délka úseku [m] * prům. šíře rýhy [m] + rezerva 5%
41 | 564851114RT2 | Podklad ze štěrkodrti po zhutnění tloušťky 18 cm - KSÚSV | m2 | 202.03 | 0 | 0 | 0 | 0 | 0.4536 | 91.6408 | RTS I / 2024 | 0 |  | 0 | 0 | 0 | 0 | 0 | 0 | 0 | 0 | 0 | 0 | 21 | 0 | 0 | 1 |  |  |  | 0 | 0 | 0 | 56_ | 5_ | _ | 0 | 0 | 0 | 91.6408 | 0 | 0 | 0 |  | 56 | #REF! | Podklad ze štěrkodrti po zhutnění tloušťky 18 cm - KSÚSV
| Poznámka: | Podklad ze štěrkodrti po zhutnění tloušťky 18 cm, vrchní vrstva - dočasná po dobu stavby před celoplošnou rekonstrukcí komunikace, včetně dodávky štěrkodrti (f = 0 - 32 mm). D+M Výpočet - výměra, rozměr: 113,50*1,78 => ÚSEK č.1: délka úseku [m] * prům. šíře rýhy [m]
42 | 565161111RT3 | Podklad z obal kam.ACP 16+,ACP 22+,do 3 m,tl. 8 cm - KSÚSV | m2 | 202.03 | 0 | 0 | 0 | 0 | 0.211 | 42.6283 | RTS I / 2024 | 0 |  | 0 | 0 | 0 | 0 | 0 | 0 | 0 | 0 | 0 | 0 | 21 | 0 | 0 | 1 |  |  |  | 0 | 0 | 0 | 56_ | 5_ | _ | 0 | 0 | 0 | 42.6283 | 0 | 0 | 0 |  | 56 | #REF! | Podklad z obal kam.ACP 16+,ACP 22+,do 3 m,tl. 8 cm - KSÚSV
| Poznámka: | Podklad z obal kam.ACP 16+,ACP 22+,do 3 m,tl. 8 cm, ložní vrstva komunikace. D+M Výpočet - výměra, rozměr: 113,50*1,78 => ÚSEK č.1: délka úseku [m] * prům. šíře rýhy [m]
43 | 566111243R00.1 | Příplatek za zpevnění štěrkové vrstvy cementem (pl. do 5000 m2) | m2 | 194.26 | 0 | 0 | 0 | 0 | 0 | 0 | RTS I / 2024 | 0 |  | 0 | 0 | 0 | 0 | 0 | 0 | 0 | 0 | 0 | 0 | 21 | 0 | 0 | 1 |  |  |  | 0 | 0 | 0 | 56_ | 5_ | _ | 0 | 0 | 0 | 0 | 0 | 0 | 0 |  | 56 | #REF! | Příplatek za zpevnění štěrkové vrstvy cementem (pl. do 5000 m2)
| Poznámka: | Příplatek za zpevnění štěrkové vrstvy cementem (pl. do 5000 m2), včetně dodávky cementové směsi a promísení, tl. do 20 cm. M+D Výpočet - výměra, rozměr: 113,50*1,63*1,05 => ÚSEK č.1: délka úseku [m] * prům. šíře rýhy [m] + rezerva 5%
| 57 | Kryty pozemních komunikací, letišť a ploch z kameniva nebo živičné |  |  |  | 0 | 0 | 0 |  | 0.14142 | [17 empty] | 0 | 0 | 0
44 | 573231127R00 | Postřik spojovací z KAE, 0,7 kg/m2 - KSÚSV | m2 | 202.03 | 0 | 0 | 0 | 0 | 0.0007 | 0.14142 | RTS I / 2024 | 0 |  | 0 | 0 | 0 | 0 | 0 | 0 | 0 | 0 | 0 | 0 | 21 | 0 | 0 | 1 |  |  |  | 0 | 0 | 0 | 57_ | 5_ | _ | 0 | 0 | 0 | 0.14142 | 0 | 0 | 0 |  | 57 | #REF! | Postřik spojovací z KAE, 0,7 kg/m2 - KSÚSV
| Poznámka: | Postřik spojovací z KAE modifikované, 0,7 kg/m2. D+M Výpočet - výměra, rozměr: 113,50*1,78 => ÚSEK č.1: délka úseku [m] * prům. šíře rýhy [m]
| 87 | Potrubí z trub plastických, skleněných a čedičových |  |  |  | 0 | 0 | 0 |  | 0.01881 | [17 empty] | 0 | 0 | 0
45 | 871371111R00 | Montáž trubek z tvrdého PVC ve výkopu d 250 mm | m | 113.5 | 0 | 0 | 0 | 0 | 0.00016 | 0.01816 | RTS I / 2024 | 0 |  | 0 | 0 | 0 | 0 | 0 | 0 | 0 | 0 | 0 | 0 | 21 | 0 | 0 | 1 |  |  |  | 0 | 0 | 0 | 87_ | 8_ | _ | 0 | 0 | 0 | 0.01816 | 0 | 0 | 0 |  | 87 | #REF! | Montáž trubek z tvrdého PVC ve výkopu d 250 mm
| Poznámka: | Montáž potrubí z tvrdého PVC těsněných gumovým kroužkem. V položce jsou zakalkulovány i náklady na montáž tvarovek. V položce nejsou zakalkulovány náklady na dodání trubek a tvarovek (mimo odbočné tvarovky), tyto materiály jsou oceněny samostaně ve specifikaci. M Výpočet - výměra, rozměr: 113,50 => celková délka montáže potrubí dané světlosti [m]
46 | 877363121R00 | Montáž tvarovek odboč. plast. gum. kroužek DN 250 | kus | 5 | 0 | 0 | 0 | 0 | 4e-05 | 0.0002 | RTS I / 2024 | 0 |  | 0 | 0 | 0 | 0 | 0 | 0 | 0 | 0 | 0 | 0 | 21 | 0 | 0 | 1 |  |  |  | 0 | 0 | 0 | 87_ | 8_ | _ | 0 | 0 | 0 | 0.0002 | 0 | 0 | 0 |  | 87 | #REF! | Montáž tvarovek odboč. plast. gum. kroužek DN 250
| Poznámka: | Montáž dvouossých kanalizačních odbočných tvarovek daného průměru (kanalizační odbočení pro jednotlivé nemovitosti). Položka je určena pro montáž tvarovek odbočných na potrubí z kanalizačních trub z plastu těsněných gumovým kroužkem v otevřeném výkopu. M Výpočet - výměra, rozměr: 5 => součet všech odbočných tvarovek [ks]
47 | 877363123R00 | Montáž tvarovek jednoos. plast. gum.kroužek DN 250 | kus | 15 | 0 | 0 | 0 | 0 | 3e-05 | 0.00045 | RTS I / 2024 | 0 |  | 0 | 0 | 0 | 0 | 0 | 0 | 0 | 0 | 0 | 0 | 21 | 0 | 0 | 1 |  |  |  | 0 | 0 | 0 | 87_ | 8_ | _ | 0 | 0 | 0 | 0.00045 | 0 | 0 | 0 |  | 87 | #REF! | Montáž tvarovek jednoos. plast. gum.kroužek DN 250
| Poznámka: | Položka je určena pro montáž tvarovek jednoosých na potrubí z kanalizačních trub z plastu těsněných gumovým kroužkem v otevřeném výkopu. M Výpočet - výměra, rozměr: 5 => součet všech jednoosých tvarovek [ks]
| 89 | Ostatní konstrukce a práce na trubním vedení |  |  |  | 0 | 0 | 0 |  | 0.03633 | [17 empty] | 0 | 0 | 0
48 | 894423111RT1 | Osazení betonových dílců šachet do 2,0 t | kus | 3 | 0 | 0 | 0 | 0 | 0 | 0 | RTS I / 2024 | 0 |  | 0 | 0 | 0 | 0 | 0 | 0 | 0 | 0 | 0 | 0 | 21 | 0 | 0 | 1 |  |  |  | 0 | 0 | 0 | 89_ | 8_ | _ | 0 | 0 | 0 | 0 | 0 | 0 | 0 |  | 89 | #REF! | Osazení betonových dílců šachet do 2,0 t
| Poznámka: | Osazení šachtového dna, 1 dno do 2,0 t, TBZ-Q.1 100/80, TBZ-Q.1 100/60.
49 | 894422111RT1 | Osazení betonových dílců šachet | kus | 2 | 0 | 0 | 0 | 0 | 0 | 0 | RTS I / 2024 | 0 |  | 0 | 0 | 0 | 0 | 0 | 0 | 0 | 0 | 0 | 0 | 21 | 0 | 0 | 1 |  |  |  | 0 | 0 | 0 | 89_ | 8_ | _ | 0 | 0 | 0 | 0 | 0 | 0 | 0 |  | 89 | #REF! | Osazení betonových dílců šachet
| Poznámka: | Osazení přechodových skruží.
50 | 894421112R00 | Osazení betonových dílců šachet do 1,4 t | kus | 3 | 0 | 0 | 0 | 0 | 0 | 0 | RTS I / 2024 | 0 |  | 0 | 0 | 0 | 0 | 0 | 0 | 0 | 0 | 0 | 0 | 21 | 0 | 0 | 1 |  |  |  | 0 | 0 | 0 | 89_ | 8_ | _ | 0 | 0 | 0 | 0 | 0 | 0 | 0 |  | 89 | #REF! | Osazení betonových dílců šachet do 1,4 t
| Poznámka: | Osazení šachtového kónusu nebo zákrytové desky. 1ks do 1,4 t
51 | 894421111R00 | Osazení betonových dílců šachet do 0,5 t | kus | 4 | 0 | 0 | 0 | 0 | 0 | 0 | RTS I / 2024 | 0 |  | 0 | 0 | 0 | 0 | 0 | 0 | 0 | 0 | 0 | 0 | 21 | 0 | 0 | 1 |  |  |  | 0 | 0 | 0 | 89_ | 8_ | _ | 0 | 0 | 0 | 0 | 0 | 0 | 0 |  | 89 | #REF! | Osazení betonových dílců šachet do 0,5 t
| Poznámka: | Osazení vyrovnávacích prstenců. 1 prstenec < 0,5 t
52 | 899311114R00 | Osazení poklopů litinových / beton-litinových s rámem nad 150 kg | kus | 3 | 0 | 0 | 0 | 0 | 0.0117 | 0.0351 | RTS I / 2024 | 0 |  | 0 | 0 | 0 | 0 | 0 | 0 | 0 | 0 | 0 | 0 | 21 | 0 | 0 | 1 |  |  |  | 0 | 0 | 0 | 89_ | 8_ | _ | 0 | 0 | 0 | 0.0351 | 0 | 0 | 0 |  | 89 | #REF! | Osazení poklopů litinových / beton-litinových s rámem nad 150 kg
| Poznámka: | Osazení litinových poklopů s rámem / bez rámu, odvětráním i bez odvětrání.
53 | 892601154R00 | Čištění kanalizační stoky do DN 500, nad 100 m | m | 113.5 | 0 | 0 | 0 | 0 | 0 | 0 | RTS I / 2024 | 0 |  | 0 | 0 | 0 | 0 | 0 | 0 | 0 | 0 | 0 | 0 | 21 | 0 | 0 | 1 |  |  |  | 0 | 0 | 0 | 89_ | 8_ | _ | 0 | 0 | 0 | 0 | 0 | 0 | 0 |  | 89 | #REF! | Čištění kanalizační stoky do DN 500, nad 100 m
| Poznámka: | Vyčištění kanalizační stoky - proplach vodou před zkouškou těsnosti kanalizace, v položce jsou započteny i náklady na dodání vody. D+M Výpočet - výměra, rozměr: 113,50 => délka gravitační kanalizace [m]
54 | 892663111R00 | Zabezpečení konců kanal. potrubí DN do 600, vodou | úsek | 3 | 0 | 0 | 0 | 0 | 0.00041 | 0.00123 | RTS I / 2024 | 0 |  | 0 | 0 | 0 | 0 | 0 | 0 | 0 | 0 | 0 | 0 | 21 | 0 | 0 | 1 |  |  |  | 0 | 0 | 0 | 89_ | 8_ | _ | 0 | 0 | 0 | 0.00123 | 0 | 0 | 0 |  | 89 | #REF! | Zabezpečení konců kanal. potrubí DN do 600, vodou
| Poznámka: | Položka je určena pro zabezpečení jakéhokoliv druhu potrubí v úseku mezi dvěma šachtami pro staveništní čerpání pro zkoušku těsnosti potrubí. V položce jsou zakalkulovány náklady na osazení a odstranění dvou těsnicích uzávěrů. Výpočet - výměra, rozměr: 3 => počet úseků na trase (úsek = libovolná vzdálenost mezi dvěma šachtami)
55 | 892581111R00 | Zkouška těsnosti kanalizace DN do 300, vodou | m | 113.5 | 0 | 0 | 0 | 0 | 0 | 0 | RTS I / 2024 | 0 |  | 0 | 0 | 0 | 0 | 0 | 0 | 0 | 0 | 0 | 0 | 21 | 0 | 0 | 1 |  |  |  | 0 | 0 | 0 | 89_ | 8_ | _ | 0 | 0 | 0 | 0 | 0 | 0 | 0 |  | 89 | #REF! | Zkouška těsnosti kanalizace DN do 300, vodou
| Poznámka: | Zkouška těsnosti dešťové kanalizace DN do 300, vodou, včetně nákladů dodávek na vodu, napuštění vodou, zabezpečení konců zajištěno předchozí položkou. D+M Výpočet - výměra, rozměr: 113,50 => délka kanalizačního potrubí [m]
56 | 892855116R00 | Kontrola kanalizace TV kamerou nad 500 m | m | 113.5 | 0 | 0 | 0 | 0 | 0 | 0 | RTS I / 2024 | 0 |  | 0 | 0 | 0 | 0 | 0 | 0 | 0 | 0 | 0 | 0 | 21 | 0 | 0 | 1 |  |  |  | 0 | 0 | 0 | 89_ | 8_ | _ | 0 | 0 | 0 | 0 | 0 | 0 | 0 |  | 89 | #REF! | Kontrola kanalizace TV kamerou nad 500 m
| Poznámka: | Kontrola kanalizace TV kamerou nad 500 m, včetně TV záznamu s kontrolou ovality potrubí. D+M Výpočet - výměra, rozměr: 113,50 => délka gravit. kanalizace [m]
57 | 899721112R00 | Fólie výstražná z PVC, šířka 30 cm | m | 124.85 | 0 | 0 | 0 | 0 | 0 | 0 | RTS I / 2024 | 0 |  | 0 | 0 | 0 | 0 | 0 | 0 | 0 | 0 | 0 | 0 | 21 | 0 | 0 | 1 |  |  |  | 0 | 0 | 0 | 89_ | 8_ | _ | 0 | 0 | 0 | 0 | 0 | 0 | 0 |  | 89 | #REF! | Fólie výstražná z PVC, šířka 30 cm
| Poznámka: | Dodávka a uložení výstražné fólie, hnědé barvy s nápisem "KANALIZACE" / "POZOR KANALIZACE", cca 30 cm nad povrchem potrubí. D+M Výpočet - výměra, rozměr: 113,5*1,10 => délka potrubí /úseku/ [m] + rezerva 10%
| 93 | Různé dokončovací konstrukce a práce inženýrských staveb |  |  |  | 0 | 0 | 0 |  | 0.07945 | [17 empty] | 0 | 0 | 0
58 | 948942929R00 | Příplatek za montáž kanalizace v hornině mokré | m | 113.5 | 0 | 0 | 0 | 0 | 0.0007 | 0.07945 | RTS I / 2024 | 0 |  | 0 | 0 | 0 | 0 | 0 | 0 | 0 | 0 | 0 | 0 | 21 | 0 | 0 | 1 |  |  |  | 0 | 0 | 0 | 93_ | 9_ | _ | 0 | 0 | 0 | 0.07945 | 0 | 0 | 0 |  | 93 | #REF! | Příplatek za montáž kanalizace v hornině mokré
| Poznámka: | Příplatek za ztíženou montáž kanalizace v hornině mokré - předpoklad: mokré prostředí. Výpočet - výměra, rozměr: 113,50 => odhad mokré prostředí: délka [m]
| 97 | Prorážení otvorů a ostatní bourací práce |  |  |  | 0 | 0 | 0 |  | 0 | [17 empty] | 0 | 0 | 0
59 | 979089001R00 | Poplatek za uložení odpadního štěrku a kameniva, skupina odpadu 010408 | t | 203.27 | 0 | 0 | 0 | 0 | 0 | 0 | RTS I / 2024 | 0 |  | 0 | 0 | 0 | 0 | 0 | 0 | 0 | 0 | 0 | 0 | 21 | 0 | 0 | 1 |  |  |  | 0 | 0 | 0 | 97_ | 9_ | _ | 0 | 0 | 0 | 0 | 0 | 0 | 0 |  | 97 | #REF! | Poplatek za uložení odpadního štěrku a kameniva, skupina odpadu 010408
| Poznámka: | Výpočet - výměra, rozměr: 271,03*0,75 => celková hmotnost odebraných konstrukcí komunikací [t] => z toho prům. 75%
| H22 | Komunikace pozemní a letiště |  |  |  | 0 | 0 | 0 |  | 0 | [17 empty] | 0 | 0 | 0
60 | 998222011R00 | Přesun hmot, pozemní komunikace, kryt z kameniva + živičný (stavební přesuny) | t | 271.03 | 0 | 0 | 0 | 0 | 0 | 0 | RTS I / 2024 | 0 |  | 0 | 0 | 0 | 0 | 0 | 0 | 0 | 0 | 0 | 0 | 21 | 0 | 0 | 5 |  |  |  | 0 | 0 | 0 | H22_ | 9_ | _ | 0 | 0 | 0 | 0 | 0 | 0 | 0 |  |  | #REF! | Přesun hmot, pozemní komunikace, kryt z kameniva + živičný (stavební přesuny)
61 | 998222091R00 | Přesun hmot, komunikace z kameniva, příplatek 1 km | t | 4675.27 | 0 | 0 | 0 | 0 | 0 | 0 | RTS I / 2024 | 0 |  | 0 | 0 | 0 | 0 | 0 | 0 | 0 | 0 | 0 | 0 | 21 | 0 | 0 | 5 |  |  |  | 0 | 0 | 0 | H22_ | 9_ | _ | 0 | 0 | 0 | 0 | 0 | 0 | 0 |  |  | #REF! | Přesun hmot, komunikace z kameniva, příplatek 1 km
| Poznámka: | Přesun hmot, komunikace z kameniva, příplatek 1 km - odvoz na skládku (AVE CZ, Jindřichův Hradec - Žirovnice ul. Hradecká = 24,0 km). Výpočet - výměra, rozměr: 23*271,03*0,75 => počet km [-] * celk. odebraná hmotnost vrstev komunikace [t] => z toho 75%
62 | 998225111R00 | Přesun hmot, pozemní komunikace, kryt živičný (do 1 km) | t | 67.76 | 0 | 0 | 0 | 0 | 0 | 0 | RTS I / 2024 | 0 |  | 0 | 0 | 0 | 0 | 0 | 0 | 0 | 0 | 0 | 0 | 21 | 0 | 0 | 5 |  |  |  | 0 | 0 | 0 | H22_ | 9_ | _ | 0 | 0 | 0 | 0 | 0 | 0 | 0 |  |  | #REF! | Přesun hmot, pozemní komunikace, kryt živičný (do 1 km)
| Poznámka: | Přesun hmot, kryt živičný (do 1 km) - odvoz na skládku investora (Skládka - Žirovnice ul. Hradecká = 1,0 km). Výpočet - výměra, rozměr: 271,03*0,25 => celk. odebraná hmotnost vrstev komunikace [t] => z toho 25%
63 | 998222011R00 | Přesun hmot, pozemní komunikace, kryt z kameniva + živičný (stavební přesuny - nové konstrukce) | t | 518.51 | 0 | 0 | 0 | 0 | 0 | 0 | RTS I / 2024 | 0 |  | 0 | 0 | 0 | 0 | 0 | 0 | 0 | 0 | 0 | 0 | 21 | 0 | 0 | 5 |  |  |  | 0 | 0 | 0 | H22_ | 9_ | _ | 0 | 0 | 0 | 0 | 0 | 0 | 0 |  |  | #REF! | Přesun hmot, pozemní komunikace, kryt z kameniva + živičný (stavební přesuny - nové konstrukce)
| H27 | Vedení trubní dálková a přípojná |  |  |  | 0 | 0 | 0 |  | 0 | [17 empty] | 0 | 0 | 0
64 | 998276101R00 | Přesun hmot, trubní vedení plastová, otevř. výkop | t | 1.13 | 0 | 0 | 0 | 0 | 0 | 0 | RTS I / 2024 | 0 |  | 0 | 0 | 0 | 0 | 0 | 0 | 0 | 0 | 0 | 0 | 21 | 0 | 0 | 5 |  |  |  | 0 | 0 | 0 | H27_ | 9_ | _ | 0 | 0 | 0 | 0 | 0 | 0 | 0 |  |  | #REF! | Přesun hmot, trubní vedení plastová, otevř. výkop
65 | 998276201R00 | Přesun hmot, trub.vedení plast. - lože, obsypy | t | 173.24 | 0 | 0 | 0 | 0 | 0 | 0 | RTS I / 2024 | 0 |  | 0 | 0 | 0 | 0 | 0 | 0 | 0 | 0 | 0 | 0 | 21 | 0 | 0 | 5 |  |  |  | 0 | 0 | 0 | H27_ | 9_ | _ | 0 | 0 | 0 | 0 | 0 | 0 | 0 |  |  | #REF! | Přesun hmot, trub.vedení plast. - lože, obsypy
66 | 998271301R00 | Přesun hmot pro kanalizace (bet. prefabrikáty, betony), otevř. výkop | t | 11.24 | 0 | 0 | 0 | 0 | 0 | 0 | RTS I / 2024 | 0 |  | 0 | 0 | 0 | 0 | 0 | 0 | 0 | 0 | 0 | 0 | 21 | 0 | 0 | 5 |  |  |  | 0 | 0 | 0 | H27_ | 9_ | _ | 0 | 0 | 0 | 0 | 0 | 0 | 0 |  |  | #REF! | Přesun hmot pro kanalizace (bet. prefabrikáty, betony), otevř. výkop
| M | Ostatní materiál |  |  |  | 0 | 0 | 0 |  | 10.1501 | [17 empty] | 0 | 0 | 0
67 | 286114015 | Trubka kanalizační PP / PVC, min. SN 12, 250 x 6000 mm | kus | 15.61 | 0 | 0 | 0 | 0 | 0.0582 | 0.9085 | RTS I / 2024 | 0 |  | 0 | 0 | 0 | 0 | 0 | 0 | 0 | 0 | 0 | 0 | 21 | 0 | 0 | 0 |  |  |  | 0 | 0 | 0 | Z99999_ | Z_ | _ | 0 | 0 | 0 | 0.9085 | 0 | 0 | 0 |  |  | #REF! | Trubka kanalizační PP / PVC, min. SN 12, 250 x 6000 mm
| Poznámka: | Potrubí z PP / PVC-U v kruhové tuhosti min. SN 12 kN/m2, d 250 mm s plnostěnnou konstrukcí stěny vyráběné dle ČSN EN 1401. Parametry zejména určena pro splaškové kanalizace, kde je vyžadována co nejvyšší síla stěny. Potrubí využívá řadu PVC nebo PP tvarovek v odpovídající síle stěny. Potrubí je oranžové/hnědé barvy a je spojováno pomocí hrdel a gumového těsnění jištěné plastovým kroužkem. Dodávka materiálu. D Výpočet - výměra, rozměr: (113,50*0,75)/6,0 => celková délka potrubí [m] * 75% z celku / délka trubky + ztratné 10% Pozn.: Orientační počet daného rozměru, přesný počet bude vykázán zhotovitelem stavby.
68 | 286114014 | Trubka kanalizační PP / PVC, min. SN 12, 250 x 3000 mm | kus | 5.2 | 0 | 0 | 0 | 0 | 0.0291 | 0.15132 | RTS I / 2024 | 0 |  | 0 | 0 | 0 | 0 | 0 | 0 | 0 | 0 | 0 | 0 | 21 | 0 | 0 | 0 |  |  |  | 0 | 0 | 0 | Z99999_ | Z_ | _ | 0 | 0 | 0 | 0.15132 | 0 | 0 | 0 |  |  | #REF! | Trubka kanalizační PP / PVC, min. SN 12, 250 x 3000 mm
| Poznámka: | Potrubí z PP / PVC-U v kruhové tuhosti min. SN 12 kN/m2, d 250 mm s plnostěnnou konstrukcí stěny vyráběné dle ČSN EN 1401. Parametry zejména určena pro splaškové kanalizace, kde je vyžadována co nejvyšší síla stěny. Potrubí využívá řadu PVC nebo PP tvarovek v odpovídající síle stěny. Potrubí je oranžové/hnědé barvy a je spojováno pomocí hrdel a gumového těsnění jištěné plastovým kroužkem. Dodávka materiálu. D Výpočet - výměra, rozměr: (113,50*0,25)/6,0 => celková délka potrubí [m] * 25% z celku / délka trubky + ztratné 10% Pozn.: Orientační počet daného rozměru, přesný počet bude vykázán zhotovitelem stavby.
69 | 28651712.A | Odbočka kanalizační 250/ 160/45° PVC /PP/, min. SN 12 | kus | 5 | 0 | 0 | 0 | 0 | 0.00367 | 0.01835 | RTS I / 2024 | 0 |  | 0 | 0 | 0 | 0 | 0 | 0 | 0 | 0 | 0 | 0 | 21 | 0 | 0 | 0 |  |  |  | 0 | 0 | 0 | Z99999_ | Z_ | _ | 0 | 0 | 0 | 0.01835 | 0 | 0 | 0 |  |  | #REF! | Odbočka kanalizační 250/ 160/45° PVC /PP/, min. SN 12
| Poznámka: | Odbočka kanalizační 250/ 160/45° PVC /PP/, nástrčná hrdla opatřená těsnicím kroužkem z elastomeru. Výpočet - výměra, rozměr: 5 => počet odbočení na stoce [ks]
70 | 28651672.A | Koleno kanalizační 250/ 45° PVC /PP/, min. SN 12 | kus | 2.03 | 0 | 0 | 0 | 0 | 0.00265 | 0.0053795 | RTS I / 2024 | 0 |  | 0 | 0 | 0 | 0 | 0 | 0 | 0 | 0 | 0 | 0 | 21 | 0 | 0 | 0 |  |  |  | 0 | 0 | 0 | Z99999_ | Z_ | _ | 0 | 0 | 0 | 0.0053795 | 0 | 0 | 0 |  |  | #REF! | Koleno kanalizační 250/ 45° PVC /PP/, min. SN 12
| Poznámka: | Koleno kanalizační 250/ 45° PVC /PP/ (DN 250), nástrčné hrdlo opatřené těsnicím kroužkem z elastomeru. Výpočet - výměra, rozměr: 2 => množství [ks] - stanoveno odhadem + ztratné 1,5% Pozn.: Orientační počet daného rozměru, přesný počet bude vykázán zhotovitelem stavby.
71 | 28651671.A | Koleno kanalizační 250/ 30° PVC /PP/, min. SN 12 | kus | 2.03 | 0 | 0 | 0 | 0 | 0.00225 | 0.0045675 | RTS I / 2024 | 0 |  | 0 | 0 | 0 | 0 | 0 | 0 | 0 | 0 | 0 | 0 | 21 | 0 | 0 | 0 |  |  |  | 0 | 0 | 0 | Z99999_ | Z_ | _ | 0 | 0 | 0 | 0.0045675 | 0 | 0 | 0 |  |  | #REF! | Koleno kanalizační 250/ 30° PVC /PP/, min. SN 12
| Poznámka: | Koleno kanalizační 250/ 30° PVC /PP/ (DN 250), nástrčné hrdlo opatřené těsnicím kroužkem z elastomeru. Výpočet - výměra, rozměr: 2 => množství [ks] - stanoveno odhadem + ztratné 1,5% Pozn.: Orientační počet daného rozměru, přesný počet bude vykázán zhotovitelem stavby.
72 | 28651670.A | Koleno kanalizační 250/ 15° PVC /PP/, min. SN 12 | kus | 3.04 | 0 | 0 | 0 | 0 | 0.002 | 0.00608 | RTS I / 2024 | 0 |  | 0 | 0 | 0 | 0 | 0 | 0 | 0 | 0 | 0 | 0 | 21 | 0 | 0 | 0 |  |  |  | 0 | 0 | 0 | Z99999_ | Z_ | _ | 0 | 0 | 0 | 0.00608 | 0 | 0 | 0 |  |  | #REF! | Koleno kanalizační 250/ 15° PVC /PP/, min. SN 12
| Poznámka: | Koleno kanalizační 250/ 15° PVC /PP/ (DN 250), nástrčné hrdlo opatřené těsnicím kroužkem z elastomeru. Výpočet - výměra, rozměr: 3 => množství [ks] - stanoveno odhadem + ztratné 1,5% Pozn.: Orientační počet daného rozměru, přesný počet bude vykázán zhotovitelem stavby.
73 | 28651814.A | Přesuvka kanalizační 250 PVC /PP/, min. SN 12 | kus | 8.12 | 0 | 0 | 0 | 0 | 0.00233 | 0.01892 | RTS I / 2024 | 0 |  | 0 | 0 | 0 | 0 | 0 | 0 | 0 | 0 | 0 | 0 | 21 | 0 | 0 | 0 |  |  |  | 0 | 0 | 0 | Z99999_ | Z_ | _ | 0 | 0 | 0 | 0.01892 | 0 | 0 | 0 |  |  | #REF! | Přesuvka kanalizační 250 PVC /PP/, min. SN 12
| Poznámka: | Přesuvka kanalizační 250 PVC /PP/ (DN 250), nástrčná hrdla opatřená těsnicím kroužkem z elastomeru. Výpočet - výměra, rozměr: 8 => množství [ks] - stanoveno odhadem + ztratné 1,5% Pozn.: Orientační počet daného rozměru, přesný počet bude vykázán zhotovitelem stavby.
74 | 59224177.A | Prstenec vyrovnávací TBW-Q 625/120/120 | kus | 2 | 0 | 0 | 0 | 0 | 0.08 | 0.16 | RTS I / 2024 | 0 |  | 0 | 0 | 0 | 0 | 0 | 0 | 0 | 0 | 0 | 0 | 21 | 0 | 0 | 0 |  |  |  | 0 | 0 | 0 | Z99999_ | Z_ | _ | 0 | 0 | 0 | 0.16 | 0 | 0 | 0 |  |  | #REF! | Prstenec vyrovnávací TBW-Q 625/120/120
75 | 59224177 | Prstenec vyrovnávací TBW-Q 625/100/120 | kus | 1 | 0 | 0 | 0 | 0 | 0.068 | 0.068 | RTS I / 2024 | 0 |  | 0 | 0 | 0 | 0 | 0 | 0 | 0 | 0 | 0 | 0 | 21 | 0 | 0 | 0 |  |  |  | 0 | 0 | 0 | Z99999_ | Z_ | _ | 0 | 0 | 0 | 0.068 | 0 | 0 | 0 |  |  | #REF! | Prstenec vyrovnávací TBW-Q 625/100/120
76 | 59224353.A | Konus šachetní TBR-Q.1 100-63/58/12 KPS | kus | 3 | 0 | 0 | 0 | 0 | 0.585 | 1.755 | RTS I / 2024 | 0 |  | 0 | 0 | 0 | 0 | 0 | 0 | 0 | 0 | 0 | 0 | 21 | 0 | 0 | 0 |  |  |  | 0 | 0 | 0 | Z99999_ | Z_ | _ | 0 | 0 | 0 | 1.755 | 0 | 0 | 0 |  |  | #REF! | Konus šachetní TBR-Q.1 100-63/58/12 KPS
77 | 59224359.A | Skruž šachetní TBS-Q.1 100/50/12 | kus | 1 | 0 | 0 | 0 | 0 | 0.5 | 0.5 | RTS I / 2024 | 0 |  | 0 | 0 | 0 | 0 | 0 | 0 | 0 | 0 | 0 | 0 | 21 | 0 | 0 | 0 |  |  |  | 0 | 0 | 0 | Z99999_ | Z_ | _ | 0 | 0 | 0 | 0.5 | 0 | 0 | 0 |  |  | #REF! | Skruž šachetní TBS-Q.1 100/50/12
78 | 59224362.A | Skruž šachetní TBS-Q.1 100/100/12 | kus | 1 | 0 | 0 | 0 | 0 | 1 | 1 | RTS I / 2024 | 0 |  | 0 | 0 | 0 | 0 | 0 | 0 | 0 | 0 | 0 | 0 | 21 | 0 | 0 | 0 |  |  |  | 0 | 0 | 0 | Z99999_ | Z_ | _ | 0 | 0 | 0 | 1 | 0 | 0 | 0 |  |  | #REF! | Skruž šachetní TBS-Q.1 100/100/12
79 | 59224366.A | Dno šachetní přímé TBZ-Q.1 100/60 V max. 40 | kus | 2 | 0 | 0 | 0 | 0 | 1.6 | 3.2 | RTS I / 2024 | 0 |  | 0 | 0 | 0 | 0 | 0 | 0 | 0 | 0 | 0 | 0 | 21 | 0 | 0 | 0 |  |  |  | 0 | 0 | 0 | Z99999_ | Z_ | _ | 0 | 0 | 0 | 3.2 | 0 | 0 | 0 |  |  | #REF! | Dno šachetní přímé TBZ-Q.1 100/60 V max. 40
80 | 59224367.A | Dno šachetní přímé TBZ-Q.1 100/80 V max. 50 | kus | 1 | 0 | 0 | 0 | 0 | 1.87 | 1.87 | RTS I / 2024 | 0 |  | 0 | 0 | 0 | 0 | 0 | 0 | 0 | 0 | 0 | 0 | 21 | 0 | 0 | 0 |  |  |  | 0 | 0 | 0 | Z99999_ | Z_ | _ | 0 | 0 | 0 | 1.87 | 0 | 0 | 0 |  |  | #REF! | Dno šachetní přímé TBZ-Q.1 100/80 V max. 50
81 | 59224373.A | Těsnění elastom pro šach díly EMT - DN 1000 | kus | 5 | 0 | 0 | 0 | 0 | 0.002 | 0.01 | RTS I / 2024 | 0 |  | 0 | 0 | 0 | 0 | 0 | 0 | 0 | 0 | 0 | 0 | 21 | 0 | 0 | 0 |  |  |  | 0 | 0 | 0 | Z99999_ | Z_ | _ | 0 | 0 | 0 | 0.01 | 0 | 0 | 0 |  |  | #REF! | Těsnění elastom pro šach díly EMT - DN 1000
82 | 55340324.2 | Poklop D 400- GU-S-K, litinový, samonivelační, s odvětráním | kus | 1 | 0 | 0 | 0 | 0 | 0.158 | 0.158 | RTS I / 2024 | 0 |  | 0 | 0 | 0 | 0 | 0 | 0 | 0 | 0 | 0 | 0 | 21 | 0 | 0 | 0 |  |  |  | 0 | 0 | 0 | Z99999_ | Z_ | _ | 0 | 0 | 0 | 0.158 | 0 | 0 | 0 |  |  | #REF! | Poklop D 400- GU-S-K, litinový, samonivelační, s odvětráním
| Poznámka: | Šachtový poklop podle stavebních předpisů ČSN EN 124 pro jízdní pruhy silnic, pěší zóny a parkovací místa. Dosedací plochy u vík a rámu jsou obráběny a do víka je zabudována tlumicí vložka. Rám GU R-1 (litinový), víko GU-S-K (litinové víko), třída zatížení D400, samonivelační.
83 | 55340325.1 | Poklop D 400-GU-B-1 litinový, samonivelační, bez odvětrání | kus | 2 | 0 | 0 | 0 | 0 | 0.158 | 0.316 | RTS I / 2024 | 0 |  | 0 | 0 | 0 | 0 | 0 | 0 | 0 | 0 | 0 | 0 | 21 | 0 | 0 | 0 |  |  |  | 0 | 0 | 0 | Z99999_ | Z_ | _ | 0 | 0 | 0 | 0.316 | 0 | 0 | 0 |  |  | #REF! | Poklop D 400-GU-B-1 litinový, samonivelační, bez odvětrání
| Poznámka: | Šachtový poklop podle stavebních předpisů ČSN EN 124 pro jízdní pruhy silnic, pěší zóny a parkovací místa. Dosedací plochy u vík a rámu jsou obráběny a do víka je zabudována tlumicí vložka. Rám GU R-1 (litinový), víko GU-B-1 (litinové), třída zatížení D400, samonivelační.
[6 empty] | Celkem: |  | 0
Poznámka:
Předmětná stavba je běžné technické náročnosti s běžnými nároky na její koordinaci.
Dokumentace: A. PRŮVODNÍ ZPRÁVA, B. SOUHRNNÁ TECHNICKÁ ZPRÁVA, B.3. TECHNICKÁ SPECIFIKACE MATERIÁLŮ, C. SITUAČNÍ PŘÍLOHY, D.3. SO 030 SPLAŠKOVÁ KANALIZACE, D.9. SPOLEČNÁ ČÁST
Note on G13: VLOŽTE JEDNOTKOVOU CENU ZHOTOVITELE ZA POLOŽKU
Note on G16: VLOŽTE JEDNOTKOVOU CENU ZHOTOVITELE ZA POLOŽKU
Note on G18: VLOŽTE JEDNOTKOVOU CENU ZHOTOVITELE ZA POLOŽKU
Note on G20: VLOŽTE JEDNOTKOVOU CENU ZHOTOVITELE ZA POLOŽKU
Note on G22: VLOŽTE JEDNOTKOVOU CENU ZHOTOVITELE ZA POLOŽKU
Note on G24: VLOŽTE JEDNOTKOVOU CENU ZHOTOVITELE ZA POLOŽKU
Note on G26: VLOŽTE JEDNOTKOVOU CENU ZHOTOVITELE ZA POLOŽKU
Note on G29: VLOŽTE JEDNOTKOVOU CENU ZHOTOVITELE ZA POLOŽKU
Note on G32: VLOŽTE JEDNOTKOVOU CENU ZHOTOVITELE ZA POLOŽKU
Note on G34: VLOŽTE JEDNOTKOVOU CENU ZHOTOVITELE ZA POLOŽKU
Note on G36: VLOŽTE JEDNOTKOVOU CENU ZHOTOVITELE ZA POLOŽKU
Note on G38: VLOŽTE JEDNOTKOVOU CENU ZHOTOVITELE ZA POLOŽKU
Note on G40: VLOŽTE JEDNOTKOVOU CENU ZHOTOVITELE ZA POLOŽKU
Note on G42: VLOŽTE JEDNOTKOVOU CENU ZHOTOVITELE ZA POLOŽKU
Note on G44: VLOŽTE JEDNOTKOVOU CENU ZHOTOVITELE ZA POLOŽKU
Note on G46: VLOŽTE JEDNOTKOVOU CENU ZHOTOVITELE ZA POLOŽKU
Note on G49: VLOŽTE JEDNOTKOVOU CENU ZHOTOVITELE ZA POLOŽKU
Note on G51: VLOŽTE JEDNOTKOVOU CENU ZHOTOVITELE ZA POLOŽKU
Note on G54: VLOŽTE JEDNOTKOVOU CENU ZHOTOVITELE ZA POLOŽKU
Note on G56: VLOŽTE JEDNOTKOVOU CENU ZHOTOVITELE ZA POLOŽKU
Note on G58: VLOŽTE JEDNOTKOVOU CENU ZHOTOVITELE ZA POLOŽKU
Note on G60: VLOŽTE JEDNOTKOVOU CENU ZHOTOVITELE ZA POLOŽKU
Note on G62: VLOŽTE JEDNOTKOVOU CENU ZHOTOVITELE ZA POLOŽKU
Note on G64: VLOŽTE JEDNOTKOVOU CENU ZHOTOVITELE ZA POLOŽKU
Note on G66: VLOŽTE JEDNOTKOVOU CENU ZHOTOVITELE ZA POLOŽKU
Note on G68: VLOŽTE JEDNOTKOVOU CENU ZHOTOVITELE ZA POLOŽKU
Note on G71: VLOŽTE JEDNOTKOVOU CENU ZHOTOVITELE ZA POLOŽKU
Note on G73: VLOŽTE JEDNOTKOVOU CENU ZHOTOVITELE ZA POLOŽKU
Note on G74: VLOŽTE JEDNOTKOVOU CENU ZHOTOVITELE ZA POLOŽKU
Note on G77: VLOŽTE JEDNOTKOVOU CENU ZHOTOVITELE ZA POLOŽKU
Note on G79: VLOŽTE JEDNOTKOVOU CENU ZHOTOVITELE ZA POLOŽKU
Note on G82: VLOŽTE JEDNOTKOVOU CENU ZHOTOVITELE ZA POLOŽKU
Note on G84: VLOŽTE JEDNOTKOVOU CENU ZHOTOVITELE ZA POLOŽKU
Note on G86: VLOŽTE JEDNOTKOVOU CENU ZHOTOVITELE ZA POLOŽKU
Note on G88: VLOŽTE JEDNOTKOVOU CENU ZHOTOVITELE ZA POLOŽKU
Note on G91: VLOŽTE JEDNOTKOVOU CENU ZHOTOVITELE ZA POLOŽKU
Note on G94: VLOŽTE JEDNOTKOVOU CENU ZHOTOVITELE ZA POLOŽKU
Note on G96: VLOŽTE JEDNOTKOVOU CENU ZHOTOVITELE ZA POLOŽKU
Note on G98: VLOŽTE JEDNOTKOVOU CENU ZHOTOVITELE ZA POLOŽKU
Note on G100: VLOŽTE JEDNOTKOVOU CENU ZHOTOVITELE ZA POLOŽKU
Note on G102: VLOŽTE JEDNOTKOVOU CENU ZHOTOVITELE ZA POLOŽKU
Note on G104: VLOŽTE JEDNOTKOVOU CENU ZHOTOVITELE ZA POLOŽKU
Note on G106: VLOŽTE JEDNOTKOVOU CENU ZHOTOVITELE ZA POLOŽKU
Note on G109: VLOŽTE JEDNOTKOVOU CENU ZHOTOVITELE ZA POLOŽKU
Note on G112: VLOŽTE JEDNOTKOVOU CENU ZHOTOVITELE ZA POLOŽKU
Note on G114: VLOŽTE JEDNOTKOVOU CENU ZHOTOVITELE ZA POLOŽKU
Note on G116: VLOŽTE JEDNOTKOVOU CENU ZHOTOVITELE ZA POLOŽKU
Note on G119: VLOŽTE JEDNOTKOVOU CENU ZHOTOVITELE ZA POLOŽKU
Note on G121: VLOŽTE JEDNOTKOVOU CENU ZHOTOVITELE ZA POLOŽKU
Note on G123: VLOŽTE JEDNOTKOVOU CENU ZHOTOVITELE ZA POLOŽKU
Note on G125: VLOŽTE JEDNOTKOVOU CENU ZHOTOVITELE ZA POLOŽKU
Note on G127: VLOŽTE JEDNOTKOVOU CENU ZHOTOVITELE ZA POLOŽKU
Note on G129: VLOŽTE JEDNOTKOVOU CENU ZHOTOVITELE ZA POLOŽKU
Note on G131: VLOŽTE JEDNOTKOVOU CENU ZHOTOVITELE ZA POLOŽKU
Note on G133: VLOŽTE JEDNOTKOVOU CENU ZHOTOVITELE ZA POLOŽKU
Note on G135: VLOŽTE JEDNOTKOVOU CENU ZHOTOVITELE ZA POLOŽKU
Note on G137: VLOŽTE JEDNOTKOVOU CENU ZHOTOVITELE ZA POLOŽKU
Note on G140: VLOŽTE JEDNOTKOVOU CENU ZHOTOVITELE ZA POLOŽKU
Note on G143: VLOŽTE JEDNOTKOVOU CENU ZHOTOVITELE ZA POLOŽKU
Note on G146: VLOŽTE JEDNOTKOVOU CENU ZHOTOVITELE ZA POLOŽKU
Note on G147: VLOŽTE JEDNOTKOVOU CENU ZHOTOVITELE ZA POLOŽKU
Note on G149: VLOŽTE JEDNOTKOVOU CENU ZHOTOVITELE ZA POLOŽKU
Note on G151: VLOŽTE JEDNOTKOVOU CENU ZHOTOVITELE ZA POLOŽKU
Note on G153: VLOŽTE JEDNOTKOVOU CENU ZHOTOVITELE ZA POLOŽKU
Note on G154: VLOŽTE JEDNOTKOVOU CENU ZHOTOVITELE ZA POLOŽKU
Note on G155: VLOŽTE JEDNOTKOVOU CENU ZHOTOVITELE ZA POLOŽKU
Note on G157: VLOŽTE JEDNOTKOVOU CENU ZHOTOVITELE ZA POLOŽKU
Note on G159: VLOŽTE JEDNOTKOVOU CENU ZHOTOVITELE ZA POLOŽKU
Note on G161: VLOŽTE JEDNOTKOVOU CENU ZHOTOVITELE ZA POLOŽKU
Note on G163: VLOŽTE JEDNOTKOVOU CENU ZHOTOVITELE ZA POLOŽKU
Note on G165: VLOŽTE JEDNOTKOVOU CENU ZHOTOVITELE ZA POLOŽKU
Note on G167: VLOŽTE JEDNOTKOVOU CENU ZHOTOVITELE ZA POLOŽKU
Note on G169: VLOŽTE JEDNOTKOVOU CENU ZHOTOVITELE ZA POLOŽKU
Note on G171: VLOŽTE JEDNOTKOVOU CENU ZHOTOVITELE ZA POLOŽKU
Note on G172: VLOŽTE JEDNOTKOVOU CENU ZHOTOVITELE ZA POLOŽKU
Note on G173: VLOŽTE JEDNOTKOVOU CENU ZHOTOVITELE ZA POLOŽKU
Note on G174: VLOŽTE JEDNOTKOVOU CENU ZHOTOVITELE ZA POLOŽKU
Note on G175: VLOŽTE JEDNOTKOVOU CENU ZHOTOVITELE ZA POLOŽKU
Note on G176: VLOŽTE JEDNOTKOVOU CENU ZHOTOVITELE ZA POLOŽKU
Note on G177: VLOŽTE JEDNOTKOVOU CENU ZHOTOVITELE ZA POLOŽKU
Note on G178: VLOŽTE JEDNOTKOVOU CENU ZHOTOVITELE ZA POLOŽKU
Note on G179: VLOŽTE JEDNOTKOVOU CENU ZHOTOVITELE ZA POLOŽKU
Note on G181: VLOŽTE JEDNOTKOVOU CENU ZHOTOVITELE ZA POLOŽKU

## DSO 030.3.
Výkaz výměr / Soupis prací, dodávek a služeb - neoceněný výkaz výměr | [27 empty] | 0 | 0 | 0
Název stavby: |  | MĚSTO ŽIROVNICE, ul. HRADECKÁ - ODDÍLNÁ KANALIZACE V KOMUNIKACI II/132 | Doba výstavby: |  | - | Objednatel: | MĚSTO ŽIROVNICE, Cholunská 665, 394 68 Žirovnice
Druh stavby: |  | DSO 030.3. STOKA A1-1s | Začátek výstavby: |  | - | Projektant: | Ing.Vladimír Klička, Boršov 57, 588 05 Dušejov
Lokalita: |  | k.ú. ŽIROVNICE, okr. PELHŘIMOV | Konec výstavby: |  | - | Zhotovitel: | dle výběru investora / výběrového řízení
JKSO: |  | 8272111 | Zpracováno dne: |  | 01-02/2024 | Zpracoval: | Ing. Vladimír KLIČKA, Boršov 57, 588 05 Dušejov Bc. Marek PETSCHENKA, Věžnice 25, 588 27 Jamné u Jihlavy
Č | Kód | Zkrácený popis | MJ | Množství | Cena/MJ | Náklady (Kč) |  |  | Hmotnost (t) |  | Cenová | [32 empty] | ISWORK | GROUPCODE | VATTAX
|  | Rozměry |  |  | (Kč) | Dodávka | Montáž | Celkem | Jednot. | Celkem | soustava | Přesuny | Typ skupiny | HSV mat | HSV prac | PSV mat | PSV prac | Mont mat | Mont prac | Ostatní mat. | [20 empty] | MAT | WORK | CELK
| 11 | Přípravné a přidružené práce |  |  |  | 0 | 0 | 0 |  | 11.0222 | [17 empty] | 0 | 0 | 0
1 | 119000001RA0 | Dočasné zajištění potrubí ve výkopu (křížení) | m | 3.48 | 0 | 0 | 0 | 0 | 0.00869 | 0.030241 | RTS I / 2024 | 0 |  | 0 | 0 | 0 | 0 | 0 | 0 | 0 | 0 | 0 | 0 | 15 | 0 | 0 | 1 |  |  |  | 0 | 0 | 0 | 11_ | 1_ | _ | 0 | 0 | 0 | 0.030241 | 0 | 0 | 0 |  | 11 | #REF! | Dočasné zajištění potrubí ve výkopu (křížení)
| Poznámka: | Dočasné zajištění potrubí ve výkopu vzniklé křížením (příp. souběhy), např.: podepřením, tvárnicemi, zákrytovými deskami. Výpočet - výměra, rozměr: 4*1,74*0,50 => počet křížení [ks] * prům. šířka rýhy [m] - 50% z toho
2 | 119000002RA0 | Dočasné zajištění kabelů ve výkopu (křížení) | m | 2.61 | 0 | 0 | 0 | 0 | 0.02478 | 0.064676 | RTS I / 2024 | 0 |  | 0 | 0 | 0 | 0 | 0 | 0 | 0 | 0 | 0 | 0 | 15 | 0 | 0 | 1 |  |  |  | 0 | 0 | 0 | 11_ | 1_ | _ | 0 | 0 | 0 | 0.064676 | 0 | 0 | 0 |  | 11 | #REF! | Dočasné zajištění kabelů ve výkopu (křížení)
| Poznámka: | Dočasné zajištění kabelů ve výkopu vzniklé křížením, např.: podepřením, tvárnicemi, zákrytovými deskami. Výpočet - výměra, rozměr: 3*1,74*0,50 => počet křížení [ks] * prům. šířka rýhy [m] - 50% z toho
3 | 115101201R00 | Čerpání vody na výšku do 10 m, přítok do 500 l/min | h | 40 | 0 | 0 | 0 | 0 | 0 | 0 | RTS I / 2024 | 0 |  | 0 | 0 | 0 | 0 | 0 | 0 | 0 | 0 | 0 | 0 | 15 | 0 | 0 | 1 |  |  |  | 0 | 0 | 0 | 11_ | 1_ | _ | 0 | 0 | 0 | 0 | 0 | 0 | 0 |  | 11 | #REF! | Čerpání vody na výšku do 10 m, přítok do 500 l/min
| Poznámka: | Množství m.j. je uvedeno dle předpokladu, celková cena této práce se stanoví podle skutečnosti při provádění stavebních prací. Den = 8 hodin. Výpočet: 5*8 => předpoklad čerpání ve dnech * počet hodin - stanoveno odhadem
4 | 115101301R00 | Pohotovost čerp.soupravy, výška 10 m, přítok 500 l | den | 5 | 0 | 0 | 0 | 0 | 0 | 0 | RTS I / 2024 | 0 |  | 0 | 0 | 0 | 0 | 0 | 0 | 0 | 0 | 0 | 0 | 15 | 0 | 0 | 1 |  |  |  | 0 | 0 | 0 | 11_ | 1_ | _ | 0 | 0 | 0 | 0 | 0 | 0 | 0 |  | 11 | #REF! | Pohotovost čerp.soupravy, výška 10 m, přítok 500 l
| Poznámka: | Pohotovost čerpací soupravy. Oceňují se všechny dny od ukončení montáže po započetí demontáže čerpací soustavy. Výpočet: 5 => předpokad čerpání ve dnech => stanoveno odhadem
5 | 113107220RAB | Odstranění asfaltobetonové vozovky, pl. do 50 m2 - KSÚSV | m2 | 6.03 | 0 | 0 | 0 | 0 | 0.9001 | 5.4276 | RTS I / 2024 | 0 |  | 0 | 0 | 0 | 0 | 0 | 0 | 0 | 0 | 0 | 0 | 15 | 0 | 0 | 1 |  |  |  | 0 | 0 | 0 | 11_ | 1_ | _ | 0 | 0 | 0 | 5.4276 | 0 | 0 | 0 |  | 11 | #REF! | Odstranění asfaltobetonové vozovky, pl. do 50 m2 - KSÚSV
| Poznámka: | Odstranění stávajícího krytu přijezdné komunikace, včetně nakládání a odvozu na skládku do 1 km, započítaná i zpáteční cesta. Položka obsahuje: - řezání živičného krytu tl. 5 cm, - odstranění asfaltbetonového krytu tl. 6 cm - řezání podkladního asfaltobetonu tl. 7 cm - odstranění podkladního asfaltobetonu tl. 7 cm - odstranění kameniva zpevněného cementem tl. 15 cm - odstranění štěrkodrti tl. 32 cm - nakládání suti - vodorovná doprava suti do 1 km (položka neobsahuje poplatek za skládku) Výpočet - výměra, rozměr: 3,30*1,74*1,05 => ÚSEK č.1 (KSÚS): délka úseku [m] * prům. šíře rýhy [m] + rezerva 5%
6 | 113107318R00 | Odstranění podkladu pl. 50 m2,kam.těžené tl.18 cm - KSÚSV | m2 | 5.74 | 0 | 0 | 0 | 0 | 0.396 | 2.273 | RTS I / 2024 | 0 |  | 0 | 0 | 0 | 0 | 0 | 0 | 0 | 0 | 0 | 0 | 15 | 0 | 0 | 1 |  |  |  | 0 | 0 | 0 | 11_ | 1_ | _ | 0 | 0 | 0 | 2.273 | 0 | 0 | 0 |  | 11 | #REF! | Odstranění podkladu pl. 50 m2,kam.těžené tl.18 cm - KSÚSV
| Poznámka: | Odstranění podkladu nad 50 m2,kam.těžené tl.18 cm - odstranění provizorní vrstvy. Položka je určena i pro odstranění podkladů nebo krytů ze štěrkopísku, škváry, strusky nebo z mechanicky zpevněných zemin. Pro volbu položky z hlediska množství se uvažuje každá souvisle odstraňovaná plocha krytu nebo podkladu stejného druhu samostatně. Výpočet - výměra, rozměr: 3,30*1,74 => ÚSEK č.1 (KSÚS): délka úseku [m] * prům. šíře rýhy [m]
7 | 113106030RAB | Odstranění zám.dlažby 8 cm vč.podkladu,pl.do 50 m2 | m2 | 2.92 | 0 | 0 | 0 | 0 | 1.105 | 3.2266 | RTS I / 2024 | 0 |  | 0 | 0 | 0 | 0 | 0 | 0 | 0 | 0 | 0 | 0 | 15 | 0 | 0 | 1 |  |  |  | 0 | 0 | 0 | 11_ | 1_ | _ | 0 | 0 | 0 | 3.2266 | 0 | 0 | 0 |  | 11 | #REF! | Odstranění zám.dlažby 8 cm vč.podkladu,pl.do 50 m2
| Poznámka: | Rozebrání dlažeb ze zámkové dlažby v kamenivu, resp. v štěrkovém loži. Položka je určená pro rozebrání zámkových dlažeb, tl. 8 cm, včetně odebrání ložních a konstrukčních štěrkových, příp. štěrkopískových vrstev s naložením na dopravní prostředek a odvozem na skládku do 1 km. Položka obsahuje: - rozebrání dlažebních kostek, tl. 8 cm - odstranění ložní vrstvy štěrkopísku (f = 0 - 4 mm), tl. 4 cm, - odstranění štěrkového podkladu, tl. do 50 cm - nakládání suti, vodorovná doprava suti do 1 km Výpočet - výměra, rozměr: 1,60*1,74*1,05 => ÚSEK č.1 (CHOD): délka úseku [m] * prům. šíře rýhy [m] + rezerva 5%
| 12 | Odkopávky a prokopávky |  |  |  | 0 | 0 | 0 |  | 0 | [17 empty] | 0 | 0 | 0
8 | 121101101R00 | Sejmutí ornice s přemístěním do 50 m | m3 | 4.79 | 0 | 0 | 0 | 0 | 0 | 0 | RTS I / 2024 | 0 |  | 0 | 0 | 0 | 0 | 0 | 0 | 0 | 0 | 0 | 0 | 15 | 0 | 0 | 1 |  |  |  | 0 | 0 | 0 | 12_ | 1_ | _ | 0 | 0 | 0 | 0 | 0 | 0 | 0 |  | 12 | #REF! | Sejmutí ornice s přemístěním do 50 m
| Poznámka: | Sejmutí ornice s přemístěním do 50 m, uložením na dočasnou skládku. M+D Výpočet - výměra, rozměr: 13,10*1,74*0,20*1,05 => délka úseku nezpevněné plochy [m] * prům. šíře rýhy [m] * tl. vrstvy [m] + 5% rezerva
9 | 120001101R00 | Příplatek za ztížení vykopávky v blízkosti vedení | m3 | 1.5 | 0 | 0 | 0 | 0 | 0 | 0 | RTS I / 2024 | 0 |  | 0 | 0 | 0 | 0 | 0 | 0 | 0 | 0 | 0 | 0 | 15 | 0 | 0 | 1 |  |  |  | 0 | 0 | 0 | 12_ | 1_ | _ | 0 | 0 | 0 | 0 | 0 | 0 | 0 |  | 12 | #REF! | Příplatek za ztížení vykopávky v blízkosti vedení
| Poznámka: | Příplatek za ztížení vykopávky v blízkosti vedení, stanoveno odhadem.
| 13 | Hloubené vykopávky |  |  |  | 0 | 0 | 0 |  | 0 | [17 empty] | 0 | 0 | 0
10 | 132201213R00 | Hloubení rýh š.do 200 cm hor.3 do 10000 m3,STROJNĚ | m3 | 25.1 | 0 | 0 | 0 | 0 | 0 | 0 | RTS I / 2024 | 0 |  | 0 | 0 | 0 | 0 | 0 | 0 | 0 | 0 | 0 | 0 | 15 | 0 | 0 | 1 |  |  |  | 0 | 0 | 0 | 13_ | 1_ | _ | 0 | 0 | 0 | 0 | 0 | 0 | 0 |  | 13 | #REF! | Hloubení rýh š.do 200 cm hor.3 do 10000 m3,STROJNĚ
| Poznámka: | Položka obsahuje hloubení rýh traktorbagrem, naložení výkopku na dopravní prostředek pro svislé, nebo vodorovné přemístění, popř. přemístění výkopku do 3 m (po povrchu území), případné zajištění rypadel polštáři, udržování pracoviště a ochranu výkopiště proti stékání srážkové vody z okolního terénu i s jejím odvodněním, nebo odvedením, přesekání a odstranění kořenů ve výkopišti, odstranění napadávek, urovnání dna výkopu. viz. TABULKA TĚŽITELNOSTI HORNIN Výpočet - výměra, rozměr: 3,30*1,89*0,5*1,05 => ÚSEK č.1 (KSÚS): délka úseku [m] * prům.plocha [m2] * 50% (III. tř. horniny) + 5% rezerva 1,60*2,25*0,5*1,05 => ÚSEK č.1 (CHOD): délka úseku [m] * prům.plocha [m2] * 50% (III. tř. horniny) + 5% rezerva 13,10*2,90*0,5*1,05 => ÚSEK č.1 (NZP): délka úseku [m] * prům.plocha [m2] * 50% (III. tř. horniny) + 5% rezerva
11 | 132201219R00 | Přípl.za lepivost, hloubení rýh 200cm, hor.3, STROJNĚ | m3 | 12.55 | 0 | 0 | 0 | 0 | 0 | 0 | RTS I / 2024 | 0 |  | 0 | 0 | 0 | 0 | 0 | 0 | 0 | 0 | 0 | 0 | 15 | 0 | 0 | 1 |  |  |  | 0 | 0 | 0 | 13_ | 1_ | _ | 0 | 0 | 0 | 0 | 0 | 0 | 0 |  | 13 | #REF! | Přípl.za lepivost, hloubení rýh 200cm, hor.3, STROJNĚ
| Poznámka: | Příplatek za lepivost, 50% celkového objemu výkopu. Do měrných jednotek se udává poměrné množství zeminy, které ulpí v nářadí a o které je snížen celkový výkon stroje. Výpočet - výměra, rozměr: 25,10 [m3] * 0,50 [%] => převzaté č. pol. 132201213R00 (Hloubení rýh š.do 200 cm hor.3 do 10 000m3,STROJNĚ) * 50% z výkopku
12 | 132301213R00 | Hloubení rýh š.do 200 cm hor.4 do 10000 m3,STROJNĚ | m3 | 20.09 | 0 | 0 | 0 | 0 | 0 | 0 | RTS I / 2024 | 0 |  | 0 | 0 | 0 | 0 | 0 | 0 | 0 | 0 | 0 | 0 | 15 | 0 | 0 | 1 |  |  |  | 0 | 0 | 0 | 13_ | 1_ | _ | 0 | 0 | 0 | 0 | 0 | 0 | 0 |  | 13 | #REF! | Hloubení rýh š.do 200 cm hor.4 do 10000 m3,STROJNĚ
| Poznámka: | Položka obsahuje hloubení rýh traktorbagrem, naložení výkopku na dopravní prostředek pro svislé, nebo vodorovné přemístění, popř. přemístění výkopku do 3 m (po povrchu území), případné zajištění rypadel polštáři, udržování pracoviště a ochranu výkopiště proti stékání srážkové vody z okolního terénu i s jejím odvodněním, nebo odvedením, přesekání a odstranění kořenů ve výkopišti, odstranění napadávek, urovnání dna výkopu. viz. TABULKA TĚŽITELNOSTI HORNIN Výpočet - výměra, rozměr: 3,30*1,89*0,4*1,05 => ÚSEK č.1 (KSÚS): délka úseku [m] * prům.plocha [m2] * 40% (IV. tř. horniny) + 5% rezerva 1,60*2,25*0,4*1,05 => ÚSEK č.1 (CHOD): délka úseku [m] * prům.plocha [m2] * 40% (IV. tř. horniny) + 5% rezerva 13,10*2,90*0,4*1,05 => ÚSEK č.1 (NZP): délka úseku [m] * prům.plocha [m2] * 40% (IV. tř. horniny) + 5% rezerva
13 | 132301219R00 | Přípl.za lepivost,hloubení rýh 200cm,hor.4,STROJNĚ | m3 | 5.02 | 0 | 0 | 0 | 0 | 0 | 0 | RTS I / 2024 | 0 |  | 0 | 0 | 0 | 0 | 0 | 0 | 0 | 0 | 0 | 0 | 15 | 0 | 0 | 1 |  |  |  | 0 | 0 | 0 | 13_ | 1_ | _ | 0 | 0 | 0 | 0 | 0 | 0 | 0 |  | 13 | #REF! | Přípl.za lepivost,hloubení rýh 200cm,hor.4,STROJNĚ
| Poznámka: | Příplatek za lepivost, 25% celkového objemu výkopu. Do měrných jednotek se udává poměrné množství zeminy, které ulpí v nářadí a o které je snížen celkový výkon stroje. Výpočet - výměra, rozměr: 20,09 [m3] * 0,25 [%] => převzaté č. pol. 132301213R00 (Hloubení rýh v hor.4 do 10 000m3,STROJNĚ) * 25% z výkopku
14 | 132401211R00 | Hloubení rýh šířky do 200 cm v hor.5, STROJNĚ | m3 | 5.02 | 0 | 0 | 0 | 0 | 0 | 0 | RTS I / 2024 | 0 |  | 0 | 0 | 0 | 0 | 0 | 0 | 0 | 0 | 0 | 0 | 15 | 0 | 0 | 1 |  |  |  | 0 | 0 | 0 | 13_ | 1_ | _ | 0 | 0 | 0 | 0 | 0 | 0 | 0 |  | 13 | #REF! | Hloubení rýh šířky do 200 cm v hor.5, STROJNĚ
| Poznámka: | Položka obsahuje hloubení jámy kolovým rypadlem s rozrývacím zubem, naložení výkopku na dopravní prostředek pro svislé, nebo vodorovné přemístění, popř. přemístění výkopku do 3 m (po povrchu území), případné zajištění rypadel polštáři, udržování pracoviště a ochranu výkopiště proti stékání srážkové vody z okolního terénu i s jejím odvodněním, nebo odvedením, přesekání a odstranění kořenů ve výkopišti, odstranění napadávek, urovnání dna výkopu. Položka se používá bez ohledu na těžené množství. viz. TABULKA TĚŽITELNOSTI HORNIN Výpočet - výměra, rozměr: 3,30*1,89*0,1*1,05 => ÚSEK č.1 (KSÚS): délka úseku [m] * prům.plocha [m2] * 10% (V. tř. horniny) + 5% rezerva 1,60*2,25*0,1*1,05 => ÚSEK č.1 (CHOD): délka úseku [m] * prům.plocha [m2] * 10% (V. tř. horniny) + 5% rezerva 13,10*2,90*0,1*1,05 => ÚSEK č.1 (NZP): délka úseku [m] * prům.plocha [m2] * 10% (V. tř. horniny) + 5% rezerva
15 | 132501211R00 | Hloubení rýh šířky do 200 cm v hor.6, STROJNĚ | m3 | 2 | 0 | 0 | 0 | 0 | 0 | 0 | RTS I / 2024 | 0 |  | 0 | 0 | 0 | 0 | 0 | 0 | 0 | 0 | 0 | 0 | 15 | 0 | 0 | 1 |  |  |  | 0 | 0 | 0 | 13_ | 1_ | _ | 0 | 0 | 0 | 0 | 0 | 0 | 0 |  | 13 | #REF! | Hloubení rýh šířky do 200 cm v hor.6, STROJNĚ
| Poznámka: | Rezerva pro výskyt horniny třídy VI. Stanoveno odhadem.
16 | 138501201R00 | Dolamování rýh ve vrstvě do 0,5 m v hor.6 | m3 | 2.75 | 0 | 0 | 0 | 0 | 0 | 0 | RTS I / 2024 | 0 |  | 0 | 0 | 0 | 0 | 0 | 0 | 0 | 0 | 0 | 0 | 15 | 0 | 0 | 1 |  |  |  | 0 | 0 | 0 | 13_ | 1_ | _ | 0 | 0 | 0 | 0 | 0 | 0 | 0 |  | 13 | #REF! | Dolamování rýh ve vrstvě do 0,5 m v hor.6
| Poznámka: | Rezerva pro případné uložení drenážního potrubí DN 80. Výpočet - výměra, rozměr: 10*0,25*1,10 => délka výkopku pro příp. drenážní potrubí [m] * plocha rýhy [m2] + rezerva 10%
17 | 132301292R00VD | Příp. za hloub. rýh š. 200cm, v mokrém prostředí, hor. 1-7, nad 100 m3 | m3 | 54.96 | 0 | 0 | 0 | 0 | 0 | 0 | RTS I / 2024 | 0 |  | 0 | 0 | 0 | 0 | 0 | 0 | 0 | 0 | 0 | 0 | 15 | 0 | 0 | 1 |  |  |  | 0 | 0 | 0 | 13_ | 1_ | _ | 0 | 0 | 0 | 0 | 0 | 0 | 0 |  | 13 | #REF! | Příp. za hloub. rýh š. 200cm, v mokrém prostředí, hor. 1-7, nad 100 m3
| Poznámka: | Příp. za hloub. rýh š. 200cm, v mokrém prostředí, hor. 1-7, nad 100 m3, příplatková položka, předpoklad mokré prostředí. Výpočet - výměra, rozměr: 25,10+20,09+5,02+2+2,75 => součet výkopu v hor. tř. I. až VII. [m3]
| 15 | Roubení |  |  |  | 0 | 0 | 0 |  | 0.058514 | [17 empty] | 0 | 0 | 0
18 | 151101102R00 | Pažení a rozepření stěn rýh - příložné - hl.do 4 m | m2 | 68.04 | 0 | 0 | 0 | 0 | 0.00086 | 0.058514 | RTS I / 2024 | 0 |  | 0 | 0 | 0 | 0 | 0 | 0 | 0 | 0 | 0 | 0 | 15 | 0 | 0 | 1 |  |  |  | 0 | 0 | 0 | 15_ | 1_ | _ | 0 | 0 | 0 | 0.058514 | 0 | 0 | 0 |  | 15 | #REF! | Pažení a rozepření stěn rýh - příložné - hl.do 4 m
| Poznámka: | Pažení a rozepření stěny rýhy - příložné - hl. do 4 m. D+M Výpočet - výměra, rozměr: 18,00*2,10*2*0,90 => délka trasy / úseku / stoky [m] * průměrná výška [m] * počet stěn [ks] - 90% z toho
19 | 151101112R00 | Odstranění pažení stěn rýh - příložné - hl. do 4 m | m2 | 68.04 | 0 | 0 | 0 | 0 | 0 | 0 | RTS I / 2024 | 0 |  | 0 | 0 | 0 | 0 | 0 | 0 | 0 | 0 | 0 | 0 | 15 | 0 | 0 | 1 |  |  |  | 0 | 0 | 0 | 15_ | 1_ | _ | 0 | 0 | 0 | 0 | 0 | 0 | 0 |  | 15 | #REF! | Odstranění pažení stěn rýh - příložné - hl. do 4 m
| Poznámka: | Odstranění pažení a rozepření stěny rýhy - příložné - hl. do 4 m. D+M Výpočet - výměra, rozměr: 18,00*2,10*2*0,90 => délka trasy / úseku / stoky [m] * průměrná výška [m] * počet stěn [ks] - 90% z toho
| 16 | Přemístění výkopku |  |  |  | 0 | 0 | 0 |  | 0 | [17 empty] | 0 | 0 | 0
20 | 161101101R00 | Svislé přemístění výkopku z hor.1-4 do 2,5 m | m3 | 1.36 | 0 | 0 | 0 | 0 | 0 | 0 | RTS I / 2024 | 0 |  | 0 | 0 | 0 | 0 | 0 | 0 | 0 | 0 | 0 | 0 | 15 | 0 | 0 | 1 |  |  |  | 0 | 0 | 0 | 16_ | 1_ | _ | 0 | 0 | 0 | 0 | 0 | 0 | 0 |  | 16 | #REF! | Svislé přemístění výkopku z hor.1-4 do 2,5 m
| Poznámka: | bez naložení do dopravní nádoby, ale s vyprázdněním dopravní nádoby na hromadu nebo na dopravní prostředek hloubení rýh š. do 200 cm objemu do 10 000 m3 (stavba globálně): 3 % Výpočet - výměra, rozměr: (25,10+20,09)*0,03 => součet kubatury horn. tř. I. až IV. * 3 % - stanoveno z tabulky pro určení podílu svislého přemístění výkopku
21 | 161101151R00 | Svislé přemístění výkopku z hor.5-7 do 2,5 m | m3 | 0.29 | 0 | 0 | 0 | 0 | 0 | 0 | RTS I / 2024 | 0 |  | 0 | 0 | 0 | 0 | 0 | 0 | 0 | 0 | 0 | 0 | 15 | 0 | 0 | 1 |  |  |  | 0 | 0 | 0 | 16_ | 1_ | _ | 0 | 0 | 0 | 0 | 0 | 0 | 0 |  | 16 | #REF! | Svislé přemístění výkopku z hor.5-7 do 2,5 m
| Poznámka: | bez naložení do dopravní nádoby, ale s vyprázdněním dopravní nádoby na hromadu nebo na dopravní prostředek hloubení rýh š. do 200 cm objemu do 10 000 m3 (stavba globálně): 3 % viz. TABULKA TĚŽITELNOSTI HORNIN Výpočet: (5,02+2,0+2,75)*0,03 => součet kubatury horn. tř. V. až VII. * 3 % - stanoveno z tabulky pro určení podílu svislého přemístění výkopku
22 | 162701105RT3 | Vodorovné přemístění výkopku z hor.1-4 do 10000 m | m3 | 11.49 | 0 | 0 | 0 | 0 | 0 | 0 | RTS I / 2024 | 0 |  | 0 | 0 | 0 | 0 | 0 | 0 | 0 | 0 | 0 | 0 | 15 | 0 | 0 | 1 |  |  |  | 0 | 0 | 0 | 16_ | 1_ | _ | 0 | 0 | 0 | 0 | 0 | 0 | 0 |  | 16 | #REF! | Vodorovné přemístění výkopku z hor.1-4 do 10000 m
| Poznámka: | Po suchu, bez naložení výkopku, avšak se složením bez rozhrnutí, zpáteční cesta vozidla. Část výkopku hornin tř. I-IV. může být použit na dorovnání nezpevněných ploch, zbylé množství bude odveženo na skládku (AVE CZ, Jindřichův Hradec - Žirovnice ul. Hradecká = 24,0 km). Výpočet - výměra, rozměr: (25,10+20,09) => celkový výkop hor. tř. I.-IV. [m3] -33,70 => odečet kubatury zeminy potřebné k zásypu [m3]
23 | 162701109RT3 | Příplatek k vod. přemístění hor.1-4 za další 1 km | m3 | 160.86 | 0 | 0 | 0 | 0 | 0 | 0 | RTS I / 2024 | 0 |  | 0 | 0 | 0 | 0 | 0 | 0 | 0 | 0 | 0 | 0 | 15 | 0 | 0 | 1 |  |  |  | 0 | 0 | 0 | 16_ | 1_ | _ | 0 | 0 | 0 | 0 | 0 | 0 | 0 |  | 16 | #REF! | Příplatek k vod. přemístění hor.1-4 za další 1 km
| Poznámka: | 1 km nad rozpočtovou položku s odvozem nad 10 km, příplatek za 1 km, včetně zpáteční cesty. Předpoklad uložení skládka (AVE CZ, Jindřichův Hradec - Žirovnice ul. Hradecká = 24,0 km). Výpočet - výměra, rozměr: 11,49*14,0 => kubatura k přemístění [m3] * počet km nad 10 km [-]
24 | 162701155RT3 | Vodorovné přemístění výkopku z hor.5-7 do 10000 m | m3 | 9.77 | 0 | 0 | 0 | 0 | 0 | 0 | RTS I / 2024 | 0 |  | 0 | 0 | 0 | 0 | 0 | 0 | 0 | 0 | 0 | 0 | 15 | 0 | 0 | 1 |  |  |  | 0 | 0 | 0 | 16_ | 1_ | _ | 0 | 0 | 0 | 0 | 0 | 0 | 0 |  | 16 | #REF! | Vodorovné přemístění výkopku z hor.5-7 do 10000 m
| Poznámka: | Po suchu, bez naložení výkopku, avšak se složením bez rozhrnutí, zpáteční cesta vozidla. Předpoklad uložení - skládka (AVE CZ, Jindřichův Hradec - Žirovnice ul. Hradecká = 24,0 km). Výpočet - výměra, rozměr: 5,02+2,00+2,75 => součet výkopků tř. V. až VII. [m3]
25 | 162701159RT3 | Příplatek k vod. přemístění hor.5-7 za další 1 km | m3 | 136.78 | 0 | 0 | 0 | 0 | 0 | 0 | RTS I / 2024 | 0 |  | 0 | 0 | 0 | 0 | 0 | 0 | 0 | 0 | 0 | 0 | 15 | 0 | 0 | 1 |  |  |  | 0 | 0 | 0 | 16_ | 1_ | _ | 0 | 0 | 0 | 0 | 0 | 0 | 0 |  | 16 | #REF! | Příplatek k vod. přemístění hor.5-7 za další 1 km
| Poznámka: | 1 km nad rozpočtovou položku s odvozem nad 10 km, příplatek za 1 km, včetně zpáteční cesty. Předpoklad uložení skládka (AVE CZ, Jindřichův Hradec - Žirovnice ul. Hradecká = 24,0 km). Výpočet - výměra, rozměr: 9,77*14 => kubatura k přemístění [m3] * počet km nad 10 km [-]
26 | 167101102R00 | Nakládání, skládání, překládání neulehlého výkopku z hor.1-4 v množství nad 100 m3 | m3 | 67.4 | 0 | 0 | 0 | 0 | 0 | 0 | RTS I / 2024 | 0 |  | 0 | 0 | 0 | 0 | 0 | 0 | 0 | 0 | 0 | 0 | 15 | 0 | 0 | 1 |  |  |  | 0 | 0 | 0 | 16_ | 1_ | _ | 0 | 0 | 0 | 0 | 0 | 0 | 0 |  | 16 | #REF! | Nakládání, skládání, překládání neulehlého výkopku z hor.1-4 v množství nad 100 m3
| Poznámka: | Naložení a složení výkopku tř. 1. až 4. z mezideponie pro zásyp rýhy. Výpočet - výměra, rozměr: 2*33,70 => počet nakládání / skládání [-] * kubatura horniny tř. I. - IV. potřebná pro zásyp [m3]
27 | 162401102RT3 | Vodorovné přemístění výkopku z hor.1-4 do 2000 m - odvozy mezideponie | m3 | 67.4 | 0 | 0 | 0 | 0 | 0 | 0 | RTS I / 2024 | 0 |  | 0 | 0 | 0 | 0 | 0 | 0 | 0 | 0 | 0 | 0 | 15 | 0 | 0 | 1 |  |  |  | 0 | 0 | 0 | 16_ | 1_ | _ | 0 | 0 | 0 | 0 | 0 | 0 | 0 |  | 16 | #REF! | Vodorovné přemístění výkopku z hor.1-4 do 2000 m - odvozy mezideponie
| Poznámka: | Položka obsahuje naložení, odvoz výkopku na mezideponii, složení výkopku a zpáteční cestu. Výpočet - výměra, rozměr: 2*33,70 => 1x odvoz + 1x dovoz [-] * kubatura horniny tř. I. - IV. potřebná pro zásyp [m3]
28 | 167101101R00.1 | Nakládání, skládání, překládání ornice v množství do 100 m3 | m3 | 9.58 | 0 | 0 | 0 | 0 | 0 | 0 | RTS I / 2024 | 0 |  | 0 | 0 | 0 | 0 | 0 | 0 | 0 | 0 | 0 | 0 | 15 | 0 | 0 | 1 |  |  |  | 0 | 0 | 0 | 16_ | 1_ | _ | 0 | 0 | 0 | 0 | 0 | 0 | 0 |  | 16 | #REF! | Nakládání, skládání, překládání ornice v množství do 100 m3
| Poznámka: | Nakládání, skládání, překládání ornice v množství do 100 m3 na / (z) mezideponii(e). Výpočet - výměra, rozměr: 2*4,79 => počet nakládání / skládání [-] * kubatura ornice [m3]
29 | 162100010RA0.1 | Vodorovné přemístění ornice - odvoz, dovoz - mezideponie | m3 | 9.58 | 0 | 0 | 0 | 0 | 0 | 0 | RTS I / 2024 | 0 |  | 0 | 0 | 0 | 0 | 0 | 0 | 0 | 0 | 0 | 0 | 15 | 0 | 0 | 1 |  |  |  | 0 | 0 | 0 | 16_ | 1_ | _ | 0 | 0 | 0 | 0 | 0 | 0 | 0 |  | 16 | #REF! | Vodorovné přemístění ornice - odvoz, dovoz - mezideponie
| Poznámka: | Vodorovné přemístění ornice - odvoz / dovoz - mezideponie. Výpočet - výměra, rozměr: 2*4,79 => počet přesunů 1x odvoz, 1x dovoz [-] * kubatura ornice [m3]
| 17 | Konstrukce ze zemin |  |  |  | 0 | 0 | 0 |  | 19.703 | [17 empty] | 0 | 0 | 0
30 | 175101101RT2 | Obsyp potrubí bez prohození sypaniny | m3 | 11.59 | 0 | 0 | 0 | 0 | 1.7 | 19.703 | RTS I / 2024 | 0 |  | 0 | 0 | 0 | 0 | 0 | 0 | 0 | 0 | 0 | 0 | 15 | 0 | 0 | 1 |  |  |  | 0 | 0 | 0 | 17_ | 1_ | _ | 0 | 0 | 0 | 19.703 | 0 | 0 | 0 |  | 17 | #REF! | Obsyp potrubí bez prohození sypaniny
| Poznámka: | Obsyp hutnitelným nesoudržným materiálem (f = 0-16 mm pro PP/PVC) , pro jakoukoliv hloubku výkopu a jakoukoliv míru zhutnění, včetně dodávky obsypového materiálu. D+M viz. PODÉLNÉ PROFILY Výpočet - výměra, rozměr: 18,00*0,66*1,05 => délka trasy úseku / stoky [m] * plocha obsypu [m2] + rezerva na zhutnění 5% -(18,00*(pi*0,125^2)) => odečet kubatury vytlačené potrubím [m3]
31 | 175101109R00 | Příplatek za prohození sypaniny pro obsyp potrubí | m3 | 11.59 | 0 | 0 | 0 | 0 | 0 | 0 | RTS I / 2024 | 0 |  | 0 | 0 | 0 | 0 | 0 | 0 | 0 | 0 | 0 | 0 | 15 | 0 | 0 | 1 |  |  |  | 0 | 0 | 0 | 17_ | 1_ | _ | 0 | 0 | 0 | 0 | 0 | 0 | 0 |  | 17 | #REF! | Příplatek za prohození sypaniny pro obsyp potrubí
32 | 174101101R00 | Zásyp jam, rýh, šachet se zhutněním | m3 | 33.7 | 0 | 0 | 0 | 0 | 0 | 0 | RTS I / 2024 | 0 |  | 0 | 0 | 0 | 0 | 0 | 0 | 0 | 0 | 0 | 0 | 15 | 0 | 0 | 1 |  |  |  | 0 | 0 | 0 | 17_ | 1_ | _ | 0 | 0 | 0 | 0 | 0 | 0 | 0 |  | 17 | #REF! | Zásyp jam, rýh, šachet se zhutněním
| Poznámka: | Zásyp jam, rýh, šachet se zhutněním z jakékoliv horniny (tř. I - IV.) s uložením výkopku po vrtstvách, max. velikost kamene 100 mm, přebytečná zemina odvezena na skládku: viz. PODÉLNÉ PROFILY Výpočet - výměra, rozměr: 3,30*0,82*1,05 => ÚSEK č.1 (KSÚS): délka úseku [m] * prům.pl. zásypu [m2] + 5% rezerva na zhutnění 1,60*1,42*1,05 => ÚSEK č.1 (CHOD): délka úseku [m] * prům.pl. zásypu [m2] + 5% rezerva na zhutnění 13,10*2,07*1,05 => ÚSEK č.1 (NZP): délka úseku [m] * prům.pl. zásypu [m2] + 5% rezerva na zhutnění
| 18 | Povrchové úpravy terénu |  |  |  | 0 | 0 | 0 |  | 0.0007179 | [17 empty] | 0 | 0 | 0
33 | 181300012RA0 | Rozprostření ornice v rovině tloušťka 20 cm | m2 | 23.93 | 0 | 0 | 0 | 0 | 3e-05 | 0.0007179 | RTS I / 2024 | 0 |  | 0 | 0 | 0 | 0 | 0 | 0 | 0 | 0 | 0 | 0 | 15 | 0 | 0 | 1 |  |  |  | 0 | 0 | 0 | 18_ | 1_ | _ | 0 | 0 | 0 | 0.0007179 | 0 | 0 | 0 |  | 18 | #REF! | Rozprostření ornice v rovině tloušťka 20 cm
| Poznámka: | Rozprostření vrstvy ornice v rovině / mírném svahu, tloušťka 20 cm. Výpočet - výměra, rozměr: 13,10*1,74*1,05 => délka trasy úseku / stoky [m] * šíře rýhy [m] + 5% rezerva
| 19 | Hloubení pro podzemní stěny, ražení a hloubení důlní |  |  |  | 0 | 0 | 0 |  | 0 | [17 empty] | 0 | 0 | 0
34 | 199000002R00 | Poplatek za skládku horniny 1- 4 | m3 | 11.49 | 0 | 0 | 0 | 0 | 0 | 0 | RTS I / 2024 | 0 |  | 0 | 0 | 0 | 0 | 0 | 0 | 0 | 0 | 0 | 0 | 15 | 0 | 0 | 1 |  |  |  | 0 | 0 | 0 | 19_ | 1_ | _ | 0 | 0 | 0 | 0 | 0 | 0 | 0 |  | 19 | #REF! | Poplatek za skládku horniny 1- 4
| Poznámka: | Výpočet - výměra, rozměr: 11,49 => kubatura [m3] - převzato z pol. vodorovného přesunu horn. tř. 1 - 4
35 | 199000003R00 | Poplatek za skládku horniny 5 - 7 | m3 | 9.77 | 0 | 0 | 0 | 0 | 0 | 0 | RTS I / 2024 | 0 |  | 0 | 0 | 0 | 0 | 0 | 0 | 0 | 0 | 0 | 0 | 15 | 0 | 0 | 1 |  |  |  | 0 | 0 | 0 | 19_ | 1_ | _ | 0 | 0 | 0 | 0 | 0 | 0 | 0 |  | 19 | #REF! | Poplatek za skládku horniny 5 - 7
| Poznámka: | Výpočet - výměra, rozměr: 9,77 => kubatura [m3] - převzato z pol. vodorovného přesunu horn. tř. 5 - 7
| 21 | Úprava podloží a základové spáry |  |  |  | 0 | 0 | 0 |  | 4.3625 | [17 empty] | 0 | 0 | 0
36 | 215901101R00 | Zhutnění podloží z hornin nesoudržných do 92% PS | m2 | 20.79 | 0 | 0 | 0 | 0 | 0 | 0 | RTS I / 2024 | 0 |  | 0 | 0 | 0 | 0 | 0 | 0 | 0 | 0 | 0 | 0 | 15 | 0 | 0 | 1 |  |  |  | 0 | 0 | 0 | 21_ | 2_ | _ | 0 | 0 | 0 | 0 | 0 | 0 | 0 |  | 21 | #REF! | Zhutnění podloží z hornin nesoudržných do 92% PS
| Poznámka: | Zhutnění podloží pod potrubím válcem. Výpočet - výměra, rozměr: 18,00*1,05*1,10 => délka řadu [m] * šířka lože [m] + 10% rezerva
37 | 212810010RAB | Trativody z PVC drenážních flexibilních trubek | m | 10 | 0 | 0 | 0 | 0 | 0.43625 | 4.3625 | RTS I / 2024 | 0 |  | 0 | 0 | 0 | 0 | 0 | 0 | 0 | 0 | 0 | 0 | 15 | 0 | 0 | 1 |  |  |  | 0 | 0 | 0 | 21_ | 2_ | _ | 0 | 0 | 0 | 4.3625 | 0 | 0 | 0 |  | 21 | #REF! | Trativody z PVC drenážních flexibilních trubek
| Poznámka: | Drenážní (odvodňovací) potrubí DN 80, lože ze štěrkopísku (f = 4 - 16 mm), obalení potrubí geotextilií, uložení do rýhy, obsyp štěrkem (f = 32 - 64 mm). D+M Rezerva pro případ odvodnění, napojení do dešťové kanalizace.
38 | 998312021R00 | Přesun hmot pro odvodnění drenáží s výplní rýh | t | 4.36 | 0 | 0 | 0 | 0 | 0 | 0 | RTS I / 2024 | 0 |  | 0 | 0 | 0 | 0 | 0 | 0 | 0 | 0 | 0 | 0 | 15 | 0 | 0 | 5 |  |  |  | 0 | 0 | 0 | 21_ | 2_ | _ | 0 | 0 | 0 | 0 | 0 | 0 | 0 |  | 21 | #REF! | Přesun hmot pro odvodnění drenáží s výplní rýh
| 27 | Základy |  |  |  | 0 | 0 | 0 |  | 0.32827 | [17 empty] | 0 | 0 | 0
39 | 271313511R00.1 | Beton podkladní pod základové konstrukce, prostý | m3 | 0.13 | 0 | 0 | 0 | 0 | 2.5251 | 0.32827 | RTS I / 2024 | 0 |  | 0 | 0 | 0 | 0 | 0 | 0 | 0 | 0 | 0 | 0 | 15 | 0 | 0 | 1 |  |  |  | 0 | 0 | 0 | 27_ | 2_ | _ | 0 | 0 | 0 | 0.32827 | 0 | 0 | 0 |  | 27 | #REF! | Beton podkladní pod základové konstrukce, prostý
| Poznámka: | Beton podkladní pod základové konstrukce, prostý - betonové lože pod revizní šachtu, tl. 0,20 m, a = 1,20 m. D+M Výpočet - výměra, rozměr: 1*(0,8*0,8*0,2) => počet šachet [ks] * objem podkladového bet. pod šachtu [m3]
| 45 | Podkladní a vedlejší konstrukce (kromě vozovek a železničního svršku) |  |  |  | 0 | 0 | 0 |  | 6.4664 | [17 empty] | 0 | 0 | 0
40 | 451573111R00 | Lože pod potrubí ze štěrkopísku, f = 0 - 4 mm | m3 | 3.42 | 0 | 0 | 0 | 0 | 1.8908 | 6.4664 | RTS I / 2024 | 0 |  | 0 | 0 | 0 | 0 | 0 | 0 | 0 | 0 | 0 | 0 | 15 | 0 | 0 | 1 |  |  |  | 0 | 0 | 0 | 45_ | 4_ | _ | 0 | 0 | 0 | 6.4664 | 0 | 0 | 0 |  | 45 | #REF! | Lože pod potrubí ze štěrkopísku, f = 0 - 4 mm
| Poznámka: | Zhotovení podkladního lože pod kanalizační potrubí ze štěrkopísku, f = 0 - 4 mm, včetně dodávky podkladového materiálu. D+M Výpočet - výměra, rozměr: 18,00*1,10*0,15*1,15 => délka trasy úseku / stoky [m] * šíře rýhy [m] * tl. lože [m] + rezerva na zhutnění 15%
| 56 | Podkladní vrstvy komunikací, letišť a ploch |  |  |  | 0 | 0 | 0 |  | 14.7071 | [17 empty] | 0 | 0 | 0
41 | 564851113RT4 | Podklad ze štěrkodrti po zhutnění tloušťky 17 cm - KSÚSV | m2 | 5.2 | 0 | 0 | 0 | 0 | 0.4284 | 2.2277 | RTS I / 2024 | 0 |  | 0 | 0 | 0 | 0 | 0 | 0 | 0 | 0 | 0 | 0 | 15 | 0 | 0 | 1 |  |  |  | 0 | 0 | 0 | 56_ | 5_ | _ | 0 | 0 | 0 | 2.2277 | 0 | 0 | 0 |  | 56 | #REF! | Podklad ze štěrkodrti po zhutnění tloušťky 17 cm - KSÚSV
| Poznámka: | Podklad ze štěrkodrti po zhutnění tloušťky 17 cm - podkladní (zpevňovací) vrstva komunikace, štěrkodrť f = 0 - 63 mm, včetně dodávky štěrkodrti. D+M Výpočet - výměra, rozměr: 3,30*1,50*1,05 => ÚSEK č.1: délka úseku [m] * prům. šíře rýhy [m] + rezerva 5%
42 | 564772111R00 | Podklad z kam.drceného 32-63 s výplň.kamen. 25 cm - KSÚSV | m2 | 5.51 | 0 | 0 | 0 | 0 | 0.60104 | 3.3117 | RTS I / 2024 | 0 |  | 0 | 0 | 0 | 0 | 0 | 0 | 0 | 0 | 0 | 0 | 15 | 0 | 0 | 1 |  |  |  | 0 | 0 | 0 | 56_ | 5_ | _ | 0 | 0 | 0 | 3.3117 | 0 | 0 | 0 |  | 56 | #REF! | Podklad z kam.drceného 32-63 s výplň.kamen. 25 cm - KSÚSV
| Poznámka: | Podkladní vrstva z kameniva drceného, f = 32 - 63 mm, s výplň.kamen., tl. vrstvy 25 cm, včetně dodávky kameniva. D+M Výpočet - výměra, rozměr: 3,30*1,59*1,05 => ÚSEK č.1: délka úseku [m] * prům. šíře rýhy [m] + rezerva 5%
43 | 564762111R00 | Podklad z kam.drceného 32-63 s výplň.kamen. 20 cm - KSÚSV | m2 | 5.51 | 0 | 0 | 0 | 0 | 0.48574 | 2.6764 | RTS I / 2024 | 0 |  | 0 | 0 | 0 | 0 | 0 | 0 | 0 | 0 | 0 | 0 | 15 | 0 | 0 | 1 |  |  |  | 0 | 0 | 0 | 56_ | 5_ | _ | 0 | 0 | 0 | 2.6764 | 0 | 0 | 0 |  | 56 | #REF! | Podklad z kam.drceného 32-63 s výplň.kamen. 20 cm - KSÚSV
| Poznámka: | Podkladní vrstva z kameniva drceného, f = 32 - 63 mm, s výplň.kamen., tl. vrstvy 20 cm, včetně dodávky kameniva. D+M Výpočet - výměra, rozměr: 3,30*1,59*1,05 => ÚSEK č.1: délka úseku [m] * prům. šíře rýhy [m] + rezerva 5%
44 | 564762111R00 | Podklad z kam.drceného 32-63 s výplň.kamen. 20 cm - KSÚSV | m2 | 5.51 | 0 | 0 | 0 | 0 | 0.48574 | 2.6764 | RTS I / 2024 | 0 |  | 0 | 0 | 0 | 0 | 0 | 0 | 0 | 0 | 0 | 0 | 15 | 0 | 0 | 1 |  |  |  | 0 | 0 | 0 | 56_ | 5_ | _ | 0 | 0 | 0 | 2.6764 | 0 | 0 | 0 |  | 56 | #REF! | Podklad z kam.drceného 32-63 s výplň.kamen. 20 cm - KSÚSV
| Poznámka: | Podkladní vrstva z kameniva drceného, f = 32 - 63 mm, s výplň.kamen., tl. vrstvy 20 cm, včetně dodávky kameniva. D+M Výpočet - výměra, rozměr: 3,30*1,59*1,05 => ÚSEK č.1: délka úseku [m] * prům. šíře rýhy [m] + rezerva 5%
45 | 564851114RT2 | Podklad ze štěrkodrti po zhutnění tloušťky 18 cm - KSÚSV | m2 | 5.74 | 0 | 0 | 0 | 0 | 0.4536 | 2.6037 | RTS I / 2024 | 0 |  | 0 | 0 | 0 | 0 | 0 | 0 | 0 | 0 | 0 | 0 | 15 | 0 | 0 | 1 |  |  |  | 0 | 0 | 0 | 56_ | 5_ | _ | 0 | 0 | 0 | 2.6037 | 0 | 0 | 0 |  | 56 | #REF! | Podklad ze štěrkodrti po zhutnění tloušťky 18 cm - KSÚSV
| Poznámka: | Podklad ze štěrkodrti po zhutnění tloušťky 18 cm, vrchní vrstva - dočasná po dobu stavby před celoplošnou rekonstrukcí komunikace, včetně dodávky štěrkodrti (f = 0 - 32 mm). D+M Výpočet - výměra, rozměr: 3,30*1,74 => ÚSEK č.1: délka úseku [m] * prům. šíře rýhy [m]
46 | 565161111RT3 | Podklad z obal kam.ACP 16+,ACP 22+,do 3 m,tl. 8 cm - KSÚSV | m2 | 5.74 | 0 | 0 | 0 | 0 | 0.211 | 1.2111 | RTS I / 2024 | 0 |  | 0 | 0 | 0 | 0 | 0 | 0 | 0 | 0 | 0 | 0 | 15 | 0 | 0 | 1 |  |  |  | 0 | 0 | 0 | 56_ | 5_ | _ | 0 | 0 | 0 | 1.2111 | 0 | 0 | 0 |  | 56 | #REF! | Podklad z obal kam.ACP 16+,ACP 22+,do 3 m,tl. 8 cm - KSÚSV
| Poznámka: | Podklad z obal kam.ACP 16+,ACP 22+,do 3 m,tl. 8 cm, ložní vrstva komunikace. D+M Výpočet - výměra, rozměr: 3,30*1,74 => ÚSEK č.1: délka úseku [m] * prům. šíře rýhy [m]
47 | 566111243R00.1 | Příplatek za zpevnění štěrkové vrstvy cementem (pl. do 5000 m2) | m2 | 5.51 | 0 | 0 | 0 | 0 | 0 | 0 | RTS I / 2024 | 0 |  | 0 | 0 | 0 | 0 | 0 | 0 | 0 | 0 | 0 | 0 | 15 | 0 | 0 | 1 |  |  |  | 0 | 0 | 0 | 56_ | 5_ | _ | 0 | 0 | 0 | 0 | 0 | 0 | 0 |  | 56 | #REF! | Příplatek za zpevnění štěrkové vrstvy cementem (pl. do 5000 m2)
| Poznámka: | Příplatek za zpevnění štěrkové vrstvy cementem (pl. do 5000 m2), včetně dodávky cementové směsi a promísení, tl. do 20 cm. M+D Výpočet - výměra, rozměr: 3,30*1,59*1,05 => ÚSEK č.1: délka úseku [m] * prům. šíře rýhy [m] + rezerva 5%
| 57 | Kryty pozemních komunikací, letišť a ploch z kameniva nebo živičné |  |  |  | 0 | 0 | 0 |  | 0.004018 | [17 empty] | 0 | 0 | 0
48 | 573231127R00 | Postřik spojovací z KAE, 0,7 kg/m2 - KSÚSV | m2 | 5.74 | 0 | 0 | 0 | 0 | 0.0007 | 0.004018 | RTS I / 2024 | 0 |  | 0 | 0 | 0 | 0 | 0 | 0 | 0 | 0 | 0 | 0 | 15 | 0 | 0 | 1 |  |  |  | 0 | 0 | 0 | 57_ | 5_ | _ | 0 | 0 | 0 | 0.004018 | 0 | 0 | 0 |  | 57 | #REF! | Postřik spojovací z KAE, 0,7 kg/m2 - KSÚSV
| Poznámka: | Postřik spojovací z KAE modifikované, 0,7 kg/m2. D+M Výpočet - výměra, rozměr: 3,30*1,74 => ÚSEK č.1: délka úseku [m] * prům. šíře rýhy [m]
| 59 | Kryty pozemních komunikací, letišť a ploch dlážděných (předlažby) |  |  |  | 0 | 0 | 0 |  | 3.4728 | [17 empty] | 0 | 0 | 0
49 | 591050020RAA | Komunikace z dlažby zámkové, podklad štěrkopísek, dlažba přírodní tloušťka 8 cm | m2 | 2.92 | 0 | 0 | 0 | 0 | 1.1893 | 3.4728 | RTS I / 2024 | 0 |  | 0 | 0 | 0 | 0 | 0 | 0 | 0 | 0 | 0 | 0 | 15 | 0 | 0 | 1 |  |  |  | 0 | 0 | 0 | 59_ | 5_ | _ | 0 | 0 | 0 | 3.4728 | 0 | 0 | 0 |  | 59 | #REF! | Komunikace z dlažby zámkové, podklad štěrkopísek, dlažba přírodní tloušťka 8 cm
| Poznámka: | Komunikace / chodník z dlažby zámkové, podklad štěrkopísek, dlažba přírodní tloušťka 8 cm, včetně zemních prací. D+M Skladba: - podklad ze štěrkopísku, tl. 17 cm - podklad z drceného kameniva, tl. 30 cm - lože z kameniva, tl. 5 cm - dlažba zámková, betonová, tl. 8 cm Výpočet - výměra, rozměr Poznámka 1,60*1,74*1,05 => ÚSEK č.1: délka [m] * šířka [m] + rezerva 5%
| 87 | Potrubí z trub plastických, skleněných a čedičových |  |  |  | 0 | 0 | 0 |  | 0.00319 | [17 empty] | 0 | 0 | 0
50 | 871371111R00 | Montáž trubek z tvrdého PVC ve výkopu d 250 mm | m | 18 | 0 | 0 | 0 | 0 | 0.00016 | 0.00288 | RTS I / 2024 | 0 |  | 0 | 0 | 0 | 0 | 0 | 0 | 0 | 0 | 0 | 0 | 15 | 0 | 0 | 1 |  |  |  | 0 | 0 | 0 | 87_ | 8_ | _ | 0 | 0 | 0 | 0.00288 | 0 | 0 | 0 |  | 87 | #REF! | Montáž trubek z tvrdého PVC ve výkopu d 250 mm
| Poznámka: | Montáž potrubí z tvrdého PVC těsněných gumovým kroužkem. V položce jsou zakalkulovány i náklady na montáž tvarovek. V položce nejsou zakalkulovány náklady na dodání trubek a tvarovek (mimo odbočné tvarovky), tyto materiály jsou oceněny samostaně ve specifikaci. M Výpočet - výměra, rozměr: 18,0 => celková délka montáže potrubí dané světlosti [m]
51 | 877363121R00 | Montáž tvarovek odboč. plast. gum. kroužek DN 250 | kus | 1 | 0 | 0 | 0 | 0 | 4e-05 | 4e-05 | RTS I / 2024 | 0 |  | 0 | 0 | 0 | 0 | 0 | 0 | 0 | 0 | 0 | 0 | 15 | 0 | 0 | 1 |  |  |  | 0 | 0 | 0 | 87_ | 8_ | _ | 0 | 0 | 0 | 4e-05 | 0 | 0 | 0 |  | 87 | #REF! | Montáž tvarovek odboč. plast. gum. kroužek DN 250
| Poznámka: | Montáž dvouossých kanalizačních odbočných tvarovek daného průměru (kanalizační odbočení pro jednotlivé nemovitosti). Položka je určena pro montáž tvarovek odbočných na potrubí z kanalizačních trub z plastu těsněných gumovým kroužkem v otevřeném výkopu. M Výpočet - výměra, rozměr: 1 => součet všech odbočných tvarovek [ks]
52 | 877363123R00 | Montáž tvarovek jednoos. plast. gum.kroužek DN 250 | kus | 9 | 0 | 0 | 0 | 0 | 3e-05 | 0.00027 | RTS I / 2024 | 0 |  | 0 | 0 | 0 | 0 | 0 | 0 | 0 | 0 | 0 | 0 | 15 | 0 | 0 | 1 |  |  |  | 0 | 0 | 0 | 87_ | 8_ | _ | 0 | 0 | 0 | 0.00027 | 0 | 0 | 0 |  | 87 | #REF! | Montáž tvarovek jednoos. plast. gum.kroužek DN 250
| Poznámka: | Položka je určena pro montáž tvarovek jednoosých na potrubí z kanalizačních trub z plastu těsněných gumovým kroužkem v otevřeném výkopu. M Výpočet - výměra, rozměr: 9 => součet všech jednoosých tvarovek [ks]
| 89 | Ostatní konstrukce a práce na trubním vedení |  |  |  | 0 | 0 | 0 |  | 0.23833 | [17 empty] | 0 | 0 | 0
53 | 894431421RCB | Šachta D 600 mm, dl.šach.roury 2,00 m, přímá | kus | 1 | 0 | 0 | 0 | 0 | 0.23792 | 0.23792 | RTS I / 2024 | 0 |  | 0 | 0 | 0 | 0 | 0 | 0 | 0 | 0 | 0 | 0 | 15 | 0 | 0 | 1 |  |  |  | 0 | 0 | 0 | 89_ | 8_ | _ | 0 | 0 | 0 | 0.23792 | 0 | 0 | 0 |  | 89 | #REF! | Šachta D 600 mm, dl.šach.roury 2,00 m, přímá
| Poznámka: | Kompletní dodávka a montáž přefabrikované plastové šachty, D 600 mm, dl. šach. roury 2,00 m, 1 přítok. D+M Položka obsahuje: - dodávka osazení plastového dna, - dodávka a osazení korugované šachtové roury, - dodávka a vložení těsnění, - dodávka a osazení šachtové teleskopické roury - osazení litinového poklopu. viz. VÝPIS KANALIZAČNÍCH ŠACHET Výpočet - výměra, rozměr: 1 => počet navrhovaných šachet [ks]
54 | 892601152R00 | Čištění kanalizační stoky do DN 500, do 50 m | m | 18 | 0 | 0 | 0 | 0 | 0 | 0 | RTS I / 2024 | 0 |  | 0 | 0 | 0 | 0 | 0 | 0 | 0 | 0 | 0 | 0 | 15 | 0 | 0 | 1 |  |  |  | 0 | 0 | 0 | 89_ | 8_ | _ | 0 | 0 | 0 | 0 | 0 | 0 | 0 |  | 89 | #REF! | Čištění kanalizační stoky do DN 500, do 50 m
| Poznámka: | Vyčištění kanalizační stoky - proplach vodou před zkouškou těsnosti kanalizace, v položce jsou započteny i náklady na dodání vody. D+M Výpočet - výměra, rozměr: 18,0 => délka gravitační kanalizace [m]
55 | 892663111R00 | Zabezpečení konců kanal. potrubí DN do 600, vodou | úsek | 1 | 0 | 0 | 0 | 0 | 0.00041 | 0.00041 | RTS I / 2024 | 0 |  | 0 | 0 | 0 | 0 | 0 | 0 | 0 | 0 | 0 | 0 | 15 | 0 | 0 | 1 |  |  |  | 0 | 0 | 0 | 89_ | 8_ | _ | 0 | 0 | 0 | 0.00041 | 0 | 0 | 0 |  | 89 | #REF! | Zabezpečení konců kanal. potrubí DN do 600, vodou
| Poznámka: | Položka je určena pro zabezpečení jakéhokoliv druhu potrubí v úseku mezi dvěma šachtami pro staveništní čerpání pro zkoušku těsnosti potrubí. V položce jsou zakalkulovány náklady na osazení a odstranění dvou těsnicích uzávěrů. Výpočet - výměra, rozměr: 1 => počet úseků na trase (úsek = libovolná vzdálenost mezi dvěma šachtami)
56 | 892581111R00 | Zkouška těsnosti kanalizace DN do 300, vodou | m | 18 | 0 | 0 | 0 | 0 | 0 | 0 | RTS I / 2024 | 0 |  | 0 | 0 | 0 | 0 | 0 | 0 | 0 | 0 | 0 | 0 | 15 | 0 | 0 | 1 |  |  |  | 0 | 0 | 0 | 89_ | 8_ | _ | 0 | 0 | 0 | 0 | 0 | 0 | 0 |  | 89 | #REF! | Zkouška těsnosti kanalizace DN do 300, vodou
| Poznámka: | Zkouška těsnosti dešťové kanalizace DN do 300, vodou, včetně nákladů dodávek na vodu, napuštění vodou, zabezpečení konců zajištěno předchozí položkou. D+M Výpočet - výměra, rozměr: 18,0 => délka kanalizačního potrubí [m]
57 | 892855112R00 | Kontrola kanalizace TV kamerou do 50 m | m | 18 | 0 | 0 | 0 | 0 | 0 | 0 | RTS I / 2024 | 0 |  | 0 | 0 | 0 | 0 | 0 | 0 | 0 | 0 | 0 | 0 | 15 | 0 | 0 | 1 |  |  |  | 0 | 0 | 0 | 89_ | 8_ | _ | 0 | 0 | 0 | 0 | 0 | 0 | 0 |  | 89 | #REF! | Kontrola kanalizace TV kamerou do 50 m
| Poznámka: | Kontrola kanalizace TV kamerou do 50 m, včetně TV záznamu s kontrolou ovality potrubí. D+M Výpočet - výměra, rozměr: 18,0 => délka gravit. kanalizace [m]
58 | 899721112R00 | Fólie výstražná z PVC, šířka 30 cm | m | 19.8 | 0 | 0 | 0 | 0 | 0 | 0 | RTS I / 2024 | 0 |  | 0 | 0 | 0 | 0 | 0 | 0 | 0 | 0 | 0 | 0 | 15 | 0 | 0 | 1 |  |  |  | 0 | 0 | 0 | 89_ | 8_ | _ | 0 | 0 | 0 | 0 | 0 | 0 | 0 |  | 89 | #REF! | Fólie výstražná z PVC, šířka 30 cm
| Poznámka: | Dodávka a uložení výstražné fólie, hnědé barvy s nápisem "KANALIZACE" / "POZOR KANALIZACE", cca 30 cm nad povrchem potrubí. D+M Výpočet - výměra, rozměr: 18,0*1,10 => délka potrubí /úseku/ [m] + rezerva 10%
| 93 | Různé dokončovací konstrukce a práce inženýrských staveb |  |  |  | 0 | 0 | 0 |  | 0.0126 | [17 empty] | 0 | 0 | 0
59 | 948942929R00 | Příplatek za montáž kanalizace v hornině mokré | m | 18 | 0 | 0 | 0 | 0 | 0.0007 | 0.0126 | RTS I / 2024 | 0 |  | 0 | 0 | 0 | 0 | 0 | 0 | 0 | 0 | 0 | 0 | 15 | 0 | 0 | 1 |  |  |  | 0 | 0 | 0 | 93_ | 9_ | _ | 0 | 0 | 0 | 0.0126 | 0 | 0 | 0 |  | 93 | #REF! | Příplatek za montáž kanalizace v hornině mokré
| Poznámka: | Příplatek za ztíženou montáž kanalizace v hornině mokré - předpoklad: mokré prostředí. Výpočet - výměra, rozměr: 18,0 => odhad mokré prostředí: délka [m]
| 97 | Prorážení otvorů a ostatní bourací práce |  |  |  | 0 | 0 | 0 |  | 0 | [17 empty] | 0 | 0 | 0
60 | 979089001R00 | Poplatek za uložení odpadního štěrku a kameniva, skupina odpadu 010408 | t | 5.78 | 0 | 0 | 0 | 0 | 0 | 0 | RTS I / 2024 | 0 |  | 0 | 0 | 0 | 0 | 0 | 0 | 0 | 0 | 0 | 0 | 15 | 0 | 0 | 1 |  |  |  | 0 | 0 | 0 | 97_ | 9_ | _ | 0 | 0 | 0 | 0 | 0 | 0 | 0 |  | 97 | #REF! | Poplatek za uložení odpadního štěrku a kameniva, skupina odpadu 010408
| Poznámka: | Výpočet - výměra, rozměr: 7,70*0,75 => celková hmotnost odebraných konstrukcí komunikací [t] => z toho prům. 75%
| H22 | Komunikace pozemní a letiště |  |  |  | 0 | 0 | 0 |  | 0 | [17 empty] | 0 | 0 | 0
61 | 998222011R00 | Přesun hmot, pozemní komunikace, kryt z kameniva + živičný (stavební přesuny) | t | 7.7 | 0 | 0 | 0 | 0 | 0 | 0 | RTS I / 2024 | 0 |  | 0 | 0 | 0 | 0 | 0 | 0 | 0 | 0 | 0 | 0 | 15 | 0 | 0 | 5 |  |  |  | 0 | 0 | 0 | H22_ | 9_ | _ | 0 | 0 | 0 | 0 | 0 | 0 | 0 |  |  | #REF! | Přesun hmot, pozemní komunikace, kryt z kameniva + živičný (stavební přesuny)
62 | 998222091R00 | Přesun hmot, komunikace z kameniva, příplatek 1 km | t | 132.82 | 0 | 0 | 0 | 0 | 0 | 0 | RTS I / 2024 | 0 |  | 0 | 0 | 0 | 0 | 0 | 0 | 0 | 0 | 0 | 0 | 15 | 0 | 0 | 5 |  |  |  | 0 | 0 | 0 | H22_ | 9_ | _ | 0 | 0 | 0 | 0 | 0 | 0 | 0 |  |  | #REF! | Přesun hmot, komunikace z kameniva, příplatek 1 km
| Poznámka: | Přesun hmot, komunikace z kameniva, příplatek 1 km - odvoz na skládku (AVE CZ, Jindřichův Hradec - Žirovnice ul. Hradecká = 24,0 km). Výpočet - výměra, rozměr: 23*7,70*0,75 => počet km [-] * celk. odebraná hmotnost vrstev komunikace [t] => z toho 75%
63 | 998225111R00 | Přesun hmot, pozemní komunikace, kryt živičný (do 1 km) | t | 1.93 | 0 | 0 | 0 | 0 | 0 | 0 | RTS I / 2024 | 0 |  | 0 | 0 | 0 | 0 | 0 | 0 | 0 | 0 | 0 | 0 | 15 | 0 | 0 | 5 |  |  |  | 0 | 0 | 0 | H22_ | 9_ | _ | 0 | 0 | 0 | 0 | 0 | 0 | 0 |  |  | #REF! | Přesun hmot, pozemní komunikace, kryt živičný (do 1 km)
| Poznámka: | Přesun hmot, kryt živičný (do 1 km) - odvoz na skládku investora (Skládka - Žirovnice ul. Hradecká = 2,0 km). Výpočet - výměra, rozměr: 7,70*0,25 => celk. odebraná hmotnost vrstev komunikace [t] => z toho 25%
64 | 998222011R00 | Přesun hmot, pozemní komunikace, kryt z kameniva + živičný (stavební přesuny - nové konstrukce) | t | 14.71 | 0 | 0 | 0 | 0 | 0 | 0 | RTS I / 2024 | 0 |  | 0 | 0 | 0 | 0 | 0 | 0 | 0 | 0 | 0 | 0 | 15 | 0 | 0 | 5 |  |  |  | 0 | 0 | 0 | H22_ | 9_ | _ | 0 | 0 | 0 | 0 | 0 | 0 | 0 |  |  | #REF! | Přesun hmot, pozemní komunikace, kryt z kameniva + živičný (stavební přesuny - nové konstrukce)
| H27 | Vedení trubní dálková a přípojná |  |  |  | 0 | 0 | 0 |  | 0 | [17 empty] | 0 | 0 | 0
65 | 998276101R00 | Přesun hmot, trubní vedení plastová, otevř. výkop | t | 0.22 | 0 | 0 | 0 | 0 | 0 | 0 | RTS I / 2024 | 0 |  | 0 | 0 | 0 | 0 | 0 | 0 | 0 | 0 | 0 | 0 | 15 | 0 | 0 | 5 |  |  |  | 0 | 0 | 0 | H27_ | 9_ | _ | 0 | 0 | 0 | 0 | 0 | 0 | 0 |  |  | #REF! | Přesun hmot, trubní vedení plastová, otevř. výkop
66 | 998276201R00 | Přesun hmot, trub.vedení plast. - lože, obsypy | t | 26.17 | 0 | 0 | 0 | 0 | 0 | 0 | RTS I / 2024 | 0 |  | 0 | 0 | 0 | 0 | 0 | 0 | 0 | 0 | 0 | 0 | 15 | 0 | 0 | 5 |  |  |  | 0 | 0 | 0 | H27_ | 9_ | _ | 0 | 0 | 0 | 0 | 0 | 0 | 0 |  |  | #REF! | Přesun hmot, trub.vedení plast. - lože, obsypy
67 | 998271301R00 | Přesun hmot pro kanalizace (bet. prefabrikáty, betony), otevř. výkop | t | 0.49 | 0 | 0 | 0 | 0 | 0 | 0 | RTS I / 2024 | 0 |  | 0 | 0 | 0 | 0 | 0 | 0 | 0 | 0 | 0 | 0 | 15 | 0 | 0 | 5 |  |  |  | 0 | 0 | 0 | H27_ | 9_ | _ | 0 | 0 | 0 | 0 | 0 | 0 | 0 |  |  | #REF! | Přesun hmot pro kanalizace (bet. prefabrikáty, betony), otevř. výkop
| M | Ostatní materiál |  |  |  | 0 | 0 | 0 |  | 0.43371 | [17 empty] | 0 | 0 | 0
68 | 286114015 | Trubka kanalizační PP / PVC, min. SN 12, 250 x 6000 mm | kus | 2.48 | 0 | 0 | 0 | 0 | 0.0582 | 0.14434 | RTS I / 2024 | 0 |  | 0 | 0 | 0 | 0 | 0 | 0 | 0 | 0 | 0 | 0 | 15 | 0 | 0 | 0 |  |  |  | 0 | 0 | 0 | Z99999_ | Z_ | _ | 0 | 0 | 0 | 0.14434 | 0 | 0 | 0 |  |  | #REF! | Trubka kanalizační PP / PVC, min. SN 12, 250 x 6000 mm
| Poznámka: | Potrubí z PP / PVC-U v kruhové tuhosti min. SN 12 kN/m2, d 250 mm s plnostěnnou konstrukcí stěny vyráběné dle ČSN EN 1401. Parametry zejména určena pro splaškové kanalizace, kde je vyžadována co nejvyšší síla stěny. Potrubí využívá řadu PVC nebo PP tvarovek v odpovídající síle stěny. Potrubí je oranžové/hnědé barvy a je spojováno pomocí hrdel a gumového těsnění jištěné plastovým kroužkem. Dodávka materiálu. D Výpočet - výměra, rozměr: (18,0*0,75)/6,0 => celková délka potrubí [m] * 75% z celku / délka trubky + ztratné 10% Pozn.: Orientační počet daného rozměru, přesný počet bude vykázán zhotovitelem stavby.
69 | 286114014 | Trubka kanalizační PP / PVC, min. SN 12, 250 x 3000 mm | kus | 1.65 | 0 | 0 | 0 | 0 | 0.0291 | 0.048015 | RTS I / 2024 | 0 |  | 0 | 0 | 0 | 0 | 0 | 0 | 0 | 0 | 0 | 0 | 15 | 0 | 0 | 0 |  |  |  | 0 | 0 | 0 | Z99999_ | Z_ | _ | 0 | 0 | 0 | 0.048015 | 0 | 0 | 0 |  |  | #REF! | Trubka kanalizační PP / PVC, min. SN 12, 250 x 3000 mm
| Poznámka: | Potrubí z PP / PVC-U v kruhové tuhosti min. SN 12 kN/m2, d 250 mm s plnostěnnou konstrukcí stěny vyráběné dle ČSN EN 1401. Parametry zejména určena pro splaškové kanalizace, kde je vyžadována co nejvyšší síla stěny. Potrubí využívá řadu PVC nebo PP tvarovek v odpovídající síle stěny. Potrubí je oranžové/hnědé barvy a je spojováno pomocí hrdel a gumového těsnění jištěné plastovým kroužkem. Dodávka materiálu. D Výpočet - výměra, rozměr: (18,00*0,25)/3,0 => celková délka potrubí [m] * 25% z celku / délka trubky + ztratné 10% Pozn.: Orientační počet daného rozměru, přesný počet bude vykázán zhotovitelem stavby.
70 | 28651712.A | Odbočka kanalizační 250/ 160/45° PVC /PP/, min. SN 12 | kus | 1 | 0 | 0 | 0 | 0 | 0.00367 | 0.00367 | RTS I / 2024 | 0 |  | 0 | 0 | 0 | 0 | 0 | 0 | 0 | 0 | 0 | 0 | 15 | 0 | 0 | 0 |  |  |  | 0 | 0 | 0 | Z99999_ | Z_ | _ | 0 | 0 | 0 | 0.00367 | 0 | 0 | 0 |  |  | #REF! | Odbočka kanalizační 250/ 160/45° PVC /PP/, min. SN 12
| Poznámka: | Odbočka kanalizační 250/ 160/45° PVC /PP/, nástrčná hrdla opatřená těsnicím kroužkem z elastomeru. Výpočet - výměra, rozměr: 8 => počet odbočení na stoce [ks]
71 | 28651672.A | Koleno kanalizační 250/ 45° PVC /PP/, min. SN 12 | kus | 1.01 | 0 | 0 | 0 | 0 | 0.00265 | 0.0026765 | RTS I / 2024 | 0 |  | 0 | 0 | 0 | 0 | 0 | 0 | 0 | 0 | 0 | 0 | 15 | 0 | 0 | 0 |  |  |  | 0 | 0 | 0 | Z99999_ | Z_ | _ | 0 | 0 | 0 | 0.0026765 | 0 | 0 | 0 |  |  | #REF! | Koleno kanalizační 250/ 45° PVC /PP/, min. SN 12
| Poznámka: | Koleno kanalizační 250/ 45° PVC /PP/ (DN 250), nástrčné hrdlo opatřené těsnicím kroužkem z elastomeru. Výpočet - výměra, rozměr: 1 => množství [ks] - stanoveno odhadem + ztratné 1,5% Pozn.: Orientační počet daného rozměru, přesný počet bude vykázán zhotovitelem stavby.
72 | 28651671.A | Koleno kanalizační 250/ 30° PVC /PP/, min. SN 12 | kus | 2.03 | 0 | 0 | 0 | 0 | 0.00225 | 0.0045675 | RTS I / 2024 | 0 |  | 0 | 0 | 0 | 0 | 0 | 0 | 0 | 0 | 0 | 0 | 15 | 0 | 0 | 0 |  |  |  | 0 | 0 | 0 | Z99999_ | Z_ | _ | 0 | 0 | 0 | 0.0045675 | 0 | 0 | 0 |  |  | #REF! | Koleno kanalizační 250/ 30° PVC /PP/, min. SN 12
| Poznámka: | Koleno kanalizační 250/ 30° PVC /PP/ (DN 250), nástrčné hrdlo opatřené těsnicím kroužkem z elastomeru. Výpočet - výměra, rozměr: 2 => množství [ks] - stanoveno odhadem + ztratné 1,5% Pozn.: Orientační počet daného rozměru, přesný počet bude vykázán zhotovitelem stavby.
73 | 28651670.A | Koleno kanalizační 250/ 15° PVC /PP/, min. SN 12 | kus | 2.03 | 0 | 0 | 0 | 0 | 0.002 | 0.00406 | RTS I / 2024 | 0 |  | 0 | 0 | 0 | 0 | 0 | 0 | 0 | 0 | 0 | 0 | 15 | 0 | 0 | 0 |  |  |  | 0 | 0 | 0 | Z99999_ | Z_ | _ | 0 | 0 | 0 | 0.00406 | 0 | 0 | 0 |  |  | #REF! | Koleno kanalizační 250/ 15° PVC /PP/, min. SN 12
| Poznámka: | Koleno kanalizační 250/ 15° PVC /PP/ (DN 250), nástrčné hrdlo opatřené těsnicím kroužkem z elastomeru. Výpočet - výměra, rozměr: 2 => množství [ks] - stanoveno odhadem + ztratné 1,5% Pozn.: Orientační počet daného rozměru, přesný počet bude vykázán zhotovitelem stavby.
74 | 28651814.A | Přesuvka kanalizační 250 PVC /PP/, min. SN 12 | kus | 3.04 | 0 | 0 | 0 | 0 | 0.00233 | 0.0070832 | RTS I / 2024 | 0 |  | 0 | 0 | 0 | 0 | 0 | 0 | 0 | 0 | 0 | 0 | 15 | 0 | 0 | 0 |  |  |  | 0 | 0 | 0 | Z99999_ | Z_ | _ | 0 | 0 | 0 | 0.0070832 | 0 | 0 | 0 |  |  | #REF! | Přesuvka kanalizační 250 PVC /PP/, min. SN 12
| Poznámka: | Přesuvka kanalizační 250 PVC /PP/ (DN 250), nástrčná hrdla opatřená těsnicím kroužkem z elastomeru. Výpočet - výměra, rozměr: 3 => množství [ks] - stanoveno odhadem + ztratné 1,5% Pozn.: Orientační počet daného rozměru, přesný počet bude vykázán zhotovitelem stavby.
75 | 286516933 | Redukce kanalizační 250/160 mm PVC /PP/, SN 12 | kus | 1 | 0 | 0 | 0 | 0 | 0.0013 | 0.0013 | RTS I / 2024 | 0 |  | 0 | 0 | 0 | 0 | 0 | 0 | 0 | 0 | 0 | 0 | 15 | 0 | 0 | 0 |  |  |  | 0 | 0 | 0 | Z99999_ | Z_ | _ | 0 | 0 | 0 | 0.0013 | 0 | 0 | 0 |  |  | #REF! | Redukce kanalizační 250/160 mm PVC /PP/, SN 12
| Poznámka: | Redukce kanalizační 250/160 mm PVC /PP/, SN 12, nástrčná hrdla opatřená těsnicím kroužkem z elastomeru. Výpočet - výměra, rozměr: 1 => množství [ks] - stanoveno odhadem + ztratné 1,5% Pozn.: Orientační počet daného rozměru, přesný počet bude vykázán zhotovitelem stavby.
76 | 55340325 | Poklop D 400-GU-B-1 litinový, bez odvětrání | kus | 1 | 0 | 0 | 0 | 0 | 0.158 | 0.158 | RTS I / 2024 | 0 |  | 0 | 0 | 0 | 0 | 0 | 0 | 0 | 0 | 0 | 0 | 15 | 0 | 0 | 0 |  |  |  | 0 | 0 | 0 | Z99999_ | Z_ | _ | 0 | 0 | 0 | 0.158 | 0 | 0 | 0 |  |  | #REF! | Poklop D 400-GU-B-1 litinový, bez odvětrání
| Poznámka: | Šachtový poklop podle stavebních předpisů ČSN EN 124 pro jízdní pruhy silnic, pěší zóny a parkovací místa. Dosedací plochy u vík a rámu jsou obráběny a do víka je zabudována tlumicí vložka. Rám GU R-1 (litinový), víko GU-B-1 (litinové), třída zatížení D400.
77 | 58384421VD | Příplatek zádlažba okolo poklopu - žulová kostka + beton (D+M) | ks | 1 | 0 | 0 | 0 | 0 | 0.06 | 0.06 | RTS II / 2021 | 0 |  | 0 | 0 | 0 | 0 | 0 | 0 | 0 | 0 | 0 | 0 | 15 | 0 | 0 | 0 |  |  |  | 0 | 0 | 0 | Z99999_ | Z_ | _ | 0 | 0 | 0 | 0.06 | 0 | 0 | 0 |  |  | #REF! | Příplatek zádlažba okolo poklopu - žulová kostka + beton (D+M)
| Poznámka: | Příplatek zádlažba okolo poklopu - žulová kostka + beton. D+M Výpočet - výměra, rozměr: 1 => počet zádlažb okolo poklopů [ks]
[6 empty] | Celkem: |  | 0
Poznámka:
Předmětná stavba je běžné technické náročnosti s běžnými nároky na její koordinaci.
Dokumentace: A. PRŮVODNÍ ZPRÁVA, B. SOUHRNNÁ TECHNICKÁ ZPRÁVA, B.3. TECHNICKÁ SPECIFIKACE MATERIÁLŮ, C. SITUAČNÍ PŘÍLOHY, D.3. SO 030 SPLAŠKOVÁ KANALIZACE, D.9. SPOLEČNÁ ČÁST
Note on G13: VLOŽTE JEDNOTKOVOU CENU ZHOTOVITELE ZA POLOŽKU
Note on G15: VLOŽTE JEDNOTKOVOU CENU ZHOTOVITELE ZA POLOŽKU
Note on G17: VLOŽTE JEDNOTKOVOU CENU ZHOTOVITELE ZA POLOŽKU
Note on G19: VLOŽTE JEDNOTKOVOU CENU ZHOTOVITELE ZA POLOŽKU
Note on G21: VLOŽTE JEDNOTKOVOU CENU ZHOTOVITELE ZA POLOŽKU
Note on G23: VLOŽTE JEDNOTKOVOU CENU ZHOTOVITELE ZA POLOŽKU
Note on G25: VLOŽTE JEDNOTKOVOU CENU ZHOTOVITELE ZA POLOŽKU
Note on G28: VLOŽTE JEDNOTKOVOU CENU ZHOTOVITELE ZA POLOŽKU
Note on G30: VLOŽTE JEDNOTKOVOU CENU ZHOTOVITELE ZA POLOŽKU
Note on G33: VLOŽTE JEDNOTKOVOU CENU ZHOTOVITELE ZA POLOŽKU
Note on G35: VLOŽTE JEDNOTKOVOU CENU ZHOTOVITELE ZA POLOŽKU
Note on G37: VLOŽTE JEDNOTKOVOU CENU ZHOTOVITELE ZA POLOŽKU
Note on G39: VLOŽTE JEDNOTKOVOU CENU ZHOTOVITELE ZA POLOŽKU
Note on G41: VLOŽTE JEDNOTKOVOU CENU ZHOTOVITELE ZA POLOŽKU
Note on G43: VLOŽTE JEDNOTKOVOU CENU ZHOTOVITELE ZA POLOŽKU
Note on G45: VLOŽTE JEDNOTKOVOU CENU ZHOTOVITELE ZA POLOŽKU
Note on G47: VLOŽTE JEDNOTKOVOU CENU ZHOTOVITELE ZA POLOŽKU
Note on G50: VLOŽTE JEDNOTKOVOU CENU ZHOTOVITELE ZA POLOŽKU
Note on G52: VLOŽTE JEDNOTKOVOU CENU ZHOTOVITELE ZA POLOŽKU
Note on G55: VLOŽTE JEDNOTKOVOU CENU ZHOTOVITELE ZA POLOŽKU
Note on G57: VLOŽTE JEDNOTKOVOU CENU ZHOTOVITELE ZA POLOŽKU
Note on G59: VLOŽTE JEDNOTKOVOU CENU ZHOTOVITELE ZA POLOŽKU
Note on G61: VLOŽTE JEDNOTKOVOU CENU ZHOTOVITELE ZA POLOŽKU
Note on G63: VLOŽTE JEDNOTKOVOU CENU ZHOTOVITELE ZA POLOŽKU
Note on G65: VLOŽTE JEDNOTKOVOU CENU ZHOTOVITELE ZA POLOŽKU
Note on G67: VLOŽTE JEDNOTKOVOU CENU ZHOTOVITELE ZA POLOŽKU
Note on G69: VLOŽTE JEDNOTKOVOU CENU ZHOTOVITELE ZA POLOŽKU
Note on G71: VLOŽTE JEDNOTKOVOU CENU ZHOTOVITELE ZA POLOŽKU
Note on G73: VLOŽTE JEDNOTKOVOU CENU ZHOTOVITELE ZA POLOŽKU
Note on G76: VLOŽTE JEDNOTKOVOU CENU ZHOTOVITELE ZA POLOŽKU
Note on G78: VLOŽTE JEDNOTKOVOU CENU ZHOTOVITELE ZA POLOŽKU
Note on G79: VLOŽTE JEDNOTKOVOU CENU ZHOTOVITELE ZA POLOŽKU
Note on G82: VLOŽTE JEDNOTKOVOU CENU ZHOTOVITELE ZA POLOŽKU
Note on G85: VLOŽTE JEDNOTKOVOU CENU ZHOTOVITELE ZA POLOŽKU
Note on G87: VLOŽTE JEDNOTKOVOU CENU ZHOTOVITELE ZA POLOŽKU
Note on G90: VLOŽTE JEDNOTKOVOU CENU ZHOTOVITELE ZA POLOŽKU
Note on G92: VLOŽTE JEDNOTKOVOU CENU ZHOTOVITELE ZA POLOŽKU
Note on G94: VLOŽTE JEDNOTKOVOU CENU ZHOTOVITELE ZA POLOŽKU
Note on G96: VLOŽTE JEDNOTKOVOU CENU ZHOTOVITELE ZA POLOŽKU
Note on G99: VLOŽTE JEDNOTKOVOU CENU ZHOTOVITELE ZA POLOŽKU
Note on G102: VLOŽTE JEDNOTKOVOU CENU ZHOTOVITELE ZA POLOŽKU
Note on G104: VLOŽTE JEDNOTKOVOU CENU ZHOTOVITELE ZA POLOŽKU
Note on G106: VLOŽTE JEDNOTKOVOU CENU ZHOTOVITELE ZA POLOŽKU
Note on G108: VLOŽTE JEDNOTKOVOU CENU ZHOTOVITELE ZA POLOŽKU
Note on G110: VLOŽTE JEDNOTKOVOU CENU ZHOTOVITELE ZA POLOŽKU
Note on G112: VLOŽTE JEDNOTKOVOU CENU ZHOTOVITELE ZA POLOŽKU
Note on G114: VLOŽTE JEDNOTKOVOU CENU ZHOTOVITELE ZA POLOŽKU
Note on G117: VLOŽTE JEDNOTKOVOU CENU ZHOTOVITELE ZA POLOŽKU
Note on G120: VLOŽTE JEDNOTKOVOU CENU ZHOTOVITELE ZA POLOŽKU
Note on G123: VLOŽTE JEDNOTKOVOU CENU ZHOTOVITELE ZA POLOŽKU
Note on G125: VLOŽTE JEDNOTKOVOU CENU ZHOTOVITELE ZA POLOŽKU
Note on G127: VLOŽTE JEDNOTKOVOU CENU ZHOTOVITELE ZA POLOŽKU
Note on G130: VLOŽTE JEDNOTKOVOU CENU ZHOTOVITELE ZA POLOŽKU
Note on G132: VLOŽTE JEDNOTKOVOU CENU ZHOTOVITELE ZA POLOŽKU
Note on G134: VLOŽTE JEDNOTKOVOU CENU ZHOTOVITELE ZA POLOŽKU
Note on G136: VLOŽTE JEDNOTKOVOU CENU ZHOTOVITELE ZA POLOŽKU
Note on G138: VLOŽTE JEDNOTKOVOU CENU ZHOTOVITELE ZA POLOŽKU
Note on G140: VLOŽTE JEDNOTKOVOU CENU ZHOTOVITELE ZA POLOŽKU
Note on G143: VLOŽTE JEDNOTKOVOU CENU ZHOTOVITELE ZA POLOŽKU
Note on G146: VLOŽTE JEDNOTKOVOU CENU ZHOTOVITELE ZA POLOŽKU
Note on G149: VLOŽTE JEDNOTKOVOU CENU ZHOTOVITELE ZA POLOŽKU
Note on G150: VLOŽTE JEDNOTKOVOU CENU ZHOTOVITELE ZA POLOŽKU
Note on G152: VLOŽTE JEDNOTKOVOU CENU ZHOTOVITELE ZA POLOŽKU
Note on G154: VLOŽTE JEDNOTKOVOU CENU ZHOTOVITELE ZA POLOŽKU
Note on G156: VLOŽTE JEDNOTKOVOU CENU ZHOTOVITELE ZA POLOŽKU
Note on G157: VLOŽTE JEDNOTKOVOU CENU ZHOTOVITELE ZA POLOŽKU
Note on G158: VLOŽTE JEDNOTKOVOU CENU ZHOTOVITELE ZA POLOŽKU
Note on G160: VLOŽTE JEDNOTKOVOU CENU ZHOTOVITELE ZA POLOŽKU
Note on G162: VLOŽTE JEDNOTKOVOU CENU ZHOTOVITELE ZA POLOŽKU
Note on G164: VLOŽTE JEDNOTKOVOU CENU ZHOTOVITELE ZA POLOŽKU
Note on G166: VLOŽTE JEDNOTKOVOU CENU ZHOTOVITELE ZA POLOŽKU
Note on G168: VLOŽTE JEDNOTKOVOU CENU ZHOTOVITELE ZA POLOŽKU
Note on G170: VLOŽTE JEDNOTKOVOU CENU ZHOTOVITELE ZA POLOŽKU
Note on G172: VLOŽTE JEDNOTKOVOU CENU ZHOTOVITELE ZA POLOŽKU
Note on G174: VLOŽTE JEDNOTKOVOU CENU ZHOTOVITELE ZA POLOŽKU
Note on G176: VLOŽTE JEDNOTKOVOU CENU ZHOTOVITELE ZA POLOŽKU
Note on G178: VLOŽTE JEDNOTKOVOU CENU ZHOTOVITELE ZA POLOŽKU

## DSO 030.4.
Výkaz výměr / Soupis prací, dodávek a služeb - neoceněný výkaz výměr | [27 empty] | 0 | 0 | 0
Název stavby: |  | MĚSTO ŽIROVNICE, ul. HRADECKÁ - ODDÍLNÁ KANALIZACE V KOMUNIKACI II/132 | Doba výstavby: |  | - | Objednatel: | MĚSTO ŽIROVNICE, Cholunská 665, 394 68 Žirovnice
Druh stavby: |  | DSO 030.4. STOKA A2s | Začátek výstavby: |  | - | Projektant: | Ing.Vladimír Klička, Boršov 57, 588 05 Dušejov
Lokalita: |  | k.ú. ŽIROVNICE, okr. PELHŘIMOV | Konec výstavby: |  | - | Zhotovitel: | dle výběru investora / výběrového řízení
JKSO: |  | 8272111 | Zpracováno dne: |  | 01-02/2024 | Zpracoval: | Ing. Vladimír KLIČKA, Boršov 57, 588 05 Dušejov Bc. Marek PETSCHENKA, Věžnice 25, 588 27 Jamné u Jihlavy
Č | Kód | Zkrácený popis | MJ | Množství | Cena/MJ | Náklady (Kč) |  |  | Hmotnost (t) |  | Cenová | [32 empty] | ISWORK | GROUPCODE | VATTAX
|  | Rozměry |  |  | (Kč) | Dodávka | Montáž | Celkem | Jednot. | Celkem | soustava | Přesuny | Typ skupiny | HSV mat | HSV prac | PSV mat | PSV prac | Mont mat | Mont prac | Ostatní mat. | [20 empty] | MAT | WORK | CELK
| 11 | Přípravné a přidružené práce |  |  |  | 0 | 0 | 0 |  | 11.0039 | [17 empty] | 0 | 0 | 0
1 | 119000002RA0 | Dočasné zajištění kabelů ve výkopu (křížení) | m | 0.8 | 0 | 0 | 0 | 0 | 0.02478 | 0.019824 | RTS I / 2024 | 0 |  | 0 | 0 | 0 | 0 | 0 | 0 | 0 | 0 | 0 | 0 | 15 | 0 | 0 | 1 |  |  |  | 0 | 0 | 0 | 11_ | 1_ | _ | 0 | 0 | 0 | 0.019824 | 0 | 0 | 0 |  | 11 | #REF! | Dočasné zajištění kabelů ve výkopu (křížení)
| Poznámka: | Dočasné zajištění kabelů ve výkopu vzniklé křížením, např.: podepřením, tvárnicemi, zákrytovými deskami. Výpočet - výměra, rozměr: 1*1,59*0,50 => počet křížení [ks] * prům. šířka rýhy [m] - 50% z toho
2 | 115101201R00 | Čerpání vody na výšku do 10 m, přítok do 500 l/min | h | 40 | 0 | 0 | 0 | 0 | 0 | 0 | RTS I / 2024 | 0 |  | 0 | 0 | 0 | 0 | 0 | 0 | 0 | 0 | 0 | 0 | 15 | 0 | 0 | 1 |  |  |  | 0 | 0 | 0 | 11_ | 1_ | _ | 0 | 0 | 0 | 0 | 0 | 0 | 0 |  | 11 | #REF! | Čerpání vody na výšku do 10 m, přítok do 500 l/min
| Poznámka: | Množství m.j. je uvedeno dle předpokladu, celková cena této práce se stanoví podle skutečnosti při provádění stavebních prací. Den = 8 hodin. Výpočet: 5*8 => předpoklad čerpání ve dnech * počet hodin - stanoveno odhadem
3 | 115101301R00 | Pohotovost čerp.soupravy, výška 10 m, přítok 500 l | den | 5 | 0 | 0 | 0 | 0 | 0 | 0 | RTS I / 2024 | 0 |  | 0 | 0 | 0 | 0 | 0 | 0 | 0 | 0 | 0 | 0 | 15 | 0 | 0 | 1 |  |  |  | 0 | 0 | 0 | 11_ | 1_ | _ | 0 | 0 | 0 | 0 | 0 | 0 | 0 |  | 11 | #REF! | Pohotovost čerp.soupravy, výška 10 m, přítok 500 l
| Poznámka: | Pohotovost čerpací soupravy. Oceňují se všechny dny od ukončení montáže po započetí demontáže čerpací soustavy. Výpočet: 5 => předpokad čerpání ve dnech => stanoveno odhadem
4 | 113107220RAB | Odstranění asfaltobetonové vozovky, pl. do 50 m2 - KSÚSV | m2 | 8.6 | 0 | 0 | 0 | 0 | 0.9001 | 7.7409 | RTS I / 2024 | 0 |  | 0 | 0 | 0 | 0 | 0 | 0 | 0 | 0 | 0 | 0 | 15 | 0 | 0 | 1 |  |  |  | 0 | 0 | 0 | 11_ | 1_ | _ | 0 | 0 | 0 | 7.7409 | 0 | 0 | 0 |  | 11 | #REF! | Odstranění asfaltobetonové vozovky, pl. do 50 m2 - KSÚSV
| Poznámka: | Odstranění stávajícího krytu přijezdné komunikace, včetně nakládání a odvozu na skládku do 1 km, započítaná i zpáteční cesta. Položka obsahuje: - řezání živičného krytu tl. 5 cm, - odstranění asfaltbetonového krytu tl. 6 cm - řezání podkladního asfaltobetonu tl. 7 cm - odstranění podkladního asfaltobetonu tl. 7 cm - odstranění kameniva zpevněného cementem tl. 15 cm - odstranění štěrkodrti tl. 32 cm - nakládání suti - vodorovná doprava suti do 1 km (položka neobsahuje poplatek za skládku) Výpočet - výměra, rozměr: 5,15*1,59*1,05 => ÚSEK č.1 (KSÚS): délka úseku [m] * prům. šíře rýhy [m] + rezerva 5%
5 | 113107318R00 | Odstranění podkladu pl. 50 m2,kam.těžené tl.18 cm - KSÚSV | m2 | 8.19 | 0 | 0 | 0 | 0 | 0.396 | 3.2432 | RTS I / 2024 | 0 |  | 0 | 0 | 0 | 0 | 0 | 0 | 0 | 0 | 0 | 0 | 15 | 0 | 0 | 1 |  |  |  | 0 | 0 | 0 | 11_ | 1_ | _ | 0 | 0 | 0 | 3.2432 | 0 | 0 | 0 |  | 11 | #REF! | Odstranění podkladu pl. 50 m2,kam.těžené tl.18 cm - KSÚSV
| Poznámka: | Odstranění podkladu nad 50 m2,kam.těžené tl.18 cm - odstranění provizorní vrstvy. Položka je určena i pro odstranění podkladů nebo krytů ze štěrkopísku, škváry, strusky nebo z mechanicky zpevněných zemin. Pro volbu položky z hlediska množství se uvažuje každá souvisle odstraňovaná plocha krytu nebo podkladu stejného druhu samostatně. Výpočet - výměra, rozměr: 5,15*1,59 => ÚSEK č.1 (KSÚS): délka úseku [m] * prům. šíře rýhy [m]
| 12 | Odkopávky a prokopávky |  |  |  | 0 | 0 | 0 |  | 0 | [17 empty] | 0 | 0 | 0
6 | 121101101R00 | Sejmutí ornice s přemístěním do 50 m | m3 | 1.12 | 0 | 0 | 0 | 0 | 0 | 0 | RTS I / 2024 | 0 |  | 0 | 0 | 0 | 0 | 0 | 0 | 0 | 0 | 0 | 0 | 15 | 0 | 0 | 1 |  |  |  | 0 | 0 | 0 | 12_ | 1_ | _ | 0 | 0 | 0 | 0 | 0 | 0 | 0 |  | 12 | #REF! | Sejmutí ornice s přemístěním do 50 m
| Poznámka: | Sejmutí ornice s přemístěním do 50 m, uložením na dočasnou skládku. M+D Výpočet - výměra, rozměr: 3,35*1,59*0,20*1,05 => délka úseku nezpevněné plochy [m] * prům. šíře rýhy [m] * tl. vrstvy [m] + 5% rezerva
7 | 120001101R00 | Příplatek za ztížení vykopávky v blízkosti vedení | m3 | 0.5 | 0 | 0 | 0 | 0 | 0 | 0 | RTS I / 2024 | 0 |  | 0 | 0 | 0 | 0 | 0 | 0 | 0 | 0 | 0 | 0 | 15 | 0 | 0 | 1 |  |  |  | 0 | 0 | 0 | 12_ | 1_ | _ | 0 | 0 | 0 | 0 | 0 | 0 | 0 |  | 12 | #REF! | Příplatek za ztížení vykopávky v blízkosti vedení
| Poznámka: | Příplatek za ztížení vykopávky v blízkosti vedení, stanoveno odhadem.
| 13 | Hloubené vykopávky |  |  |  | 0 | 0 | 0 |  | 0 | [17 empty] | 0 | 0 | 0
8 | 132201213R00 | Hloubení rýh š.do 200 cm hor.3 do 10000 m3,STROJNĚ | m3 | 7.91 | 0 | 0 | 0 | 0 | 0 | 0 | RTS I / 2024 | 0 |  | 0 | 0 | 0 | 0 | 0 | 0 | 0 | 0 | 0 | 0 | 15 | 0 | 0 | 1 |  |  |  | 0 | 0 | 0 | 13_ | 1_ | _ | 0 | 0 | 0 | 0 | 0 | 0 | 0 |  | 13 | #REF! | Hloubení rýh š.do 200 cm hor.3 do 10000 m3,STROJNĚ
| Poznámka: | Položka obsahuje hloubení rýh traktorbagrem, naložení výkopku na dopravní prostředek pro svislé, nebo vodorovné přemístění, popř. přemístění výkopku do 3 m (po povrchu území), případné zajištění rypadel polštáři, udržování pracoviště a ochranu výkopiště proti stékání srážkové vody z okolního terénu i s jejím odvodněním, nebo odvedením, přesekání a odstranění kořenů ve výkopišti, odstranění napadávek, urovnání dna výkopu. viz. TABULKA TĚŽITELNOSTI HORNIN Výpočet - výměra, rozměr: 5,15*1,41*0,5*1,05 => ÚSEK č.1 (KSÚS): délka úseku [m] * prům.plocha [m2] * 50% (III. tř. horniny) + 5% rezerva 3,35*2,33*0,5*1,05 => ÚSEK č.1 (NZP): délka úseku [m] * prům.plocha [m2] * 50% (III. tř. horniny) + 5% rezerva
9 | 132201219R00 | Přípl.za lepivost, hloubení rýh 200cm, hor.3, STROJNĚ | m3 | 3.96 | 0 | 0 | 0 | 0 | 0 | 0 | RTS I / 2024 | 0 |  | 0 | 0 | 0 | 0 | 0 | 0 | 0 | 0 | 0 | 0 | 15 | 0 | 0 | 1 |  |  |  | 0 | 0 | 0 | 13_ | 1_ | _ | 0 | 0 | 0 | 0 | 0 | 0 | 0 |  | 13 | #REF! | Přípl.za lepivost, hloubení rýh 200cm, hor.3, STROJNĚ
| Poznámka: | Příplatek za lepivost, 50% celkového objemu výkopu. Do měrných jednotek se udává poměrné množství zeminy, které ulpí v nářadí a o které je snížen celkový výkon stroje. Výpočet - výměra, rozměr: 7,91 [m3] * 0,50 [%] => převzaté č. pol. 132201213R00 (Hloubení rýh š.do 200 cm hor.3 do 10 000m3,STROJNĚ) * 50% z výkopku
10 | 132301213R00 | Hloubení rýh š.do 200 cm hor.4 do 10000 m3,STROJNĚ | m3 | 6.33 | 0 | 0 | 0 | 0 | 0 | 0 | RTS I / 2024 | 0 |  | 0 | 0 | 0 | 0 | 0 | 0 | 0 | 0 | 0 | 0 | 15 | 0 | 0 | 1 |  |  |  | 0 | 0 | 0 | 13_ | 1_ | _ | 0 | 0 | 0 | 0 | 0 | 0 | 0 |  | 13 | #REF! | Hloubení rýh š.do 200 cm hor.4 do 10000 m3,STROJNĚ
| Poznámka: | Položka obsahuje hloubení rýh traktorbagrem, naložení výkopku na dopravní prostředek pro svislé, nebo vodorovné přemístění, popř. přemístění výkopku do 3 m (po povrchu území), případné zajištění rypadel polštáři, udržování pracoviště a ochranu výkopiště proti stékání srážkové vody z okolního terénu i s jejím odvodněním, nebo odvedením, přesekání a odstranění kořenů ve výkopišti, odstranění napadávek, urovnání dna výkopu. viz. TABULKA TĚŽITELNOSTI HORNIN Výpočet - výměra, rozměr: 5,15*1,41*0,4*1,05 => ÚSEK č.1 (KSÚS): délka úseku [m] * prům.plocha [m2] * 40% (IV. tř. horniny) + 5% rezerva 3,35*2,33*0,4*1,05 => ÚSEK č.1 (NZP): délka úseku [m] * prům.plocha [m2] * 40% (IV. tř. horniny) + 5% rezerva
11 | 132301219R00 | Přípl.za lepivost,hloubení rýh 200cm,hor.4,STROJNĚ | m3 | 1.58 | 0 | 0 | 0 | 0 | 0 | 0 | RTS I / 2024 | 0 |  | 0 | 0 | 0 | 0 | 0 | 0 | 0 | 0 | 0 | 0 | 15 | 0 | 0 | 1 |  |  |  | 0 | 0 | 0 | 13_ | 1_ | _ | 0 | 0 | 0 | 0 | 0 | 0 | 0 |  | 13 | #REF! | Přípl.za lepivost,hloubení rýh 200cm,hor.4,STROJNĚ
| Poznámka: | Příplatek za lepivost, 25% celkového objemu výkopu. Do měrných jednotek se udává poměrné množství zeminy, které ulpí v nářadí a o které je snížen celkový výkon stroje. Výpočet - výměra, rozměr: 6,33 [m3] * 0,25 [%] => převzaté č. pol. 132301213R00 (Hloubení rýh v hor.4 do 10 000m3,STROJNĚ) * 25% z výkopku
12 | 132401211R00 | Hloubení rýh šířky do 200 cm v hor.5, STROJNĚ | m3 | 1.59 | 0 | 0 | 0 | 0 | 0 | 0 | RTS I / 2024 | 0 |  | 0 | 0 | 0 | 0 | 0 | 0 | 0 | 0 | 0 | 0 | 15 | 0 | 0 | 1 |  |  |  | 0 | 0 | 0 | 13_ | 1_ | _ | 0 | 0 | 0 | 0 | 0 | 0 | 0 |  | 13 | #REF! | Hloubení rýh šířky do 200 cm v hor.5, STROJNĚ
| Poznámka: | Položka obsahuje hloubení jámy kolovým rypadlem s rozrývacím zubem, naložení výkopku na dopravní prostředek pro svislé, nebo vodorovné přemístění, popř. přemístění výkopku do 3 m (po povrchu území), případné zajištění rypadel polštáři, udržování pracoviště a ochranu výkopiště proti stékání srážkové vody z okolního terénu i s jejím odvodněním, nebo odvedením, přesekání a odstranění kořenů ve výkopišti, odstranění napadávek, urovnání dna výkopu. Položka se používá bez ohledu na těžené množství. viz. TABULKA TĚŽITELNOSTI HORNIN Výpočet - výměra, rozměr: 5,15*1,41*0,1*1,05 => ÚSEK č.1 (KSÚS): délka úseku [m] * prům.plocha [m2] * 10% (V. tř. horniny) + 5% rezerva 3,35*2,35*0,1*1,05 => ÚSEK č.1 (NZP): délka úseku [m] * prům.plocha [m2] * 10% (V. tř. horniny) + 5% rezerva
13 | 132501211R00 | Hloubení rýh šířky do 200 cm v hor.6, STROJNĚ | m3 | 1 | 0 | 0 | 0 | 0 | 0 | 0 | RTS I / 2024 | 0 |  | 0 | 0 | 0 | 0 | 0 | 0 | 0 | 0 | 0 | 0 | 15 | 0 | 0 | 1 |  |  |  | 0 | 0 | 0 | 13_ | 1_ | _ | 0 | 0 | 0 | 0 | 0 | 0 | 0 |  | 13 | #REF! | Hloubení rýh šířky do 200 cm v hor.6, STROJNĚ
| Poznámka: | Rezerva pro výskyt horniny třídy VI. Stanoveno odhadem.
14 | 138501201R00 | Dolamování rýh ve vrstvě do 0,5 m v hor.6 | m3 | 1.38 | 0 | 0 | 0 | 0 | 0 | 0 | RTS I / 2024 | 0 |  | 0 | 0 | 0 | 0 | 0 | 0 | 0 | 0 | 0 | 0 | 15 | 0 | 0 | 1 |  |  |  | 0 | 0 | 0 | 13_ | 1_ | _ | 0 | 0 | 0 | 0 | 0 | 0 | 0 |  | 13 | #REF! | Dolamování rýh ve vrstvě do 0,5 m v hor.6
| Poznámka: | Rezerva pro případné uložení drenážního potrubí DN 80. Výpočet - výměra, rozměr: 5*0,25*1,10 => délka výkopku pro příp. drenážní potrubí [m] * plocha rýhy [m2] + rezerva 10%
15 | 132301292R00VD | Příp. za hloub. rýh š. 200cm, v mokrém prostředí, hor. 1-7, nad 100 m3 | m3 | 18.21 | 0 | 0 | 0 | 0 | 0 | 0 | RTS I / 2024 | 0 |  | 0 | 0 | 0 | 0 | 0 | 0 | 0 | 0 | 0 | 0 | 15 | 0 | 0 | 1 |  |  |  | 0 | 0 | 0 | 13_ | 1_ | _ | 0 | 0 | 0 | 0 | 0 | 0 | 0 |  | 13 | #REF! | Příp. za hloub. rýh š. 200cm, v mokrém prostředí, hor. 1-7, nad 100 m3
| Poznámka: | Příp. za hloub. rýh š. 200cm, v mokrém prostředí, hor. 1-7, nad 100 m3, příplatková položka, předpoklad mokré prostředí. Výpočet - výměra, rozměr: 7,91+6,33+1,59+1,00+1,38 => součet výkopu v hor. tř. I. až VII. [m3]
| 15 | Roubení |  |  |  | 0 | 0 | 0 |  | 0.030294 | [17 empty] | 0 | 0 | 0
16 | 151101101R00 | Pažení a rozepření stěn rýh - příložné - hl.do 2 m | m2 | 30.6 | 0 | 0 | 0 | 0 | 0.00099 | 0.030294 | RTS I / 2024 | 0 |  | 0 | 0 | 0 | 0 | 0 | 0 | 0 | 0 | 0 | 0 | 15 | 0 | 0 | 1 |  |  |  | 0 | 0 | 0 | 15_ | 1_ | _ | 0 | 0 | 0 | 0.030294 | 0 | 0 | 0 |  | 15 | #REF! | Pažení a rozepření stěn rýh - příložné - hl.do 2 m
| Poznámka: | Pažení a rozepření stěny rýhy - příložné - hl. do 2 m. D+M Výpočet - výměra, rozměr: 8,50*2,00*2*0,90 => délka trasy / úseku / stoky [m] * průměrná výška [m] * počet stěn [ks] - 90% z toho
17 | 151101111R00 | Odstranění pažení stěn rýh - příložné - hl. do 2 m | m2 | 30.6 | 0 | 0 | 0 | 0 | 0 | 0 | RTS I / 2024 | 0 |  | 0 | 0 | 0 | 0 | 0 | 0 | 0 | 0 | 0 | 0 | 15 | 0 | 0 | 1 |  |  |  | 0 | 0 | 0 | 15_ | 1_ | _ | 0 | 0 | 0 | 0 | 0 | 0 | 0 |  | 15 | #REF! | Odstranění pažení stěn rýh - příložné - hl. do 2 m
| Poznámka: | Odstranění pažení a rozepření stěny rýhy - příložné - hl. do 2 m. D+M Výpočet - výměra, rozměr: 8,50*2,00*2*0,90 => délka trasy / úseku / stoky [m] * průměrná výška [m] * počet stěn [ks] - 90% z toho
| 16 | Přemístění výkopku |  |  |  | 0 | 0 | 0 |  | 0 | [17 empty] | 0 | 0 | 0
18 | 161101101R00 | Svislé přemístění výkopku z hor.1-4 do 2,5 m | m3 | 0.43 | 0 | 0 | 0 | 0 | 0 | 0 | RTS I / 2024 | 0 |  | 0 | 0 | 0 | 0 | 0 | 0 | 0 | 0 | 0 | 0 | 15 | 0 | 0 | 1 |  |  |  | 0 | 0 | 0 | 16_ | 1_ | _ | 0 | 0 | 0 | 0 | 0 | 0 | 0 |  | 16 | #REF! | Svislé přemístění výkopku z hor.1-4 do 2,5 m
| Poznámka: | bez naložení do dopravní nádoby, ale s vyprázdněním dopravní nádoby na hromadu nebo na dopravní prostředek hloubení rýh š. do 200 cm objemu do 10 000 m3 (stavba globálně): 3 % Výpočet - výměra, rozměr: (7,91+6,33)*0,03 => součet kubatury horn. tř. I. až IV. * 3 % - stanoveno z tabulky pro určení podílu svislého přemístění výkopku
19 | 161101151R00 | Svislé přemístění výkopku z hor.5-7 do 2,5 m | m3 | 0.12 | 0 | 0 | 0 | 0 | 0 | 0 | RTS I / 2024 | 0 |  | 0 | 0 | 0 | 0 | 0 | 0 | 0 | 0 | 0 | 0 | 15 | 0 | 0 | 1 |  |  |  | 0 | 0 | 0 | 16_ | 1_ | _ | 0 | 0 | 0 | 0 | 0 | 0 | 0 |  | 16 | #REF! | Svislé přemístění výkopku z hor.5-7 do 2,5 m
| Poznámka: | bez naložení do dopravní nádoby, ale s vyprázdněním dopravní nádoby na hromadu nebo na dopravní prostředek hloubení rýh š. do 200 cm objemu do 10 000 m3 (stavba globálně): 3 % viz. TABULKA TĚŽITELNOSTI HORNIN Výpočet: (1,59+1,0+1,38)*0,03 => součet kubatury horn. tř. V. až VII. * 3 % - stanoveno z tabulky pro určení podílu svislého přemístění výkopku
20 | 162701105RT3 | Vodorovné přemístění výkopku z hor.1-4 do 10000 m | m3 | 6.81 | 0 | 0 | 0 | 0 | 0 | 0 | RTS I / 2024 | 0 |  | 0 | 0 | 0 | 0 | 0 | 0 | 0 | 0 | 0 | 0 | 15 | 0 | 0 | 1 |  |  |  | 0 | 0 | 0 | 16_ | 1_ | _ | 0 | 0 | 0 | 0 | 0 | 0 | 0 |  | 16 | #REF! | Vodorovné přemístění výkopku z hor.1-4 do 10000 m
| Poznámka: | Po suchu, bez naložení výkopku, avšak se složením bez rozhrnutí, zpáteční cesta vozidla. Část výkopku hornin tř. I-IV. může být použit na dorovnání nezpevněných ploch, zbylé množství bude odveženo na skládku (AVE CZ, Jindřichův Hradec - Žirovnice ul. Hradecká = 24,0 km). Výpočet - výměra, rozměr: (7,91+6,33) => celkový výkop hor. tř. I.-IV. [m3] -7,43 => odečet kubatury zeminy potřebné k zásypu [m3]
21 | 162701109RT3 | Příplatek k vod. přemístění hor.1-4 za další 1 km | m3 | 95.34 | 0 | 0 | 0 | 0 | 0 | 0 | RTS I / 2024 | 0 |  | 0 | 0 | 0 | 0 | 0 | 0 | 0 | 0 | 0 | 0 | 15 | 0 | 0 | 1 |  |  |  | 0 | 0 | 0 | 16_ | 1_ | _ | 0 | 0 | 0 | 0 | 0 | 0 | 0 |  | 16 | #REF! | Příplatek k vod. přemístění hor.1-4 za další 1 km
| Poznámka: | 1 km nad rozpočtovou položku s odvozem nad 10 km, příplatek za 1 km, včetně zpáteční cesty. Předpoklad uložení skládka (AVE CZ, Jindřichův Hradec - Žirovnice ul. Hradecká = 24,0 km). Výpočet - výměra, rozměr: 6,81*14,0 => kubatura k přemístění [m3] * počet km nad 10 km [-]
22 | 162701155RT3 | Vodorovné přemístění výkopku z hor.5-7 do 10000 m | m3 | 3.97 | 0 | 0 | 0 | 0 | 0 | 0 | RTS I / 2024 | 0 |  | 0 | 0 | 0 | 0 | 0 | 0 | 0 | 0 | 0 | 0 | 15 | 0 | 0 | 1 |  |  |  | 0 | 0 | 0 | 16_ | 1_ | _ | 0 | 0 | 0 | 0 | 0 | 0 | 0 |  | 16 | #REF! | Vodorovné přemístění výkopku z hor.5-7 do 10000 m
| Poznámka: | Po suchu, bez naložení výkopku, avšak se složením bez rozhrnutí, zpáteční cesta vozidla. Předpoklad uložení - skládka (AVE CZ, Jindřichův Hradec - Žirovnice ul. Hradecká = 24,0 km). Výpočet - výměra, rozměr: 1,59+1,00+1,38 => součet výkopků tř. V. až VII. [m3]
23 | 162701159RT3 | Příplatek k vod. přemístění hor.5-7 za další 1 km | m3 | 55.58 | 0 | 0 | 0 | 0 | 0 | 0 | RTS I / 2024 | 0 |  | 0 | 0 | 0 | 0 | 0 | 0 | 0 | 0 | 0 | 0 | 15 | 0 | 0 | 1 |  |  |  | 0 | 0 | 0 | 16_ | 1_ | _ | 0 | 0 | 0 | 0 | 0 | 0 | 0 |  | 16 | #REF! | Příplatek k vod. přemístění hor.5-7 za další 1 km
| Poznámka: | 1 km nad rozpočtovou položku s odvozem nad 10 km, příplatek za 1 km, včetně zpáteční cesty. Předpoklad uložení skládka (AVE CZ, Jindřichův Hradec - Žirovnice ul. Hradecká = 24,0 km). Výpočet - výměra, rozměr: 3,97*14 => kubatura k přemístění [m3] * počet km nad 10 km [-]
24 | 167101102R00 | Nakládání, skládání, překládání neulehlého výkopku z hor.1-4 v množství nad 100 m3 | m3 | 14.86 | 0 | 0 | 0 | 0 | 0 | 0 | RTS I / 2024 | 0 |  | 0 | 0 | 0 | 0 | 0 | 0 | 0 | 0 | 0 | 0 | 15 | 0 | 0 | 1 |  |  |  | 0 | 0 | 0 | 16_ | 1_ | _ | 0 | 0 | 0 | 0 | 0 | 0 | 0 |  | 16 | #REF! | Nakládání, skládání, překládání neulehlého výkopku z hor.1-4 v množství nad 100 m3
| Poznámka: | Naložení a složení výkopku tř. 1. až 4. z mezideponie pro zásyp rýhy. Výpočet - výměra, rozměr: 2*7,43 => počet nakládání / skládání [-] * kubatura horniny tř. I. - IV. potřebná pro zásyp [m3]
25 | 162401102RT3 | Vodorovné přemístění výkopku z hor.1-4 do 2000 m - odvozy mezideponie | m3 | 14.86 | 0 | 0 | 0 | 0 | 0 | 0 | RTS I / 2024 | 0 |  | 0 | 0 | 0 | 0 | 0 | 0 | 0 | 0 | 0 | 0 | 15 | 0 | 0 | 1 |  |  |  | 0 | 0 | 0 | 16_ | 1_ | _ | 0 | 0 | 0 | 0 | 0 | 0 | 0 |  | 16 | #REF! | Vodorovné přemístění výkopku z hor.1-4 do 2000 m - odvozy mezideponie
| Poznámka: | Položka obsahuje naložení, odvoz výkopku na mezideponii, složení výkopku a zpáteční cestu. Výpočet - výměra, rozměr: 2*7,43 => 1x odvoz + 1x dovoz [-] * kubatura horniny tř. I. - IV. potřebná pro zásyp [m3]
26 | 167101101R00.1 | Nakládání, skládání, překládání ornice v množství do 100 m3 | m3 | 2.24 | 0 | 0 | 0 | 0 | 0 | 0 | RTS I / 2024 | 0 |  | 0 | 0 | 0 | 0 | 0 | 0 | 0 | 0 | 0 | 0 | 15 | 0 | 0 | 1 |  |  |  | 0 | 0 | 0 | 16_ | 1_ | _ | 0 | 0 | 0 | 0 | 0 | 0 | 0 |  | 16 | #REF! | Nakládání, skládání, překládání ornice v množství do 100 m3
| Poznámka: | Nakládání, skládání, překládání ornice v množství do 100 m3 na / (z) mezideponii(e). Výpočet - výměra, rozměr: 2*1,12 => počet nakládání / skládání [-] * kubatura ornice [m3]
27 | 162100010RA0.1 | Vodorovné přemístění ornice - odvoz, dovoz - mezideponie | m3 | 2.24 | 0 | 0 | 0 | 0 | 0 | 0 | RTS I / 2024 | 0 |  | 0 | 0 | 0 | 0 | 0 | 0 | 0 | 0 | 0 | 0 | 15 | 0 | 0 | 1 |  |  |  | 0 | 0 | 0 | 16_ | 1_ | _ | 0 | 0 | 0 | 0 | 0 | 0 | 0 |  | 16 | #REF! | Vodorovné přemístění ornice - odvoz, dovoz - mezideponie
| Poznámka: | Vodorovné přemístění ornice - odvoz / dovoz - mezideponie. Výpočet - výměra, rozměr: 2*1,12 => počet přesunů 1x odvoz, 1x dovoz [-] * kubatura ornice [m3]
| 17 | Konstrukce ze zemin |  |  |  | 0 | 0 | 0 |  | 8.993 | [17 empty] | 0 | 0 | 0
28 | 175101101RT2 | Obsyp potrubí bez prohození sypaniny | m3 | 5.29 | 0 | 0 | 0 | 0 | 1.7 | 8.993 | RTS I / 2024 | 0 |  | 0 | 0 | 0 | 0 | 0 | 0 | 0 | 0 | 0 | 0 | 15 | 0 | 0 | 1 |  |  |  | 0 | 0 | 0 | 17_ | 1_ | _ | 0 | 0 | 0 | 8.993 | 0 | 0 | 0 |  | 17 | #REF! | Obsyp potrubí bez prohození sypaniny
| Poznámka: | Obsyp hutnitelným nesoudržným materiálem (f = 0-16 mm pro PP/PVC) , pro jakoukoliv hloubku výkopu a jakoukoliv míru zhutnění, včetně dodávky obsypového materiálu. D+M viz. PODÉLNÉ PROFILY Výpočet - výměra, rozměr: 8,50*0,64*1,05 => délka trasy úseku / stoky [m] * plocha obsypu [m2] + rezerva na zhutnění 5% -(8,50*(pi*0,125^2)) => odečet kubatury vytlačené potrubím [m3]
29 | 175101109R00 | Příplatek za prohození sypaniny pro obsyp potrubí | m3 | 5.29 | 0 | 0 | 0 | 0 | 0 | 0 | RTS I / 2024 | 0 |  | 0 | 0 | 0 | 0 | 0 | 0 | 0 | 0 | 0 | 0 | 15 | 0 | 0 | 1 |  |  |  | 0 | 0 | 0 | 17_ | 1_ | _ | 0 | 0 | 0 | 0 | 0 | 0 | 0 |  | 17 | #REF! | Příplatek za prohození sypaniny pro obsyp potrubí
30 | 174101101R00 | Zásyp jam, rýh, šachet se zhutněním | m3 | 7.43 | 0 | 0 | 0 | 0 | 0 | 0 | RTS I / 2024 | 0 |  | 0 | 0 | 0 | 0 | 0 | 0 | 0 | 0 | 0 | 0 | 15 | 0 | 0 | 1 |  |  |  | 0 | 0 | 0 | 17_ | 1_ | _ | 0 | 0 | 0 | 0 | 0 | 0 | 0 |  | 17 | #REF! | Zásyp jam, rýh, šachet se zhutněním
| Poznámka: | Zásyp jam, rýh, šachet se zhutněním z jakékoliv horniny (tř. I - IV.) s uložením výkopku po vrtstvách, max. velikost kamene 100 mm, přebytečná zemina odvezena na skládku: viz. PODÉLNÉ PROFILY Výpočet - výměra, rozměr: 5,15*0,38*1,05 => ÚSEK č.1 (KSÚS): délka úseku [m] * prům.pl. zásypu [m2] + 5% rezerva na zhutnění 3,35*1,53*1,05 => ÚSEK č.1 (NZP): délka úseku [m] * prům.pl. zásypu [m2] + 5% rezerva na zhutnění
| 18 | Povrchové úpravy terénu |  |  |  | 0 | 0 | 0 |  | 0.0001677 | [17 empty] | 0 | 0 | 0
31 | 181300012RA0 | Rozprostření ornice v rovině tloušťka 20 cm | m2 | 5.59 | 0 | 0 | 0 | 0 | 3e-05 | 0.0001677 | RTS I / 2024 | 0 |  | 0 | 0 | 0 | 0 | 0 | 0 | 0 | 0 | 0 | 0 | 15 | 0 | 0 | 1 |  |  |  | 0 | 0 | 0 | 18_ | 1_ | _ | 0 | 0 | 0 | 0.0001677 | 0 | 0 | 0 |  | 18 | #REF! | Rozprostření ornice v rovině tloušťka 20 cm
| Poznámka: | Rozprostření vrstvy ornice v rovině / mírném svahu, tloušťka 20 cm. Výpočet - výměra, rozměr: 3,35*1,59*1,05 => délka trasy úseku / stoky [m] * šíře rýhy [m] + 5% rezerva
| 19 | Hloubení pro podzemní stěny, ražení a hloubení důlní |  |  |  | 0 | 0 | 0 |  | 0 | [17 empty] | 0 | 0 | 0
32 | 199000002R00 | Poplatek za skládku horniny 1- 4 | m3 | 6.81 | 0 | 0 | 0 | 0 | 0 | 0 | RTS I / 2024 | 0 |  | 0 | 0 | 0 | 0 | 0 | 0 | 0 | 0 | 0 | 0 | 15 | 0 | 0 | 1 |  |  |  | 0 | 0 | 0 | 19_ | 1_ | _ | 0 | 0 | 0 | 0 | 0 | 0 | 0 |  | 19 | #REF! | Poplatek za skládku horniny 1- 4
| Poznámka: | Výpočet - výměra, rozměr: 6,81 => kubatura [m3] - převzato z pol. vodorovného přesunu horn. tř. 1 - 4
33 | 199000003R00 | Poplatek za skládku horniny 5 - 7 | m3 | 3.97 | 0 | 0 | 0 | 0 | 0 | 0 | RTS I / 2024 | 0 |  | 0 | 0 | 0 | 0 | 0 | 0 | 0 | 0 | 0 | 0 | 15 | 0 | 0 | 1 |  |  |  | 0 | 0 | 0 | 19_ | 1_ | _ | 0 | 0 | 0 | 0 | 0 | 0 | 0 |  | 19 | #REF! | Poplatek za skládku horniny 5 - 7
| Poznámka: | Výpočet - výměra, rozměr: 3,97 => kubatura [m3] - převzato z pol. vodorovného přesunu horn. tř. 5 - 7
| 21 | Úprava podloží a základové spáry |  |  |  | 0 | 0 | 0 |  | 2.1813 | [17 empty] | 0 | 0 | 0
34 | 215901101R00 | Zhutnění podloží z hornin nesoudržných do 92% PS | m2 | 9.82 | 0 | 0 | 0 | 0 | 0 | 0 | RTS I / 2024 | 0 |  | 0 | 0 | 0 | 0 | 0 | 0 | 0 | 0 | 0 | 0 | 15 | 0 | 0 | 1 |  |  |  | 0 | 0 | 0 | 21_ | 2_ | _ | 0 | 0 | 0 | 0 | 0 | 0 | 0 |  | 21 | #REF! | Zhutnění podloží z hornin nesoudržných do 92% PS
| Poznámka: | Zhutnění podloží pod potrubím válcem. Výpočet - výměra, rozměr: 8,50*1,05*1,10 => délka řadu [m] * šířka lože [m] + 10% rezerva
35 | 212810010RAB | Trativody z PVC drenážních flexibilních trubek | m | 5 | 0 | 0 | 0 | 0 | 0.43625 | 2.1813 | RTS I / 2024 | 0 |  | 0 | 0 | 0 | 0 | 0 | 0 | 0 | 0 | 0 | 0 | 15 | 0 | 0 | 1 |  |  |  | 0 | 0 | 0 | 21_ | 2_ | _ | 0 | 0 | 0 | 2.1813 | 0 | 0 | 0 |  | 21 | #REF! | Trativody z PVC drenážních flexibilních trubek
| Poznámka: | Drenážní (odvodňovací) potrubí DN 80, lože ze štěrkopísku (f = 4 - 16 mm), obalení potrubí geotextilií, uložení do rýhy, obsyp štěrkem (f = 32 - 64 mm). D+M Rezerva pro případ odvodnění, napojení do dešťové kanalizace.
36 | 998312021R00 | Přesun hmot pro odvodnění drenáží s výplní rýh | t | 2.18 | 0 | 0 | 0 | 0 | 0 | 0 | RTS I / 2024 | 0 |  | 0 | 0 | 0 | 0 | 0 | 0 | 0 | 0 | 0 | 0 | 15 | 0 | 0 | 5 |  |  |  | 0 | 0 | 0 | 21_ | 2_ | _ | 0 | 0 | 0 | 0 | 0 | 0 | 0 |  | 21 | #REF! | Přesun hmot pro odvodnění drenáží s výplní rýh
| 27 | Základy |  |  |  | 0 | 0 | 0 |  | 0.32827 | [17 empty] | 0 | 0 | 0
37 | 271313511R00.1 | Beton podkladní pod základové konstrukce, prostý | m3 | 0.13 | 0 | 0 | 0 | 0 | 2.5251 | 0.32827 | RTS I / 2024 | 0 |  | 0 | 0 | 0 | 0 | 0 | 0 | 0 | 0 | 0 | 0 | 15 | 0 | 0 | 1 |  |  |  | 0 | 0 | 0 | 27_ | 2_ | _ | 0 | 0 | 0 | 0.32827 | 0 | 0 | 0 |  | 27 | #REF! | Beton podkladní pod základové konstrukce, prostý
| Poznámka: | Beton podkladní pod základové konstrukce, prostý - betonové lože pod revizní šachtu, tl. 0,20 m, a = 0,80 m. D+M Výpočet - výměra, rozměr: 1*(0,8*0,8*0,2) => počet šachet [ks] * objem podkladového bet. pod šachtu [m3]
| 45 | Podkladní a vedlejší konstrukce (kromě vozovek a železničního svršku) |  |  |  | 0 | 0 | 0 |  | 2.9118 | [17 empty] | 0 | 0 | 0
38 | 451573111R00 | Lože pod potrubí ze štěrkopísku, f = 0 - 4 mm | m3 | 1.54 | 0 | 0 | 0 | 0 | 1.8908 | 2.9118 | RTS I / 2024 | 0 |  | 0 | 0 | 0 | 0 | 0 | 0 | 0 | 0 | 0 | 0 | 15 | 0 | 0 | 1 |  |  |  | 0 | 0 | 0 | 45_ | 4_ | _ | 0 | 0 | 0 | 2.9118 | 0 | 0 | 0 |  | 45 | #REF! | Lože pod potrubí ze štěrkopísku, f = 0 - 4 mm
| Poznámka: | Zhotovení podkladního lože pod kanalizační potrubí ze štěrkopísku, f = 0 - 4 mm, včetně dodávky podkladového materiálu. D+M Výpočet - výměra, rozměr: 8,50*1,05*0,15*1,15 => délka trasy úseku / stoky [m] * šíře rýhy [m] * tl. lože [m] + rezerva na zhutnění 15%
| 56 | Podkladní vrstvy komunikací, letišť a ploch |  |  |  | 0 | 0 | 0 |  | 20.9204 | [17 empty] | 0 | 0 | 0
39 | 564851113RT4 | Podklad ze štěrkodrti po zhutnění tloušťky 17 cm - KSÚSV | m2 | 7.35 | 0 | 0 | 0 | 0 | 0.4284 | 3.1487 | RTS I / 2024 | 0 |  | 0 | 0 | 0 | 0 | 0 | 0 | 0 | 0 | 0 | 0 | 15 | 0 | 0 | 1 |  |  |  | 0 | 0 | 0 | 56_ | 5_ | _ | 0 | 0 | 0 | 3.1487 | 0 | 0 | 0 |  | 56 | #REF! | Podklad ze štěrkodrti po zhutnění tloušťky 17 cm - KSÚSV
| Poznámka: | Podklad ze štěrkodrti po zhutnění tloušťky 17 cm - podkladní (zpevňovací) vrstva komunikace, štěrkodrť f = 0 - 63 mm, včetně dodávky štěrkodrti. D+M Výpočet - výměra, rozměr: 5,15*1,36*1,05 => ÚSEK č.1: délka úseku [m] * prům. šíře rýhy [m] + rezerva 5%
40 | 564772111R00 | Podklad z kam.drceného 32-63 s výplň.kamen. 25 cm - KSÚSV | m2 | 7.84 | 0 | 0 | 0 | 0 | 0.60104 | 4.7122 | RTS I / 2024 | 0 |  | 0 | 0 | 0 | 0 | 0 | 0 | 0 | 0 | 0 | 0 | 15 | 0 | 0 | 1 |  |  |  | 0 | 0 | 0 | 56_ | 5_ | _ | 0 | 0 | 0 | 4.7122 | 0 | 0 | 0 |  | 56 | #REF! | Podklad z kam.drceného 32-63 s výplň.kamen. 25 cm - KSÚSV
| Poznámka: | Podkladní vrstva z kameniva drceného, f = 32 - 63 mm, s výplň.kamen., tl. vrstvy 25 cm, včetně dodávky kameniva. D+M Výpočet - výměra, rozměr: 5,15*1,45*1,05 => ÚSEK č.1: délka úseku [m] * prům. šíře rýhy [m] + rezerva 5%
41 | 564762111R00 | Podklad z kam.drceného 32-63 s výplň.kamen. 20 cm - KSÚSV | m2 | 7.84 | 0 | 0 | 0 | 0 | 0.48574 | 3.8082 | RTS I / 2024 | 0 |  | 0 | 0 | 0 | 0 | 0 | 0 | 0 | 0 | 0 | 0 | 15 | 0 | 0 | 1 |  |  |  | 0 | 0 | 0 | 56_ | 5_ | _ | 0 | 0 | 0 | 3.8082 | 0 | 0 | 0 |  | 56 | #REF! | Podklad z kam.drceného 32-63 s výplň.kamen. 20 cm - KSÚSV
| Poznámka: | Podkladní vrstva z kameniva drceného, f = 32 - 63 mm, s výplň.kamen., tl. vrstvy 20 cm, včetně dodávky kameniva. D+M Výpočet - výměra, rozměr: 5,15*1,45*1,05 => ÚSEK č.1: délka úseku [m] * prům. šíře rýhy [m] + rezerva 5%
42 | 564762111R00 | Podklad z kam.drceného 32-63 s výplň.kamen. 20 cm - KSÚSV | m2 | 7.84 | 0 | 0 | 0 | 0 | 0.48574 | 3.8082 | RTS I / 2024 | 0 |  | 0 | 0 | 0 | 0 | 0 | 0 | 0 | 0 | 0 | 0 | 15 | 0 | 0 | 1 |  |  |  | 0 | 0 | 0 | 56_ | 5_ | _ | 0 | 0 | 0 | 3.8082 | 0 | 0 | 0 |  | 56 | #REF! | Podklad z kam.drceného 32-63 s výplň.kamen. 20 cm - KSÚSV
| Poznámka: | Podkladní vrstva z kameniva drceného, f = 32 - 63 mm, s výplň.kamen., tl. vrstvy 20 cm, včetně dodávky kameniva. D+M Výpočet - výměra, rozměr: 5,15*1,45*1,05 => ÚSEK č.1: délka úseku [m] * prům. šíře rýhy [m] + rezerva 5%
43 | 564851114RT2 | Podklad ze štěrkodrti po zhutnění tloušťky 18 cm - KSÚSV | m2 | 8.19 | 0 | 0 | 0 | 0 | 0.4536 | 3.715 | RTS I / 2024 | 0 |  | 0 | 0 | 0 | 0 | 0 | 0 | 0 | 0 | 0 | 0 | 15 | 0 | 0 | 1 |  |  |  | 0 | 0 | 0 | 56_ | 5_ | _ | 0 | 0 | 0 | 3.715 | 0 | 0 | 0 |  | 56 | #REF! | Podklad ze štěrkodrti po zhutnění tloušťky 18 cm - KSÚSV
| Poznámka: | Podklad ze štěrkodrti po zhutnění tloušťky 18 cm, vrchní vrstva - dočasná po dobu stavby před celoplošnou rekonstrukcí komunikace, včetně dodávky štěrkodrti (f = 0 - 32 mm). D+M Výpočet - výměra, rozměr: 5,15*1,59 => ÚSEK č.1: délka úseku [m] * prům. šíře rýhy [m]
44 | 565161111RT3 | Podklad z obal kam.ACP 16+,ACP 22+,do 3 m,tl. 8 cm - KSÚSV | m2 | 8.19 | 0 | 0 | 0 | 0 | 0.211 | 1.7281 | RTS I / 2024 | 0 |  | 0 | 0 | 0 | 0 | 0 | 0 | 0 | 0 | 0 | 0 | 15 | 0 | 0 | 1 |  |  |  | 0 | 0 | 0 | 56_ | 5_ | _ | 0 | 0 | 0 | 1.7281 | 0 | 0 | 0 |  | 56 | #REF! | Podklad z obal kam.ACP 16+,ACP 22+,do 3 m,tl. 8 cm - KSÚSV
| Poznámka: | Podklad z obal kam.ACP 16+,ACP 22+,do 3 m,tl. 8 cm, ložní vrstva komunikace. D+M Výpočet - výměra, rozměr: 5,15*1,59 => ÚSEK č.1: délka úseku [m] * prům. šíře rýhy [m]
45 | 566111243R00.1 | Příplatek za zpevnění štěrkové vrstvy cementem (pl. do 5000 m2) | m2 | 7.84 | 0 | 0 | 0 | 0 | 0 | 0 | RTS I / 2024 | 0 |  | 0 | 0 | 0 | 0 | 0 | 0 | 0 | 0 | 0 | 0 | 15 | 0 | 0 | 1 |  |  |  | 0 | 0 | 0 | 56_ | 5_ | _ | 0 | 0 | 0 | 0 | 0 | 0 | 0 |  | 56 | #REF! | Příplatek za zpevnění štěrkové vrstvy cementem (pl. do 5000 m2)
| Poznámka: | Příplatek za zpevnění štěrkové vrstvy cementem (pl. do 5000 m2), včetně dodávky cementové směsi a promísení, tl. do 20 cm. M+D Výpočet - výměra, rozměr: 5,15*1,45*1,05 => ÚSEK č.1: délka úseku [m] * prům. šíře rýhy [m] + rezerva 5%
| 57 | Kryty pozemních komunikací, letišť a ploch z kameniva nebo živičné |  |  |  | 0 | 0 | 0 |  | 0.005733 | [17 empty] | 0 | 0 | 0
46 | 573231127R00 | Postřik spojovací z KAE, 0,7 kg/m2 - KSÚSV | m2 | 8.19 | 0 | 0 | 0 | 0 | 0.0007 | 0.005733 | RTS I / 2024 | 0 |  | 0 | 0 | 0 | 0 | 0 | 0 | 0 | 0 | 0 | 0 | 15 | 0 | 0 | 1 |  |  |  | 0 | 0 | 0 | 57_ | 5_ | _ | 0 | 0 | 0 | 0.005733 | 0 | 0 | 0 |  | 57 | #REF! | Postřik spojovací z KAE, 0,7 kg/m2 - KSÚSV
| Poznámka: | Postřik spojovací z KAE modifikované, 0,7 kg/m2. D+M Výpočet - výměra, rozměr: 5,15*1,59 => ÚSEK č.1: délka úseku [m] * prům. šíře rýhy [m]
| 87 | Potrubí z trub plastických, skleněných a čedičových |  |  |  | 0 | 0 | 0 |  | 0.00163 | [17 empty] | 0 | 0 | 0
47 | 871371111R00 | Montáž trubek z tvrdého PVC ve výkopu d 250 mm | m | 8.5 | 0 | 0 | 0 | 0 | 0.00016 | 0.00136 | RTS I / 2024 | 0 |  | 0 | 0 | 0 | 0 | 0 | 0 | 0 | 0 | 0 | 0 | 15 | 0 | 0 | 1 |  |  |  | 0 | 0 | 0 | 87_ | 8_ | _ | 0 | 0 | 0 | 0.00136 | 0 | 0 | 0 |  | 87 | #REF! | Montáž trubek z tvrdého PVC ve výkopu d 250 mm
| Poznámka: | Montáž potrubí z tvrdého PVC těsněných gumovým kroužkem. V položce jsou zakalkulovány i náklady na montáž tvarovek. V položce nejsou zakalkulovány náklady na dodání trubek a tvarovek (mimo odbočné tvarovky), tyto materiály jsou oceněny samostaně ve specifikaci. M Výpočet - výměra, rozměr: 8,50 => celková délka montáže potrubí dané světlosti [m]
48 | 877363123R00 | Montáž tvarovek jednoos. plast. gum.kroužek DN 250 | kus | 9 | 0 | 0 | 0 | 0 | 3e-05 | 0.00027 | RTS I / 2024 | 0 |  | 0 | 0 | 0 | 0 | 0 | 0 | 0 | 0 | 0 | 0 | 15 | 0 | 0 | 1 |  |  |  | 0 | 0 | 0 | 87_ | 8_ | _ | 0 | 0 | 0 | 0.00027 | 0 | 0 | 0 |  | 87 | #REF! | Montáž tvarovek jednoos. plast. gum.kroužek DN 250
| Poznámka: | Položka je určena pro montáž tvarovek jednoosých na potrubí z kanalizačních trub z plastu těsněných gumovým kroužkem v otevřeném výkopu. M Výpočet - výměra, rozměr: 9 => součet všech jednoosých tvarovek [ks]
| 89 | Ostatní konstrukce a práce na trubním vedení |  |  |  | 0 | 0 | 0 |  | 0.24213 | [17 empty] | 0 | 0 | 0
49 | 894431422RCB | Šachta D 600 mm, dl. šach. roury 2,00 m, 1 přítok | kus | 1 | 0 | 0 | 0 | 0 | 0.24172 | 0.24172 | RTS I / 2024 | 0 |  | 0 | 0 | 0 | 0 | 0 | 0 | 0 | 0 | 0 | 0 | 15 | 0 | 0 | 1 |  |  |  | 0 | 0 | 0 | 89_ | 8_ | _ | 0 | 0 | 0 | 0.24172 | 0 | 0 | 0 |  | 89 | #REF! | Šachta D 600 mm, dl. šach. roury 2,00 m, 1 přítok
| Poznámka: | Kompletní dodávka a montáž přefabrikované plastové šachty, D 600 mm, dl. šach. roury 2,00 m, 1 přítok. D+M Položka obsahuje: - dodávka osazení plastového dna, - dodávka a osazení korugované šachtové roury, - dodávka a vložení těsnění, - dodávka a osazení šachtové teleskopické roury - osazení litinového poklopu. viz. VÝPIS KANALIZAČNÍCH ŠACHET Výpočet - výměra, rozměr: 1 => počet navrhovaných šachet [ks]
50 | 892601152R00 | Čištění kanalizační stoky do DN 500, do 50 m | m | 8.5 | 0 | 0 | 0 | 0 | 0 | 0 | RTS I / 2024 | 0 |  | 0 | 0 | 0 | 0 | 0 | 0 | 0 | 0 | 0 | 0 | 15 | 0 | 0 | 1 |  |  |  | 0 | 0 | 0 | 89_ | 8_ | _ | 0 | 0 | 0 | 0 | 0 | 0 | 0 |  | 89 | #REF! | Čištění kanalizační stoky do DN 500, do 50 m
| Poznámka: | Vyčištění kanalizační stoky - proplach vodou před zkouškou těsnosti kanalizace, v položce jsou započteny i náklady na dodání vody. D+M Výpočet - výměra, rozměr: 8,50 => délka gravitační kanalizace [m]
51 | 892663111R00 | Zabezpečení konců kanal. potrubí DN do 600, vodou | úsek | 1 | 0 | 0 | 0 | 0 | 0.00041 | 0.00041 | RTS I / 2024 | 0 |  | 0 | 0 | 0 | 0 | 0 | 0 | 0 | 0 | 0 | 0 | 15 | 0 | 0 | 1 |  |  |  | 0 | 0 | 0 | 89_ | 8_ | _ | 0 | 0 | 0 | 0.00041 | 0 | 0 | 0 |  | 89 | #REF! | Zabezpečení konců kanal. potrubí DN do 600, vodou
| Poznámka: | Položka je určena pro zabezpečení jakéhokoliv druhu potrubí v úseku mezi dvěma šachtami pro staveništní čerpání pro zkoušku těsnosti potrubí. V položce jsou zakalkulovány náklady na osazení a odstranění dvou těsnicích uzávěrů. Výpočet - výměra, rozměr: 1 => počet úseků na trase (úsek = libovolná vzdálenost mezi dvěma šachtami)
52 | 892581111R00 | Zkouška těsnosti kanalizace DN do 300, vodou | m | 8.5 | 0 | 0 | 0 | 0 | 0 | 0 | RTS I / 2024 | 0 |  | 0 | 0 | 0 | 0 | 0 | 0 | 0 | 0 | 0 | 0 | 15 | 0 | 0 | 1 |  |  |  | 0 | 0 | 0 | 89_ | 8_ | _ | 0 | 0 | 0 | 0 | 0 | 0 | 0 |  | 89 | #REF! | Zkouška těsnosti kanalizace DN do 300, vodou
| Poznámka: | Zkouška těsnosti dešťové kanalizace DN do 300, vodou, včetně nákladů dodávek na vodu, napuštění vodou, zabezpečení konců zajištěno předchozí položkou. D+M Výpočet - výměra, rozměr: 8,50 => délka kanalizačního potrubí [m]
53 | 892855112R00 | Kontrola kanalizace TV kamerou do 50 m | m | 8.5 | 0 | 0 | 0 | 0 | 0 | 0 | RTS I / 2024 | 0 |  | 0 | 0 | 0 | 0 | 0 | 0 | 0 | 0 | 0 | 0 | 15 | 0 | 0 | 1 |  |  |  | 0 | 0 | 0 | 89_ | 8_ | _ | 0 | 0 | 0 | 0 | 0 | 0 | 0 |  | 89 | #REF! | Kontrola kanalizace TV kamerou do 50 m
| Poznámka: | Kontrola kanalizace TV kamerou do 50 m, včetně TV záznamu s kontrolou ovality potrubí. D+M Výpočet - výměra, rozměr: 8,50 => délka gravit. kanalizace [m]
54 | 899721112R00 | Fólie výstražná z PVC, šířka 30 cm | m | 9.35 | 0 | 0 | 0 | 0 | 0 | 0 | RTS I / 2024 | 0 |  | 0 | 0 | 0 | 0 | 0 | 0 | 0 | 0 | 0 | 0 | 15 | 0 | 0 | 1 |  |  |  | 0 | 0 | 0 | 89_ | 8_ | _ | 0 | 0 | 0 | 0 | 0 | 0 | 0 |  | 89 | #REF! | Fólie výstražná z PVC, šířka 30 cm
| Poznámka: | Dodávka a uložení výstražné fólie, hnědé barvy s nápisem "KANALIZACE" / "POZOR KANALIZACE", cca 30 cm nad povrchem potrubí. D+M Výpočet - výměra, rozměr: 8,50*1,10 => délka potrubí /úseku/ [m] + rezerva 10%
| 93 | Různé dokončovací konstrukce a práce inženýrských staveb |  |  |  | 0 | 0 | 0 |  | 0.00595 | [17 empty] | 0 | 0 | 0
55 | 948942929R00 | Příplatek za montáž kanalizace v hornině mokré | m | 8.5 | 0 | 0 | 0 | 0 | 0.0007 | 0.00595 | RTS I / 2024 | 0 |  | 0 | 0 | 0 | 0 | 0 | 0 | 0 | 0 | 0 | 0 | 15 | 0 | 0 | 1 |  |  |  | 0 | 0 | 0 | 93_ | 9_ | _ | 0 | 0 | 0 | 0.00595 | 0 | 0 | 0 |  | 93 | #REF! | Příplatek za montáž kanalizace v hornině mokré
| Poznámka: | Příplatek za ztíženou montáž kanalizace v hornině mokré - předpoklad: mokré prostředí. Výpočet - výměra, rozměr: 8,50 => odhad mokré prostředí: délka [m]
| 97 | Prorážení otvorů a ostatní bourací práce |  |  |  | 0 | 0 | 0 |  | 0 | [17 empty] | 0 | 0 | 0
56 | 979089001R00 | Poplatek za uložení odpadního štěrku a kameniva, skupina odpadu 010408 | t | 8.23 | 0 | 0 | 0 | 0 | 0 | 0 | RTS I / 2024 | 0 |  | 0 | 0 | 0 | 0 | 0 | 0 | 0 | 0 | 0 | 0 | 15 | 0 | 0 | 1 |  |  |  | 0 | 0 | 0 | 97_ | 9_ | _ | 0 | 0 | 0 | 0 | 0 | 0 | 0 |  | 97 | #REF! | Poplatek za uložení odpadního štěrku a kameniva, skupina odpadu 010408
| Poznámka: | Výpočet - výměra, rozměr: 10,98*0,75 => celková hmotnost odebraných konstrukcí komunikací [t] => z toho prům. 75%
| H22 | Komunikace pozemní a letiště |  |  |  | 0 | 0 | 0 |  | 0 | [17 empty] | 0 | 0 | 0
57 | 998222011R00 | Přesun hmot, pozemní komunikace, kryt z kameniva + živičný (stavební přesuny) | t | 10.98 | 0 | 0 | 0 | 0 | 0 | 0 | RTS I / 2024 | 0 |  | 0 | 0 | 0 | 0 | 0 | 0 | 0 | 0 | 0 | 0 | 15 | 0 | 0 | 5 |  |  |  | 0 | 0 | 0 | H22_ | 9_ | _ | 0 | 0 | 0 | 0 | 0 | 0 | 0 |  |  | #REF! | Přesun hmot, pozemní komunikace, kryt z kameniva + živičný (stavební přesuny)
58 | 998222091R00 | Přesun hmot, komunikace z kameniva, příplatek 1 km | t | 189.41 | 0 | 0 | 0 | 0 | 0 | 0 | RTS I / 2024 | 0 |  | 0 | 0 | 0 | 0 | 0 | 0 | 0 | 0 | 0 | 0 | 15 | 0 | 0 | 5 |  |  |  | 0 | 0 | 0 | H22_ | 9_ | _ | 0 | 0 | 0 | 0 | 0 | 0 | 0 |  |  | #REF! | Přesun hmot, komunikace z kameniva, příplatek 1 km
| Poznámka: | Přesun hmot, komunikace z kameniva, příplatek 1 km - odvoz na skládku (AVE CZ, Jindřichův Hradec - Žirovnice ul. Hradecká = 24,0 km). Výpočet - výměra, rozměr: 23*10,98*0,75 => počet km [-] * celk. odebraná hmotnost vrstev komunikace [t] => z toho 75%
59 | 998225111R00 | Přesun hmot, pozemní komunikace, kryt živičný (do 1 km) | t | 2.75 | 0 | 0 | 0 | 0 | 0 | 0 | RTS I / 2024 | 0 |  | 0 | 0 | 0 | 0 | 0 | 0 | 0 | 0 | 0 | 0 | 15 | 0 | 0 | 5 |  |  |  | 0 | 0 | 0 | H22_ | 9_ | _ | 0 | 0 | 0 | 0 | 0 | 0 | 0 |  |  | #REF! | Přesun hmot, pozemní komunikace, kryt živičný (do 1 km)
| Poznámka: | Přesun hmot, kryt živičný (do 1 km) - odvoz na skládku investora (Skládka - Žirovnice ul. Hradecká = 2,0 km). Výpočet - výměra, rozměr: 10,98*0,25 => celk. odebraná hmotnost vrstev komunikace [t] => z toho 25%
60 | 998222011R00 | Přesun hmot, pozemní komunikace, kryt z kameniva + živičný (stavební přesuny - nové konstrukce) | t | 20.93 | 0 | 0 | 0 | 0 | 0 | 0 | RTS I / 2024 | 0 |  | 0 | 0 | 0 | 0 | 0 | 0 | 0 | 0 | 0 | 0 | 15 | 0 | 0 | 5 |  |  |  | 0 | 0 | 0 | H22_ | 9_ | _ | 0 | 0 | 0 | 0 | 0 | 0 | 0 |  |  | #REF! | Přesun hmot, pozemní komunikace, kryt z kameniva + živičný (stavební přesuny - nové konstrukce)
| H27 | Vedení trubní dálková a přípojná |  |  |  | 0 | 0 | 0 |  | 0 | [17 empty] | 0 | 0 | 0
61 | 998276101R00 | Přesun hmot, trubní vedení plastová, otevř. výkop | t | 0.12 | 0 | 0 | 0 | 0 | 0 | 0 | RTS I / 2024 | 0 |  | 0 | 0 | 0 | 0 | 0 | 0 | 0 | 0 | 0 | 0 | 15 | 0 | 0 | 5 |  |  |  | 0 | 0 | 0 | H27_ | 9_ | _ | 0 | 0 | 0 | 0 | 0 | 0 | 0 |  |  | #REF! | Přesun hmot, trubní vedení plastová, otevř. výkop
62 | 998276201R00 | Přesun hmot, trub.vedení plast. - lože, obsypy | t | 11.9 | 0 | 0 | 0 | 0 | 0 | 0 | RTS I / 2024 | 0 |  | 0 | 0 | 0 | 0 | 0 | 0 | 0 | 0 | 0 | 0 | 15 | 0 | 0 | 5 |  |  |  | 0 | 0 | 0 | H27_ | 9_ | _ | 0 | 0 | 0 | 0 | 0 | 0 | 0 |  |  | #REF! | Přesun hmot, trub.vedení plast. - lože, obsypy
63 | 998271301R00 | Přesun hmot pro kanalizace (bet. prefabrikáty, betony), otevř. výkop | t | 0.49 | 0 | 0 | 0 | 0 | 0 | 0 | RTS I / 2024 | 0 |  | 0 | 0 | 0 | 0 | 0 | 0 | 0 | 0 | 0 | 0 | 15 | 0 | 0 | 5 |  |  |  | 0 | 0 | 0 | H27_ | 9_ | _ | 0 | 0 | 0 | 0 | 0 | 0 | 0 |  |  | #REF! | Přesun hmot pro kanalizace (bet. prefabrikáty, betony), otevř. výkop
| M | Ostatní materiál |  |  |  | 0 | 0 | 0 |  | 0.33476 | [17 empty] | 0 | 0 | 0
64 | 286114015 | Trubka kanalizační PP / PVC, min. SN 12, 250 x 6000 mm | kus | 1.17 | 0 | 0 | 0 | 0 | 0.0582 | 0.068094 | RTS I / 2024 | 0 |  | 0 | 0 | 0 | 0 | 0 | 0 | 0 | 0 | 0 | 0 | 15 | 0 | 0 | 0 |  |  |  | 0 | 0 | 0 | Z99999_ | Z_ | _ | 0 | 0 | 0 | 0.068094 | 0 | 0 | 0 |  |  | #REF! | Trubka kanalizační PP / PVC, min. SN 12, 250 x 6000 mm
| Poznámka: | Potrubí z PP / PVC-U v kruhové tuhosti min. SN 12 kN/m2, d 250 mm s plnostěnnou konstrukcí stěny vyráběné dle ČSN EN 1401. Parametry zejména určena pro splaškové kanalizace, kde je vyžadována co nejvyšší síla stěny. Potrubí využívá řadu PVC nebo PP tvarovek v odpovídající síle stěny. Potrubí je oranžové/hnědé barvy a je spojováno pomocí hrdel a gumového těsnění jištěné plastovým kroužkem. Dodávka materiálu. D Výpočet - výměra, rozměr: (8,50*0,75)/6,0 => celková délka potrubí [m] * 75% z celku / délka trubky + ztratné 10% Pozn.: Orientační počet daného rozměru, přesný počet bude vykázán zhotovitelem stavby.
65 | 286114014 | Trubka kanalizační PP / PVC, min. SN 12, 250 x 3000 mm | kus | 1.03 | 0 | 0 | 0 | 0 | 0.0291 | 0.029973 | RTS I / 2024 | 0 |  | 0 | 0 | 0 | 0 | 0 | 0 | 0 | 0 | 0 | 0 | 15 | 0 | 0 | 0 |  |  |  | 0 | 0 | 0 | Z99999_ | Z_ | _ | 0 | 0 | 0 | 0.029973 | 0 | 0 | 0 |  |  | #REF! | Trubka kanalizační PP / PVC, min. SN 12, 250 x 3000 mm
| Poznámka: | Potrubí z PP / PVC-U v kruhové tuhosti min. SN 12 kN/m2, d 250 mm s plnostěnnou konstrukcí stěny vyráběné dle ČSN EN 1401. Parametry zejména určena pro splaškové kanalizace, kde je vyžadována co nejvyšší síla stěny. Potrubí využívá řadu PVC nebo PP tvarovek v odpovídající síle stěny. Potrubí je oranžové/hnědé barvy a je spojováno pomocí hrdel a gumového těsnění jištěné plastovým kroužkem. Dodávka materiálu. D Výpočet - výměra, rozměr: (18,00*0,25)/3,0 => celková délka potrubí [m] * 25% z celku / délka trubky + ztratné 45% Pozn.: Orientační počet daného rozměru, přesný počet bude vykázán zhotovitelem stavby.
66 | 28651672.A | Koleno kanalizační 250/ 45° PVC /PP/, min. SN 12 | kus | 1.01 | 0 | 0 | 0 | 0 | 0.00265 | 0.0026765 | RTS I / 2024 | 0 |  | 0 | 0 | 0 | 0 | 0 | 0 | 0 | 0 | 0 | 0 | 15 | 0 | 0 | 0 |  |  |  | 0 | 0 | 0 | Z99999_ | Z_ | _ | 0 | 0 | 0 | 0.0026765 | 0 | 0 | 0 |  |  | #REF! | Koleno kanalizační 250/ 45° PVC /PP/, min. SN 12
| Poznámka: | Koleno kanalizační 250/ 45° PVC /PP/ (DN 250), nástrčné hrdlo opatřené těsnicím kroužkem z elastomeru. Výpočet - výměra, rozměr: 1 => množství [ks] - stanoveno odhadem + ztratné 1,5% Pozn.: Orientační počet daného rozměru, přesný počet bude vykázán zhotovitelem stavby.
67 | 28651671.A | Koleno kanalizační 250/ 30° PVC /PP/, min. SN 12 | kus | 1.01 | 0 | 0 | 0 | 0 | 0.00225 | 0.0022725 | RTS I / 2024 | 0 |  | 0 | 0 | 0 | 0 | 0 | 0 | 0 | 0 | 0 | 0 | 15 | 0 | 0 | 0 |  |  |  | 0 | 0 | 0 | Z99999_ | Z_ | _ | 0 | 0 | 0 | 0.0022725 | 0 | 0 | 0 |  |  | #REF! | Koleno kanalizační 250/ 30° PVC /PP/, min. SN 12
| Poznámka: | Koleno kanalizační 250/ 30° PVC /PP/ (DN 250), nástrčné hrdlo opatřené těsnicím kroužkem z elastomeru. Výpočet - výměra, rozměr: 1 => množství [ks] - stanoveno odhadem + ztratné 1,5% Pozn.: Orientační počet daného rozměru, přesný počet bude vykázán zhotovitelem stavby.
68 | 28651670.A | Koleno kanalizační 250/ 15° PVC /PP/, min. SN 12 | kus | 2.03 | 0 | 0 | 0 | 0 | 0.002 | 0.00406 | RTS I / 2024 | 0 |  | 0 | 0 | 0 | 0 | 0 | 0 | 0 | 0 | 0 | 0 | 15 | 0 | 0 | 0 |  |  |  | 0 | 0 | 0 | Z99999_ | Z_ | _ | 0 | 0 | 0 | 0.00406 | 0 | 0 | 0 |  |  | #REF! | Koleno kanalizační 250/ 15° PVC /PP/, min. SN 12
| Poznámka: | Koleno kanalizační 250/ 15° PVC /PP/ (DN 250), nástrčné hrdlo opatřené těsnicím kroužkem z elastomeru. Výpočet - výměra, rozměr: 2 => množství [ks] - stanoveno odhadem + ztratné 1,5% Pozn.: Orientační počet daného rozměru, přesný počet bude vykázán zhotovitelem stavby.
69 | 28651814.A | Přesuvka kanalizační 250 PVC /PP/, min. SN 12 | kus | 3.04 | 0 | 0 | 0 | 0 | 0.00233 | 0.0070832 | RTS I / 2024 | 0 |  | 0 | 0 | 0 | 0 | 0 | 0 | 0 | 0 | 0 | 0 | 15 | 0 | 0 | 0 |  |  |  | 0 | 0 | 0 | Z99999_ | Z_ | _ | 0 | 0 | 0 | 0.0070832 | 0 | 0 | 0 |  |  | #REF! | Přesuvka kanalizační 250 PVC /PP/, min. SN 12
| Poznámka: | Přesuvka kanalizační 250 PVC /PP/ (DN 250), nástrčná hrdla opatřená těsnicím kroužkem z elastomeru. Výpočet - výměra, rozměr: 3 => množství [ks] - stanoveno odhadem + ztratné 1,5% Pozn.: Orientační počet daného rozměru, přesný počet bude vykázán zhotovitelem stavby.
70 | 286516933 | Redukce kanalizační 250/160 mm PVC /PP/, SN 12 | kus | 2 | 0 | 0 | 0 | 0 | 0.0013 | 0.0026 | RTS I / 2024 | 0 |  | 0 | 0 | 0 | 0 | 0 | 0 | 0 | 0 | 0 | 0 | 15 | 0 | 0 | 0 |  |  |  | 0 | 0 | 0 | Z99999_ | Z_ | _ | 0 | 0 | 0 | 0.0026 | 0 | 0 | 0 |  |  | #REF! | Redukce kanalizační 250/160 mm PVC /PP/, SN 12
| Poznámka: | Redukce kanalizační 250/160 mm PVC /PP/, SN 12, nástrčná hrdla opatřená těsnicím kroužkem z elastomeru. Výpočet - výměra, rozměr: 2 => množství [ks] - stanoveno odhadem + ztratné 1,5% Pozn.: Orientační počet daného rozměru, přesný počet bude vykázán zhotovitelem stavby.
71 | 55340325 | Poklop D 400-GU-B-1 litinový, bez odvětrání | kus | 1 | 0 | 0 | 0 | 0 | 0.158 | 0.158 | RTS I / 2024 | 0 |  | 0 | 0 | 0 | 0 | 0 | 0 | 0 | 0 | 0 | 0 | 15 | 0 | 0 | 0 |  |  |  | 0 | 0 | 0 | Z99999_ | Z_ | _ | 0 | 0 | 0 | 0.158 | 0 | 0 | 0 |  |  | #REF! | Poklop D 400-GU-B-1 litinový, bez odvětrání
| Poznámka: | Šachtový poklop podle stavebních předpisů ČSN EN 124 pro jízdní pruhy silnic, pěší zóny a parkovací místa. Dosedací plochy u vík a rámu jsou obráběny a do víka je zabudována tlumicí vložka. Rám GU R-1 (litinový), víko GU-B-1 (litinové), třída zatížení D400.
72 | 58384421VD | Příplatek zádlažba okolo poklopu - žulová kostka + beton (D+M) | ks | 1 | 0 | 0 | 0 | 0 | 0.06 | 0.06 | RTS II / 2021 | 0 |  | 0 | 0 | 0 | 0 | 0 | 0 | 0 | 0 | 0 | 0 | 15 | 0 | 0 | 0 |  |  |  | 0 | 0 | 0 | Z99999_ | Z_ | _ | 0 | 0 | 0 | 0.06 | 0 | 0 | 0 |  |  | #REF! | Příplatek zádlažba okolo poklopu - žulová kostka + beton (D+M)
| Poznámka: | Příplatek zádlažba okolo poklopu - žulová kostka + beton. D+M Výpočet - výměra, rozměr: 1 => počet zádlažb okolo poklopů [ks]
[6 empty] | Celkem: |  | 0
Poznámka:
Předmětná stavba je běžné technické náročnosti s běžnými nároky na její koordinaci.
Dokumentace: A. PRŮVODNÍ ZPRÁVA, B. SOUHRNNÁ TECHNICKÁ ZPRÁVA, B.3. TECHNICKÁ SPECIFIKACE MATERIÁLŮ, C. SITUAČNÍ PŘÍLOHY, D.3. SO 030 SPLAŠKOVÁ KANALIZACE, D.9. SPOLEČNÁ ČÁST
Note on G13: VLOŽTE JEDNOTKOVOU CENU ZHOTOVITELE ZA POLOŽKU
Note on G15: VLOŽTE JEDNOTKOVOU CENU ZHOTOVITELE ZA POLOŽKU
Note on G17: VLOŽTE JEDNOTKOVOU CENU ZHOTOVITELE ZA POLOŽKU
Note on G19: VLOŽTE JEDNOTKOVOU CENU ZHOTOVITELE ZA POLOŽKU
Note on G21: VLOŽTE JEDNOTKOVOU CENU ZHOTOVITELE ZA POLOŽKU
Note on G24: VLOŽTE JEDNOTKOVOU CENU ZHOTOVITELE ZA POLOŽKU
Note on G26: VLOŽTE JEDNOTKOVOU CENU ZHOTOVITELE ZA POLOŽKU
Note on G29: VLOŽTE JEDNOTKOVOU CENU ZHOTOVITELE ZA POLOŽKU
Note on G31: VLOŽTE JEDNOTKOVOU CENU ZHOTOVITELE ZA POLOŽKU
Note on G33: VLOŽTE JEDNOTKOVOU CENU ZHOTOVITELE ZA POLOŽKU
Note on G35: VLOŽTE JEDNOTKOVOU CENU ZHOTOVITELE ZA POLOŽKU
Note on G37: VLOŽTE JEDNOTKOVOU CENU ZHOTOVITELE ZA POLOŽKU
Note on G39: VLOŽTE JEDNOTKOVOU CENU ZHOTOVITELE ZA POLOŽKU
Note on G41: VLOŽTE JEDNOTKOVOU CENU ZHOTOVITELE ZA POLOŽKU
Note on G43: VLOŽTE JEDNOTKOVOU CENU ZHOTOVITELE ZA POLOŽKU
Note on G46: VLOŽTE JEDNOTKOVOU CENU ZHOTOVITELE ZA POLOŽKU
Note on G48: VLOŽTE JEDNOTKOVOU CENU ZHOTOVITELE ZA POLOŽKU
Note on G51: VLOŽTE JEDNOTKOVOU CENU ZHOTOVITELE ZA POLOŽKU
Note on G53: VLOŽTE JEDNOTKOVOU CENU ZHOTOVITELE ZA POLOŽKU
Note on G55: VLOŽTE JEDNOTKOVOU CENU ZHOTOVITELE ZA POLOŽKU
Note on G57: VLOŽTE JEDNOTKOVOU CENU ZHOTOVITELE ZA POLOŽKU
Note on G59: VLOŽTE JEDNOTKOVOU CENU ZHOTOVITELE ZA POLOŽKU
Note on G61: VLOŽTE JEDNOTKOVOU CENU ZHOTOVITELE ZA POLOŽKU
Note on G63: VLOŽTE JEDNOTKOVOU CENU ZHOTOVITELE ZA POLOŽKU
Note on G65: VLOŽTE JEDNOTKOVOU CENU ZHOTOVITELE ZA POLOŽKU
Note on G67: VLOŽTE JEDNOTKOVOU CENU ZHOTOVITELE ZA POLOŽKU
Note on G69: VLOŽTE JEDNOTKOVOU CENU ZHOTOVITELE ZA POLOŽKU
Note on G72: VLOŽTE JEDNOTKOVOU CENU ZHOTOVITELE ZA POLOŽKU
Note on G74: VLOŽTE JEDNOTKOVOU CENU ZHOTOVITELE ZA POLOŽKU
Note on G75: VLOŽTE JEDNOTKOVOU CENU ZHOTOVITELE ZA POLOŽKU
Note on G78: VLOŽTE JEDNOTKOVOU CENU ZHOTOVITELE ZA POLOŽKU
Note on G81: VLOŽTE JEDNOTKOVOU CENU ZHOTOVITELE ZA POLOŽKU
Note on G83: VLOŽTE JEDNOTKOVOU CENU ZHOTOVITELE ZA POLOŽKU
Note on G86: VLOŽTE JEDNOTKOVOU CENU ZHOTOVITELE ZA POLOŽKU
Note on G88: VLOŽTE JEDNOTKOVOU CENU ZHOTOVITELE ZA POLOŽKU
Note on G90: VLOŽTE JEDNOTKOVOU CENU ZHOTOVITELE ZA POLOŽKU
Note on G92: VLOŽTE JEDNOTKOVOU CENU ZHOTOVITELE ZA POLOŽKU
Note on G95: VLOŽTE JEDNOTKOVOU CENU ZHOTOVITELE ZA POLOŽKU
Note on G98: VLOŽTE JEDNOTKOVOU CENU ZHOTOVITELE ZA POLOŽKU
Note on G100: VLOŽTE JEDNOTKOVOU CENU ZHOTOVITELE ZA POLOŽKU
Note on G102: VLOŽTE JEDNOTKOVOU CENU ZHOTOVITELE ZA POLOŽKU
Note on G104: VLOŽTE JEDNOTKOVOU CENU ZHOTOVITELE ZA POLOŽKU
Note on G106: VLOŽTE JEDNOTKOVOU CENU ZHOTOVITELE ZA POLOŽKU
Note on G108: VLOŽTE JEDNOTKOVOU CENU ZHOTOVITELE ZA POLOŽKU
Note on G110: VLOŽTE JEDNOTKOVOU CENU ZHOTOVITELE ZA POLOŽKU
Note on G113: VLOŽTE JEDNOTKOVOU CENU ZHOTOVITELE ZA POLOŽKU
Note on G116: VLOŽTE JEDNOTKOVOU CENU ZHOTOVITELE ZA POLOŽKU
Note on G118: VLOŽTE JEDNOTKOVOU CENU ZHOTOVITELE ZA POLOŽKU
Note on G121: VLOŽTE JEDNOTKOVOU CENU ZHOTOVITELE ZA POLOŽKU
Note on G123: VLOŽTE JEDNOTKOVOU CENU ZHOTOVITELE ZA POLOŽKU
Note on G125: VLOŽTE JEDNOTKOVOU CENU ZHOTOVITELE ZA POLOŽKU
Note on G127: VLOŽTE JEDNOTKOVOU CENU ZHOTOVITELE ZA POLOŽKU
Note on G129: VLOŽTE JEDNOTKOVOU CENU ZHOTOVITELE ZA POLOŽKU
Note on G131: VLOŽTE JEDNOTKOVOU CENU ZHOTOVITELE ZA POLOŽKU
Note on G134: VLOŽTE JEDNOTKOVOU CENU ZHOTOVITELE ZA POLOŽKU
Note on G137: VLOŽTE JEDNOTKOVOU CENU ZHOTOVITELE ZA POLOŽKU
Note on G140: VLOŽTE JEDNOTKOVOU CENU ZHOTOVITELE ZA POLOŽKU
Note on G141: VLOŽTE JEDNOTKOVOU CENU ZHOTOVITELE ZA POLOŽKU
Note on G143: VLOŽTE JEDNOTKOVOU CENU ZHOTOVITELE ZA POLOŽKU
Note on G145: VLOŽTE JEDNOTKOVOU CENU ZHOTOVITELE ZA POLOŽKU
Note on G147: VLOŽTE JEDNOTKOVOU CENU ZHOTOVITELE ZA POLOŽKU
Note on G148: VLOŽTE JEDNOTKOVOU CENU ZHOTOVITELE ZA POLOŽKU
Note on G149: VLOŽTE JEDNOTKOVOU CENU ZHOTOVITELE ZA POLOŽKU
Note on G151: VLOŽTE JEDNOTKOVOU CENU ZHOTOVITELE ZA POLOŽKU
Note on G153: VLOŽTE JEDNOTKOVOU CENU ZHOTOVITELE ZA POLOŽKU
Note on G155: VLOŽTE JEDNOTKOVOU CENU ZHOTOVITELE ZA POLOŽKU
Note on G157: VLOŽTE JEDNOTKOVOU CENU ZHOTOVITELE ZA POLOŽKU
Note on G159: VLOŽTE JEDNOTKOVOU CENU ZHOTOVITELE ZA POLOŽKU
Note on G161: VLOŽTE JEDNOTKOVOU CENU ZHOTOVITELE ZA POLOŽKU
Note on G163: VLOŽTE JEDNOTKOVOU CENU ZHOTOVITELE ZA POLOŽKU
Note on G165: VLOŽTE JEDNOTKOVOU CENU ZHOTOVITELE ZA POLOŽKU
Note on G167: VLOŽTE JEDNOTKOVOU CENU ZHOTOVITELE ZA POLOŽKU

## DSO 040.1.
Výkaz výměr / Soupis prací, dodávek a služeb - neoceněný výkaz výměr | [27 empty] | 0 | 0 | 0
Název stavby: |  | MĚSTO ŽIROVNICE, ul. HRADECKÁ - ODDÍLNÁ KANALIZACE V KOMUNIKACI II/132 | Doba výstavby: |  | - | Objednatel: | MĚSTO ŽIROVNICE, Cholunská 665, 394 68 Žirovnice
Druh stavby: |  | DSO 040.1. SPLAŠKOVÁ KANALIZAČNÍ ODBOČENÍ | Začátek výstavby: |  | - | Projektant: | Ing.Vladimír Klička, Boršov 57, 588 05 Dušejov
Lokalita: |  | k.ú.ŽIROVNICE, okr. PELHŘIMOV | Konec výstavby: |  | - | Zhotovitel: | dle výběru investora / výběrového řízení
JKSO: |  | 8272111 | Zpracováno dne: |  | 01-02/2024 | Zpracoval: | Ing. Vladimír KLIČKA, Boršov 57, 588 05 Dušejov Bc. Marek PETSCHENKA, Věžnice 25, 588 27 Jamné u Jihlavy
Č | Kód | Zkrácený popis | MJ | Množství | Cena/MJ | Náklady (Kč) |  |  | Hmotnost (t) |  | Cenová | [32 empty] | ISWORK | GROUPCODE | VATTAX
|  | Rozměry |  |  | (Kč) | Dodávka | Montáž | Celkem | Jednot. | Celkem | soustava | Přesuny | Typ skupiny | HSV mat | HSV prac | PSV mat | PSV prac | Mont mat | Mont prac | Ostatní mat. | [20 empty] | MAT | WORK | CELK
| 11 | Přípravné a přidružené práce |  |  |  | 0 | 0 | 0 |  | 94.2446 | [17 empty] | 0 | 0 | 0
1 | 119000002RA0 | Dočasné zajištění kabelů ve výkopu (křížení) | m | 24.79 | 0 | 0 | 0 | 0 | 0.02478 | 0.6143 | RTS I / 2024 | 0 |  | 0 | 0 | 0 | 0 | 0 | 0 | 0 | 0 | 0 | 0 | 15 | 0 | 0 | 1 |  |  |  | 0 | 0 | 0 | 11_ | 1_ | _ | 0 | 0 | 0 | 0.6143 | 0 | 0 | 0 |  | 11 | #REF! | Dočasné zajištění kabelů ve výkopu (křížení)
| Poznámka: | Dočasné zajištění kabelů ve výkopu vzniklé křížením, např.: podepřením, tvárnicemi, zákrytovými deskami. Výpočet - výměra, rozměr: 27*1,53*0,60 => počet křížení [ks] * prům. šířka rýhy [m] => z toho 60%
2 | 119000001RA0 | Dočasné zajištění potrubí ve výkopu (křížení) | m | 13.77 | 0 | 0 | 0 | 0 | 0.00869 | 0.11966 | RTS I / 2024 | 0 |  | 0 | 0 | 0 | 0 | 0 | 0 | 0 | 0 | 0 | 0 | 15 | 0 | 0 | 1 |  |  |  | 0 | 0 | 0 | 11_ | 1_ | _ | 0 | 0 | 0 | 0.11966 | 0 | 0 | 0 |  | 11 | #REF! | Dočasné zajištění potrubí ve výkopu (křížení)
| Poznámka: | Dočasné zajištění potrubí ve výkopu vzniklé křížením (příp. souběhy), např.: podepřením, tvárnicemi, zákrytovými deskami. Výpočet - výměra, rozměr: 9*1,53*1,00 => počet křížení [ks] * prům. šířka rýhy [m] => z toho 100%
3 | 115101201R00 | Čerpání vody na výšku do 10 m, přítok do 500 l/min | h | 80 | 0 | 0 | 0 | 0 | 0 | 0 | RTS I / 2024 | 0 |  | 0 | 0 | 0 | 0 | 0 | 0 | 0 | 0 | 0 | 0 | 15 | 0 | 0 | 1 |  |  |  | 0 | 0 | 0 | 11_ | 1_ | _ | 0 | 0 | 0 | 0 | 0 | 0 | 0 |  | 11 | #REF! | Čerpání vody na výšku do 10 m, přítok do 500 l/min
| Poznámka: | Množství m.j. je uvedeno dle předpokladu, celková cena této práce se stanoví podle skutečnosti při provádění stavebních prací. Den = 8 hodin. Výpočet - výměra, rozměr: 10*8 => předpoklad čerpání ve dnech [den] * počet hodin [hod]
4 | 115101301R00 | Pohotovost čerp.soupravy, výška 10 m, přítok 500 l | den | 10 | 0 | 0 | 0 | 0 | 0 | 0 | RTS I / 2024 | 0 |  | 0 | 0 | 0 | 0 | 0 | 0 | 0 | 0 | 0 | 0 | 15 | 0 | 0 | 1 |  |  |  | 0 | 0 | 0 | 11_ | 1_ | _ | 0 | 0 | 0 | 0 | 0 | 0 | 0 |  | 11 | #REF! | Pohotovost čerp.soupravy, výška 10 m, přítok 500 l
| Poznámka: | Pohotovost čerpací soupravy. Oceňují se všechny dny od ukončení montáže po započetí demontáže čerpací soustavy. Výpočet: předpokad čerpání ve dnech => viz. TABULKA TĚŽITELNOSTI HORNIN A TABULKA STAVEBNÍHO ČERPÁNÍ VODY
5 | 113107222RAB | Odstranění asfaltobetonové vozovky pl. nad 50 m2 - KSÚSV | m2 | 63.14 | 0 | 0 | 0 | 0 | 0.90051 | 56.8582 | RTS I / 2024 | 0 |  | 0 | 0 | 0 | 0 | 0 | 0 | 0 | 0 | 0 | 0 | 15 | 0 | 0 | 1 |  |  |  | 0 | 0 | 0 | 11_ | 1_ | _ | 0 | 0 | 0 | 56.8582 | 0 | 0 | 0 |  | 11 | #REF! | Odstranění asfaltobetonové vozovky pl. nad 50 m2 - KSÚSV
| Poznámka: | Odstranění stávajícího krytu přijezdné komunikace, včetně nakládání a odvozu na skládku do 1 km, započítaná i zpáteční cesta. Položka obsahuje: - řezání živičného krytu tl. 5 cm, - odstranění asfaltbetonového krytu tl. 6 cm - řezání podkladního asfaltobetonu tl. 7 cm - odstranění podkladního asfaltobetonu tl. 7 cm - odstranění kameniva zpevněného cementem tl. 15 cm - odstranění štěrkodrti tl. 32 cm - nakládání suti - vodorovná doprava suti do 1 km (položka neobsahuje poplatek za skládku) Výpočet - výměra, rozměr: 39,30*1,53*1,05 => celk. délka tras(y) / úsek(ů) kan. odbočení [m] * prům. šíře rýhy [m] + rezerva 5%
6 | 113107220RAB | Odstranění asfaltobetonové vozovky, pl. do 50 m2 - MOK | m2 | 7.39 | 0 | 0 | 0 | 0 | 0.9001 | 6.6517 | RTS I / 2024 | 0 |  | 0 | 0 | 0 | 0 | 0 | 0 | 0 | 0 | 0 | 0 | 15 | 0 | 0 | 1 |  |  |  | 0 | 0 | 0 | 11_ | 1_ | _ | 0 | 0 | 0 | 6.6517 | 0 | 0 | 0 |  | 11 | #REF! | Odstranění asfaltobetonové vozovky, pl. do 50 m2 - MOK
| Poznámka: | Odstranění stávajícího krytu přijezdné komunikace, včetně nakládání a odvozu na skládku do 1 km, započítaná i zpáteční cesta. Položka obsahuje: (konstrukce místní obslužné komunikace - MOK) - řezání živičného krytu tl. 4-5 cm, - odstranění asfaltbetonového krytu tl. 4-5 cm - řezání podkladního asfaltobetonu tl. do 5 cm - odstranění podkladního asfaltobetonu tl. do 5 cm - odstranění kameniva zpevněného cementem tl. 15 cm - odstranění štěrkodrti tl. 30 cm - nakládání suti - vodorovná doprava suti do 1 km (položka neobsahuje poplatek za skládku) Výpočet - výměra, rozměr: 4,60*1,53*1,05 => celk. délka tras(y) / úsek(ů) kan. odbočení [m] * prům. šíře rýhy [m] + rezerva 5%
7 | 113106030RAB | Odstranění zám.dlažby 8 cm vč.podkladu,pl.do 50 m2 - DLAŽBY, ZPEVNĚNÉ VSTUPY, VJEZDY | m2 | 27.15 | 0 | 0 | 0 | 0 | 1.105 | 30.0007 | RTS I / 2024 | 0 |  | 0 | 0 | 0 | 0 | 0 | 0 | 0 | 0 | 0 | 0 | 15 | 0 | 0 | 1 |  |  |  | 0 | 0 | 0 | 11_ | 1_ | _ | 0 | 0 | 0 | 30.0007 | 0 | 0 | 0 |  | 11 | #REF! | Odstranění zám.dlažby 8 cm vč.podkladu,pl.do 50 m2 - DLAŽBY, ZPEVNĚNÉ VSTUPY, VJEZDY
| Poznámka: | Rozebrání dlažeb / vstupů / vjezdů ze zámkové dlažby v kamenivu, resp. v štěrkovém loži. Položka je určená pro rozebrání zámkových dlažeb, tl. 8 cm, včetně odebrání ložních a konstrukčních štěrkových, příp. štěrkopískových vrstev s naložením na dopravní prostředek a odvozem na skládku do 1 km. Položka obsahuje: - rozebrání dlažebních kostek, tl. 8 cm - odstranění ložní vrstvy štěrkopísku (f = 0 - 4 mm), tl. 4 cm, - odstranění štěrkového podkladu, tl. do 50 cm - nakládání suti, vodorovná doprava suti do 1 km Výpočet - výměra, rozměr: 16,90*1,53*1,05 => celk. délka tras(y) / úsek(ů) kan. odbočení [m] * prům. šíře rýhy [m] + rezerva 5%
8 | 111000001VD | Ztížený podchod pod plotem (M+D) | soubor | 5 | 0 | 0 | 0 | 0 | 0 | 0 | RTS I / 2024 | 0 |  | 0 | 0 | 0 | 0 | 0 | 0 | 0 | 0 | 0 | 0 | 15 | 0 | 0 | 1 |  |  |  | 0 | 0 | 0 | 11_ | 1_ | _ | 0 | 0 | 0 | 0 | 0 | 0 | 0 |  | 11 | #REF! | Ztížený podchod pod plotem (M+D)
| Poznámka: | Ztížený podchod pod plotem (M+D), soubor prací - překop / podvrt pod stávajícím oplocením, PVC / PE chránička, délka 1 podchodu do 1,0 m - provlečení, zaslepovací manžety, distanční objímky dle potřeby, včetně navrácení do původního stavu. Zhotoviteli se předepisuje provést pasportizaci stávajících plotů. M+D 1x soubor = 1 podchod Výpočet - výměra, rozměr: 5 => počet podchodů pod plotem [soubor]
| 12 | Odkopávky a prokopávky |  |  |  | 0 | 0 | 0 |  | 0 | [17 empty] | 0 | 0 | 0
9 | 121101101R00 | Sejmutí ornice s přemístěním do 50 m | m3 | 14.52 | 0 | 0 | 0 | 0 | 0 | 0 | RTS I / 2024 | 0 |  | 0 | 0 | 0 | 0 | 0 | 0 | 0 | 0 | 0 | 0 | 15 | 0 | 0 | 1 |  |  |  | 0 | 0 | 0 | 12_ | 1_ | _ | 0 | 0 | 0 | 0 | 0 | 0 | 0 |  | 12 | #REF! | Sejmutí ornice s přemístěním do 50 m
| Poznámka: | Sejmutí ornice s přemístěním do 50 m, uložením na dočasnou skládku / mezideponii. Výpočet - výměra, rozměr: 45,20*1,53*0,20*1,05 => celk. délka tras(y) / úsek(ů) odbočení [m] * prům. šíře [m] * tl. vrstvy [m] + rezerva 5%
10 | 120001101R00 | Příplatek za ztížení vykopávky v blízkosti vedení | m3 | 18 | 0 | 0 | 0 | 0 | 0 | 0 | RTS I / 2024 | 0 |  | 0 | 0 | 0 | 0 | 0 | 0 | 0 | 0 | 0 | 0 | 15 | 0 | 0 | 1 |  |  |  | 0 | 0 | 0 | 12_ | 1_ | _ | 0 | 0 | 0 | 0 | 0 | 0 | 0 |  | 12 | #REF! | Příplatek za ztížení vykopávky v blízkosti vedení
| Poznámka: | Příplatek za ztížení vykopávky v blízkosti vedení (NN, optické vedení, metalové vedení, plynovod). Výpočet - výměra, rozměr: (27+9)*0,50 => počet křížení [ks] * pr. kubatura na křížení [m3]
| 13 | Hloubené vykopávky |  |  |  | 0 | 0 | 0 |  | 0 | [17 empty] | 0 | 0 | 0
11 | 132201213R00 | Hloubení rýh š.do 200 cm hor.3 do 10000 m3,STROJNĚ | m3 | 98.63 | 0 | 0 | 0 | 0 | 0 | 0 | RTS I / 2024 | 0 |  | 0 | 0 | 0 | 0 | 0 | 0 | 0 | 0 | 0 | 0 | 15 | 0 | 0 | 1 |  |  |  | 0 | 0 | 0 | 13_ | 1_ | _ | 0 | 0 | 0 | 0 | 0 | 0 | 0 |  | 13 | #REF! | Hloubení rýh š.do 200 cm hor.3 do 10000 m3,STROJNĚ
| Poznámka: | Položka obsahuje hloubení rýh traktorbagrem, naložení výkopku na dopravní prostředek pro svislé, nebo vodorovné přemístění, popř. přemístění výkopku do 3 m (po povrchu území), případné zajištění rypadel polštáři, udržování pracoviště a ochranu výkopiště proti stékání srážkové vody z okolního terénu i s jejím odvodněním, nebo odvedením, přesekání a odstranění kořenů ve výkopišti, odstranění napadávek, urovnání dna výkopu. viz. TABULKA TĚŽITELNOSTI HORNIN Výpočet - výměra, rozměr: 39,30*1,32*0,50*1,05 => KSÚS: délka trasy / úseku [m] * prům. plocha výkopu [m2] * 50% (III. tř. horniny) + 5% rezerva 4,60*1,62*0,50*1,05 => MOK: délka trasy / úseku [m] * prům. plocha výkopu [m2] * 50% (III. tř. horniny) + 5% rezerva 45,20*2,19*0,50*1,05 => NEZPEVNĚNO: délka trasy / úseku [m] * prům. plocha výkopu [m2] * 50% (III. tř. horniny) + 5% rezerva 16,90*1,62*0,50*1,05 => CHODNÍKY: délka trasy / úseku [m] * prům. plocha výkopu [m2] * 50% (III. tř. horniny) + 5% rezerva 1,00*2,19*0,50*1,05 => ŠTĚRK: délka trasy / úseku [m] * prům. plocha výkopu [m2] * 50% (III. tř. horniny) + 5% rezerva
12 | 132201219R00 | Příplatek za lepivost - hloubení rýh 200cm v hor.3 | m3 | 49.31 | 0 | 0 | 0 | 0 | 0 | 0 | RTS I / 2024 | 0 |  | 0 | 0 | 0 | 0 | 0 | 0 | 0 | 0 | 0 | 0 | 15 | 0 | 0 | 1 |  |  |  | 0 | 0 | 0 | 13_ | 1_ | _ | 0 | 0 | 0 | 0 | 0 | 0 | 0 |  | 13 | #REF! | Příplatek za lepivost - hloubení rýh 200cm v hor.3
| Poznámka: | Příplatek za lepivost, 50% celkového objemu výkopu. Do měrných jednotek se udává poměrné množství zeminy, které ulpí v nářadí a o které je snížen celkový výkon stroje. Výpočet - výměra, rozměr: 98,63 [m3] * 0,50 [%] => převzaté č. pol. 132201213R00 (Hloubení rýh š.do 200 cm hor.3 do 10 000m3,STROJNĚ) * 50% z výkopku
13 | 132301213R00 | Hloubení rýh š.do 200 cm hor.4 do 10000 m3,STROJNĚ | m3 | 88.77 | 0 | 0 | 0 | 0 | 0 | 0 | RTS I / 2024 | 0 |  | 0 | 0 | 0 | 0 | 0 | 0 | 0 | 0 | 0 | 0 | 15 | 0 | 0 | 1 |  |  |  | 0 | 0 | 0 | 13_ | 1_ | _ | 0 | 0 | 0 | 0 | 0 | 0 | 0 |  | 13 | #REF! | Hloubení rýh š.do 200 cm hor.4 do 10000 m3,STROJNĚ
| Poznámka: | Položka obsahuje hloubení rýh traktorbagrem, naložení výkopku na dopravní prostředek pro svislé, nebo vodorovné přemístění, popř. přemístění výkopku do 3 m (po povrchu území), případné zajištění rypadel polštáři, udržování pracoviště a ochranu výkopiště proti stékání srážkové vody z okolního terénu i s jejím odvodněním, nebo odvedením, přesekání a odstranění kořenů ve výkopišti, odstranění napadávek, urovnání dna výkopu. viz. TABULKA TĚŽITELNOSTI HORNIN Výpočet - výměra, rozměr: 39,30*1,32*0,45*1,05 => KSÚS: délka trasy / úseku [m] * prům. plocha výkopu [m2] * 45% (IV. horniny) + 5% rezerva 4,60*1,62*0,45*1,05 => MOK: délka trasy / úseku [m] * prům. plocha výkopu [m2] * 45% (IV. tř. horniny) + 5% rezerva 45,20*2,19*0,45*1,05 => NEZPEVNĚNO: délka trasy / úseku [m] * prům. plocha výkopu [m2] * 45% (IV. tř. horniny) + 5% rezerva 16,90*1,62*0,45*1,05 => CHODNÍKY: délka trasy / úseku [m] * prům. plocha výkopu [m2] * 45% (IV. tř. horniny) + 5% rezerva 1,00*2,19*0,45*1,05 => ŠTĚRK: délka trasy / úseku [m] * prům. plocha výkopu [m2] * 45% (IV. tř. horniny) + 5% rezerva
14 | 132301219R00 | Příplatek za lepivost - hloubení rýh 200cm v hor.4 | m3 | 22.19 | 0 | 0 | 0 | 0 | 0 | 0 | RTS I / 2024 | 0 |  | 0 | 0 | 0 | 0 | 0 | 0 | 0 | 0 | 0 | 0 | 15 | 0 | 0 | 1 |  |  |  | 0 | 0 | 0 | 13_ | 1_ | _ | 0 | 0 | 0 | 0 | 0 | 0 | 0 |  | 13 | #REF! | Příplatek za lepivost - hloubení rýh 200cm v hor.4
| Poznámka: | Příplatek za lepivost, 25% celkového objemu výkopu. Do měrných jednotek se udává poměrné množství zeminy, které ulpí v nářadí a o které je snížen celkový výkon stroje. Výpočet - výměra, rozměr: 88,77 [m3] * 0,25 [%] => převzaté č. pol. 132301213R00 (Hloubení rýh v hor.4 do 10 000m3,STROJNĚ) * 25% z výkopku
15 | 132401211R00 | Hloubení rýh šířky do 200 cm v hor.5, STROJNĚ | m3 | 9.86 | 0 | 0 | 0 | 0 | 0 | 0 | RTS I / 2024 | 0 |  | 0 | 0 | 0 | 0 | 0 | 0 | 0 | 0 | 0 | 0 | 15 | 0 | 0 | 1 |  |  |  | 0 | 0 | 0 | 13_ | 1_ | _ | 0 | 0 | 0 | 0 | 0 | 0 | 0 |  | 13 | #REF! | Hloubení rýh šířky do 200 cm v hor.5, STROJNĚ
| Poznámka: | Položka obsahuje hloubení jámy kolovým rypadlem s rozrývacím zubem, naložení výkopku na dopravní prostředek pro svislé, nebo vodorovné přemístění, popř. přemístění výkopku do 3 m (po povrchu území), případné zajištění rypadel polštáři, udržování pracoviště a ochranu výkopiště proti stékání srážkové vody z okolního terénu i s jejím odvodněním, nebo odvedením, přesekání a odstranění kořenů ve výkopišti, odstranění napadávek, urovnání dna výkopu. Položka se používá bez ohledu na těžené množství. viz. TABULKA TĚŽITELNOSTI HORNIN Výpočet - výměra, rozměr: 39,30*1,32*0,05*1,05 => KSÚS: délka trasy / úseku [m] * prům. plocha výkopu [m2] * 5% (V. horniny) + 5% rezerva 4,60*1,62*0,05*1,05 => MOK: délka trasy / úseku [m] * prům. plocha výkopu [m2] * 5% (V. tř. horniny) + 5% rezerva 45,20*2,19*0,05*1,05 => NEZPEVNĚNO: délka trasy / úseku [m] * prům. plocha výkopu [m2] * 5% (V. tř. horniny) + 5% rezerva 16,90*1,62*0,05*1,05 => CHODNÍKY: délka trasy / úseku [m] * prům. plocha výkopu [m2] * 5% (V. tř. horniny) + 5% rezerva 1,00*2,19*0,05*1,05 => ŠTĚRK: délka trasy / úseku [m] * prům. plocha výkopu [m2] * 5% (V. tř. horniny) + 5% rezerva
16 | 132501211R00 | Hloubení rýh šířky do 200 cm v hor.6, STROJNĚ | m3 | 2 | 0 | 0 | 0 | 0 | 0 | 0 | RTS I / 2024 | 0 |  | 0 | 0 | 0 | 0 | 0 | 0 | 0 | 0 | 0 | 0 | 15 | 0 | 0 | 1 |  |  |  | 0 | 0 | 0 | 13_ | 1_ | _ | 0 | 0 | 0 | 0 | 0 | 0 | 0 |  | 13 | #REF! | Hloubení rýh šířky do 200 cm v hor.6, STROJNĚ
| Poznámka: | Rezerva pro výskyt horniny třídy VI. Stanoveno odhadem.
| 15 | Roubení |  |  |  | 0 | 0 | 0 |  | 0.09202 | [17 empty] | 0 | 0 | 0
17 | 151101102R00 | Pažení a rozepření stěn rýh - příložné - hl.do 4 m | m2 | 107 | 0 | 0 | 0 | 0 | 0.00086 | 0.09202 | RTS I / 2024 | 0 |  | 0 | 0 | 0 | 0 | 0 | 0 | 0 | 0 | 0 | 0 | 15 | 0 | 0 | 1 |  |  |  | 0 | 0 | 0 | 15_ | 1_ | _ | 0 | 0 | 0 | 0.09202 | 0 | 0 | 0 |  | 15 | #REF! | Pažení a rozepření stěn rýh - příložné - hl.do 4 m
| Poznámka: | Pažení a rozepření stěny rýhy - příložné - hl. do 4 m. D+M Výpočet - výměra, rozměr: 107,0*2,00*2*0,25 => celk. délka trasy / úseku kan. odbočení [m] * průměrná výška [m] * počet stěn [ks] - 25% z toho
18 | 151101112R00 | Odstranění pažení stěn rýh - příložné - hl. do 4 m | m2 | 107 | 0 | 0 | 0 | 0 | 0 | 0 | RTS I / 2024 | 0 |  | 0 | 0 | 0 | 0 | 0 | 0 | 0 | 0 | 0 | 0 | 15 | 0 | 0 | 1 |  |  |  | 0 | 0 | 0 | 15_ | 1_ | _ | 0 | 0 | 0 | 0 | 0 | 0 | 0 |  | 15 | #REF! | Odstranění pažení stěn rýh - příložné - hl. do 4 m
| Poznámka: | Odstranění pažení a rozepření stěny rýhy - příložné - hl. do 4 m. D+M Výpočet - výměra, rozměr: 107,0*2,00*2*0,25 => délka trasy / úseku / stoky [m] * průměrná výška [m] * počet stěn [ks] - 25% z toho
| 16 | Přemístění výkopku |  |  |  | 0 | 0 | 0 |  | 0 | [17 empty] | 0 | 0 | 0
19 | 161101101R00 | Svislé přemístění výkopku z hor.1-4 do 2,5 m | m3 | 5.62 | 0 | 0 | 0 | 0 | 0 | 0 | RTS I / 2024 | 0 |  | 0 | 0 | 0 | 0 | 0 | 0 | 0 | 0 | 0 | 0 | 15 | 0 | 0 | 1 |  |  |  | 0 | 0 | 0 | 16_ | 1_ | _ | 0 | 0 | 0 | 0 | 0 | 0 | 0 |  | 16 | #REF! | Svislé přemístění výkopku z hor.1-4 do 2,5 m
| Poznámka: | Svislé přemístění výkopku z hor.1-4 do 2,5 m bez naložení do dopravní nádoby, ale s vyprázdněním dopravní nádoby na hromadu nebo na dopravní prostředek. - hloubení rýh objemu do 10 000 m3 (stavba globálně): 3 % viz. TABULKA TĚŽITELNOSTI HORNIN Výpočet - výměra, rozměr: (98,63+88,77)*0,03 => součet výkopů I. až IV. tř. * 3 % (stanoveno z tabulky pro určení podílu svislého přemístění)
20 | 161101151R00 | Svislé přemístění výkopku z hor.5-7 do 2,5 m | m3 | 0.36 | 0 | 0 | 0 | 0 | 0 | 0 | RTS I / 2024 | 0 |  | 0 | 0 | 0 | 0 | 0 | 0 | 0 | 0 | 0 | 0 | 15 | 0 | 0 | 1 |  |  |  | 0 | 0 | 0 | 16_ | 1_ | _ | 0 | 0 | 0 | 0 | 0 | 0 | 0 |  | 16 | #REF! | Svislé přemístění výkopku z hor.5-7 do 2,5 m
| Poznámka: | bez naložení do dopravní nádoby, ale s vyprázdněním dopravní nádoby na hromadu nebo na doopravní prostředek hloubení rýh objemu do 10 000 m3 (stavba globálně): 3 % viz. TABULKA TĚŽITELNOSTI HORNIN Výpočet - výměra, rozměr: (9,86+2,0)*0,03 => součet výkopů V. až VII. tř. * 3 % (stanoveno z tabulky pro určení podílu svislého přemístění)
21 | 162701105R00 | Vodorovné přemístění výkopku z hor.1-4 do 10000 m | m3 | 70.88 | 0 | 0 | 0 | 0 | 0 | 0 | RTS I / 2024 | 0 |  | 0 | 0 | 0 | 0 | 0 | 0 | 0 | 0 | 0 | 0 | 15 | 0 | 0 | 1 |  |  |  | 0 | 0 | 0 | 16_ | 1_ | _ | 0 | 0 | 0 | 0 | 0 | 0 | 0 |  | 16 | #REF! | Vodorovné přemístění výkopku z hor.1-4 do 10000 m
| Poznámka: | Po suchu, bez naložení výkopku, avšak se složením bez rozhrnutí, zpáteční cesta vozidla. Část výkopku hornin tř. I-IV. může být použit na dorovnání nezpevněných ploch, zbylé množství bude odveženo na skládku (AVE CZ, Jindřichův Hradec - Žirovnice ul. Hradecká = 24,0 km). Výpočet - výměra, rozměr: (98,63+88,77) => celkový výkop hor. tř. I.-IV. [m3] -116,52 => odečet kubatury potřebné k zásypu [m3]
22 | 162701109R00 | Příplatek k vod. přemístění hor.1-4 za další 1 km | m3 | 992.32 | 0 | 0 | 0 | 0 | 0 | 0 | RTS I / 2024 | 0 |  | 0 | 0 | 0 | 0 | 0 | 0 | 0 | 0 | 0 | 0 | 15 | 0 | 0 | 1 |  |  |  | 0 | 0 | 0 | 16_ | 1_ | _ | 0 | 0 | 0 | 0 | 0 | 0 | 0 |  | 16 | #REF! | Příplatek k vod. přemístění hor.1-4 za další 1 km
| Poznámka: | Příplatek k vod. přemístění hor.1-4 za další 1 km nad rozpočtovou položku s odvozem nad 10 km, příplatek za 1 km, včetně zpáteční cesty. Předpoklad uložení skládka (AVE CZ, Jindřichův Hradec - Žirovnice ul. Hradecká = 24,0 km). Výpočet - výměra, rozměr: 70,88*14,0 => kubatura k přemístění [m3] * počet km nad 10 km [-]
23 | 162701155R00 | Vodorovné přemístění výkopku z hor.5-7 do 10000 m | m3 | 11.86 | 0 | 0 | 0 | 0 | 0 | 0 | RTS I / 2024 | 0 |  | 0 | 0 | 0 | 0 | 0 | 0 | 0 | 0 | 0 | 0 | 15 | 0 | 0 | 1 |  |  |  | 0 | 0 | 0 | 16_ | 1_ | _ | 0 | 0 | 0 | 0 | 0 | 0 | 0 |  | 16 | #REF! | Vodorovné přemístění výkopku z hor.5-7 do 10000 m
| Poznámka: | Po suchu, bez naložení výkopku, avšak se složením bez rozhrnutí, zpáteční cesta vozidla. Část výkopku hornin tř. I-IV. může být použit na dorovnání nezpevněných ploch, zbylé množství bude odveženo na skládku (AVE CZ, Jindřichův Hradec - Žirovnice ul. Hradecká = 24,0 km). Výpočet - výměra, rozměr: 9,86+2,00 => součet výkopků tř. V. až VII. [m3]
24 | 162701159R00 | Příplatek k vod. přemístění hor.5-7 za další 1 km | m3 | 166.04 | 0 | 0 | 0 | 0 | 0 | 0 | RTS I / 2024 | 0 |  | 0 | 0 | 0 | 0 | 0 | 0 | 0 | 0 | 0 | 0 | 15 | 0 | 0 | 1 |  |  |  | 0 | 0 | 0 | 16_ | 1_ | _ | 0 | 0 | 0 | 0 | 0 | 0 | 0 |  | 16 | #REF! | Příplatek k vod. přemístění hor.5-7 za další 1 km
| Poznámka: | Příplatek k vod. přemístění hor.1-4 za další 1 km nad rozpočtovou položku s odvozem nad 10 km, příplatek za 1 km, včetně zpáteční cesty. Předpoklad uložení skládka (AVE CZ, Jindřichův Hradec - Žirovnice ul. Hradecká = 24,0 km). Výpočet - výměra, rozměr: 11,86*14,0 => kubatura k přemístění [m3] * počet km nad 10 km [-]
25 | 167101102R00 | Nakládání, skládání, překládání neulehlého výkopku z hor.1-4 v množství nad 100 m3 | m3 | 233.04 | 0 | 0 | 0 | 0 | 0 | 0 | RTS I / 2024 | 0 |  | 0 | 0 | 0 | 0 | 0 | 0 | 0 | 0 | 0 | 0 | 15 | 0 | 0 | 1 |  |  |  | 0 | 0 | 0 | 16_ | 1_ | _ | 0 | 0 | 0 | 0 | 0 | 0 | 0 |  | 16 | #REF! | Nakládání, skládání, překládání neulehlého výkopku z hor.1-4 v množství nad 100 m3
| Poznámka: | Naložení a složení výkopku tř. 1. až 4. z mezideponie pro zásyp rýhy. Výpočet - výměra, rozměr: 2*116,52 => počet nakládání / skládání [-] * kubatura horniny tř. I. - IV. potřebná pro zásyp [m3]
26 | 162401102RT3 | Vodorovné přemístění výkopku z hor.1-4 do 2000 m - odvozy mezideponie | m3 | 233.04 | 0 | 0 | 0 | 0 | 0 | 0 | RTS I / 2024 | 0 |  | 0 | 0 | 0 | 0 | 0 | 0 | 0 | 0 | 0 | 0 | 15 | 0 | 0 | 1 |  |  |  | 0 | 0 | 0 | 16_ | 1_ | _ | 0 | 0 | 0 | 0 | 0 | 0 | 0 |  | 16 | #REF! | Vodorovné přemístění výkopku z hor.1-4 do 2000 m - odvozy mezideponie
| Poznámka: | Položka obsahuje naložení, odvoz výkopku na mezideponii, složení výkopku a zpáteční cestu. Výpočet - výměra, rozměr: 2*116,52 => 1x odvoz + 1x dovoz [-] * kubatura horniny tř. I. - IV. potřebná pro zásyp [m3]
27 | 167101101R00.1 | Nakládání, skládání, překládání ornice v množství do 100 m3 | m3 | 29.04 | 0 | 0 | 0 | 0 | 0 | 0 | RTS I / 2024 | 0 |  | 0 | 0 | 0 | 0 | 0 | 0 | 0 | 0 | 0 | 0 | 15 | 0 | 0 | 1 |  |  |  | 0 | 0 | 0 | 16_ | 1_ | _ | 0 | 0 | 0 | 0 | 0 | 0 | 0 |  | 16 | #REF! | Nakládání, skládání, překládání ornice v množství do 100 m3
| Poznámka: | Nakládání, skládání, překládání ornice v množství do 100 m3 na / (z) mezideponii(e). Výpočet - výměra, rozměr: 2*14,52 => počet nakládání / skládání [-] * kubatura ornice [m3]
28 | 162100010RA0.1 | Vodorovné přemístění ornice - odvoz, dovoz - mezideponie | m3 | 29.04 | 0 | 0 | 0 | 0 | 0 | 0 | RTS I / 2024 | 0 |  | 0 | 0 | 0 | 0 | 0 | 0 | 0 | 0 | 0 | 0 | 15 | 0 | 0 | 1 |  |  |  | 0 | 0 | 0 | 16_ | 1_ | _ | 0 | 0 | 0 | 0 | 0 | 0 | 0 |  | 16 | #REF! | Vodorovné přemístění ornice - odvoz, dovoz - mezideponie
| Poznámka: | Vodorovné přemístění ornice - odvoz / dovoz - mezideponie. Výpočet - výměra, rozměr: 2*14,52 => počet přesunů 1x odvoz, 1x dovoz [-] * kubatura ornice [m3]
| 17 | Konstrukce ze zemin |  |  |  | 0 | 0 | 0 |  | 98.515 | [17 empty] | 0 | 0 | 0
29 | 175101101RT2 | Obsyp potrubí bez prohození sypaniny | m3 | 57.95 | 0 | 0 | 0 | 0 | 1.7 | 98.515 | RTS I / 2024 | 0 |  | 0 | 0 | 0 | 0 | 0 | 0 | 0 | 0 | 0 | 0 | 15 | 0 | 0 | 1 |  |  |  | 0 | 0 | 0 | 17_ | 1_ | _ | 0 | 0 | 0 | 98.515 | 0 | 0 | 0 |  | 17 | #REF! | Obsyp potrubí bez prohození sypaniny
| Poznámka: | Obsyp hutnitelným nesoudržným materiálem = prosívkou (f = 0-4 mm pro PP / PVC) , pro jakoukoliv hloubku výkopu a jakoukoliv míru zhutnění, včetně dodávky obsypového materiálu. D+M Výpočet - výměra, rozměr: 0,49*107,0*1,15 => plocha obsypu [m2] * délka trasy / úseku kan. odbočení [m] + rezerva 5% na zhutnění -(3,14*0,08^2*100,5) => odečet kubatury vytlačené potrubím [m3] - DN 150 -(3,14*0,125^2*6,5) => odečet kubatury vytlačené potrubím [m3] - DN 250
30 | 175101109R00 | Příplatek za prohození sypaniny pro obsyp potrubí | m3 | 57.95 | 0 | 0 | 0 | 0 | 0 | 0 | RTS I / 2024 | 0 |  | 0 | 0 | 0 | 0 | 0 | 0 | 0 | 0 | 0 | 0 | 15 | 0 | 0 | 1 |  |  |  | 0 | 0 | 0 | 17_ | 1_ | _ | 0 | 0 | 0 | 0 | 0 | 0 | 0 |  | 17 | #REF! | Příplatek za prohození sypaniny pro obsyp potrubí
| Poznámka: | Příplatek za prohození sypaniny pro obsyp potrubí. Výpočet - výměra, rozměr: 57,95 => kubatura obsypu [m] - převzato z předchozí položky
31 | 174101101R00 | Zásyp jam, rýh, šachet se zhutněním | m3 | 116.52 | 0 | 0 | 0 | 0 | 0 | 0 | RTS I / 2024 | 0 |  | 0 | 0 | 0 | 0 | 0 | 0 | 0 | 0 | 0 | 0 | 15 | 0 | 0 | 1 |  |  |  | 0 | 0 | 0 | 17_ | 1_ | _ | 0 | 0 | 0 | 0 | 0 | 0 | 0 |  | 17 | #REF! | Zásyp jam, rýh, šachet se zhutněním
| Poznámka: | Zásyp jam, rýh, šachet se zhutněním z jakékoliv horniny (tř. I - IV.) s uložením výkopku po vrtstvách, vhodná zemina ze staveniště k zásypům (posouzeno bude geologem), max. vel. kamene 100 mm. Výpočet - výměra, rozměr: 39,30*0,46*1,05 => KSÚS: délka trasy / úseku [m] * prům. plocha zásypu [m2] + 5% rezerva (max. míra zhutnění) 4,60*0,99*1,05 => MOK: délka trasy / úseku [m] * prům. plocha zásypu [m2] + 5% rezerva (max. míra zhutnění) 45,20*1,55*1,05 => NEZPEVNĚNO: délka trasy / úseku [m] * prům. plocha zásypu [m2] + 5% rezerva (max. míra zhutnění) 16,90*0,99*1,05 => CHODNÍKY: délka trasy / úseku [m] * prům. plocha zásypu [m2] + 5% rezerva (max. míra zhutnění) 1,00*1,55*1,05 => ŠTĚRK: délka trasy / úseku [m] * prům. plocha zásypu [m2] + 5% rezerva (max. míra zhutnění)
| 18 | Povrchové úpravy terénu |  |  |  | 0 | 0 | 0 |  | 0.0021783 | [17 empty] | 0 | 0 | 0
32 | 181300012RAA | Rozprostření ornice v rovině tloušťka 20 cm | m2 | 72.61 | 0 | 0 | 0 | 0 | 3e-05 | 0.0021783 | RTS I / 2024 | 0 |  | 0 | 0 | 0 | 0 | 0 | 0 | 0 | 0 | 0 | 0 | 15 | 0 | 0 | 1 |  |  |  | 0 | 0 | 0 | 18_ | 1_ | _ | 0 | 0 | 0 | 0.0021783 | 0 | 0 | 0 |  | 18 | #REF! | Rozprostření ornice v rovině tloušťka 20 cm
| Poznámka: | Rozprostření sejmuté ornice v rovině nebo ve svahu do 1 : 5 s urovnáním, vyhrabáním větších kamenů, dovoz ornice ze vzdálenosti 500 m. Výpočet - výměra, rozměr: 45,20*1,53*1,05 => délka tras(y) / úsek(ů) [m] * prům. šíře [m] + rezerva 5%
| 19 | Hloubení pro podzemní stěny, ražení a hloubení důlní |  |  |  | 0 | 0 | 0 |  | 0 | [17 empty] | 0 | 0 | 0
33 | 199000002R00 | Poplatek za skládku horniny 1- 4 | m3 | 70.88 | 0 | 0 | 0 | 0 | 0 | 0 | RTS I / 2024 | 0 |  | 0 | 0 | 0 | 0 | 0 | 0 | 0 | 0 | 0 | 0 | 15 | 0 | 0 | 1 |  |  |  | 0 | 0 | 0 | 19_ | 1_ | _ | 0 | 0 | 0 | 0 | 0 | 0 | 0 |  | 19 | #REF! | Poplatek za skládku horniny 1- 4
| Poznámka: | 1 m3 => cca 2 t
34 | 199000003R00 | Poplatek za skládku horniny 5 - 7 | m3 | 11.86 | 0 | 0 | 0 | 0 | 0 | 0 | RTS I / 2024 | 0 |  | 0 | 0 | 0 | 0 | 0 | 0 | 0 | 0 | 0 | 0 | 15 | 0 | 0 | 1 |  |  |  | 0 | 0 | 0 | 19_ | 1_ | _ | 0 | 0 | 0 | 0 | 0 | 0 | 0 |  | 19 | #REF! | Poplatek za skládku horniny 5 - 7
| Poznámka: | 1 m3 => cca 2 t
| 21 | Úprava podloží a základové spáry |  |  |  | 0 | 0 | 0 |  | 4.3625 | [17 empty] | 0 | 0 | 0
35 | 215901101RT5 | Zhutnění podloží z hornin nesoudržných do 92% PS | m2 | 112.99 | 0 | 0 | 0 | 0 | 0 | 0 | RTS I / 2024 | 0 |  | 0 | 0 | 0 | 0 | 0 | 0 | 0 | 0 | 0 | 0 | 15 | 0 | 0 | 1 |  |  |  | 0 | 0 | 0 | 21_ | 2_ | _ | 0 | 0 | 0 | 0 | 0 | 0 | 0 |  | 21 | #REF! | Zhutnění podloží z hornin nesoudržných do 92% PS
| Poznámka: | Zhutnění lože pod potrubím, vibrační deskou / válcem. Výpočet - výměra, rozměr: 107,0*0,96*1,10 => celk. délka kan. odbočení [m] * šířka lože [m] + rezerva 10%
36 | 212810010RAB | Trativody z PVC drenážních flexibilních trubek | m | 10 | 0 | 0 | 0 | 0 | 0.43625 | 4.3625 | RTS I / 2024 | 0 |  | 0 | 0 | 0 | 0 | 0 | 0 | 0 | 0 | 0 | 0 | 15 | 0 | 0 | 1 |  |  |  | 0 | 0 | 0 | 21_ | 2_ | _ | 0 | 0 | 0 | 4.3625 | 0 | 0 | 0 |  | 21 | #REF! | Trativody z PVC drenážních flexibilních trubek
| Poznámka: | Drenážní (odvodňovací) potrubí DN 80, lože ze štěrkopísku (f = 4 - 16 mm), obalení potrubí geotextilií, uložení do rýhy, obsyp štěrkem (f = 32 - 64 mm). D+M Rezerva pro případ odvodnění, napojení do dešťové kanalizace.
| 27 | Základy |  |  |  | 0 | 0 | 0 |  | 1.7171 | [17 empty] | 0 | 0 | 0
37 | 271313511R00 | Beton podkladní pod základové konstrukce, prostý | m3 | 0.68 | 0 | 0 | 0 | 0 | 2.5251 | 1.7171 | RTS I / 2024 | 0 |  | 0 | 0 | 0 | 0 | 0 | 0 | 0 | 0 | 0 | 0 | 15 | 0 | 0 | 1 |  |  |  | 0 | 0 | 0 | 27_ | 2_ | _ | 0 | 0 | 0 | 1.7171 | 0 | 0 | 0 |  | 27 | #REF! | Beton podkladní pod základové konstrukce, prostý
| Poznámka: | Beton podkladní pod základové konstrukce, prostý - betonové lože pod domovní revizní šachtu, tl. 0,15 m, a = 0,50 m. D+M Výpočet - výměra, rozměr: 18*(0,5*0,5*0,15) => počet šachet [ks] * objem podkladového bet. pod šachtu [m3]
| 45 | Podkladní a vedlejší konstrukce (kromě vozovek a železničního svršku) |  |  |  | 0 | 0 | 0 |  | 32.0486 | [17 empty] | 0 | 0 | 0
38 | 451573111R00 | Lože pod potrubí ze štěrkopísku f = 0-4 mm | m3 | 16.95 | 0 | 0 | 0 | 0 | 1.8908 | 32.0486 | RTS I / 2024 | 0 |  | 0 | 0 | 0 | 0 | 0 | 0 | 0 | 0 | 0 | 0 | 15 | 0 | 0 | 1 |  |  |  | 0 | 0 | 0 | 45_ | 4_ | _ | 0 | 0 | 0 | 32.0486 | 0 | 0 | 0 |  | 45 | #REF! | Lože pod potrubí ze štěrkopísku f = 0-4 mm
| Poznámka: | Zhotovení podkladního lože pod odpadní potrubí z lom. prosívky f = 0 až 4 mm, včetně dodávky prosívky. D+M viz. PODÉLNÉ PROFILY / ULOŽENÍ TRUB Výpočet - výměra, rozměr: 107,0*0,96*0,15*1,1 => celk. délka trasy / úseku kan. odbočení [m] * šířka lože [m] * tl. vrstvy [m] + 10% rezerva m3 prosívky = cca 2,34 T
| 56 | Podkladní vrstvy komunikací, letišť a ploch |  |  |  | 0 | 0 | 0 |  | 165.8176 | [17 empty] | 0 | 0 | 0
39 | 564851113RT4 | Podklad ze štěrkodrti po zhutnění tloušťky 17 cm - KSÚSV | m2 | 53.23 | 0 | 0 | 0 | 0 | 0.4284 | 22.8037 | RTS I / 2024 | 0 |  | 0 | 0 | 0 | 0 | 0 | 0 | 0 | 0 | 0 | 0 | 15 | 0 | 0 | 1 |  |  |  | 0 | 0 | 0 | 56_ | 5_ | _ | 0 | 0 | 0 | 22.8037 | 0 | 0 | 0 |  | 56 | #REF! | Podklad ze štěrkodrti po zhutnění tloušťky 17 cm - KSÚSV
| Poznámka: | Podklad ze štěrkodrti po zhutnění tloušťky 17 cm - podkladní (zpevňovací) vrstva komunikace, štěrkodrť f = 0 - 63 mm, včetně dodávky štěrkodrti. D+M Výpočet - výměra, rozměr: 39,30*1,29*1,05 => délka úseku(ů) [m] * prům. šíře podkladu [m] + rezerva 5%
40 | 564772111R00 | Podklad z kam.drceného 32-63 s výplň.kamen. 25 cm - KSÚSV | m2 | 56.53 | 0 | 0 | 0 | 0 | 0.60104 | 33.9768 | RTS I / 2024 | 0 |  | 0 | 0 | 0 | 0 | 0 | 0 | 0 | 0 | 0 | 0 | 15 | 0 | 0 | 1 |  |  |  | 0 | 0 | 0 | 56_ | 5_ | _ | 0 | 0 | 0 | 33.9768 | 0 | 0 | 0 |  | 56 | #REF! | Podklad z kam.drceného 32-63 s výplň.kamen. 25 cm - KSÚSV
| Poznámka: | Podkladní vrstva z kameniva drceného, f = 32 - 63 mm, s výplň.kamen., tl. vrstvy 25 cm, včetně dodávky kameniva. D+M Výpočet - výměra, rozměr: 39,30*1,37*1,05 => délka úseku(ů) [m] * prům. šíře podkladu [m] + rezerva 5%
41 | 564762111R00 | Podklad z kam.drceného 32-63 s výplň.kamen. 20 cm - KSÚSV | m2 | 58.6 | 0 | 0 | 0 | 0 | 0.48574 | 28.4644 | RTS I / 2024 | 0 |  | 0 | 0 | 0 | 0 | 0 | 0 | 0 | 0 | 0 | 0 | 15 | 0 | 0 | 1 |  |  |  | 0 | 0 | 0 | 56_ | 5_ | _ | 0 | 0 | 0 | 28.4644 | 0 | 0 | 0 |  | 56 | #REF! | Podklad z kam.drceného 32-63 s výplň.kamen. 20 cm - KSÚSV
| Poznámka: | Podkladní vrstva z kameniva drceného, f = 32 - 63 mm, s výplň.kamen., tl. vrstvy 20 cm, včetně dodávky kameniva. D+M Výpočet - výměra, rozměr: 39,30*1,42*1,05 => délka úseku(ů) [m] * prům. šíře podkladu [m] + rezerva 5%
42 | 564762111R00 | Podklad z kam.drceného 32-63 s výplň.kamen. 20 cm - KSÚSV | m2 | 61.07 | 0 | 0 | 0 | 0 | 0.48574 | 29.6641 | RTS I / 2024 | 0 |  | 0 | 0 | 0 | 0 | 0 | 0 | 0 | 0 | 0 | 0 | 15 | 0 | 0 | 1 |  |  |  | 0 | 0 | 0 | 56_ | 5_ | _ | 0 | 0 | 0 | 29.6641 | 0 | 0 | 0 |  | 56 | #REF! | Podklad z kam.drceného 32-63 s výplň.kamen. 20 cm - KSÚSV
| Poznámka: | Podkladní vrstva z kameniva drceného, f = 32 - 63 mm, s výplň.kamen., tl. vrstvy 20 cm, včetně dodávky kameniva. D+M Výpočet - výměra, rozměr: 39,30*1,48*1,05 => délka úseku(ů) [m] * prům. šíře podkladu [m] + rezerva 5%
43 | 564851114RT2 | Podklad ze štěrkodrti po zhutnění tloušťky 18 cm - KSÚSV | m2 | 60.13 | 0 | 0 | 0 | 0 | 0.4536 | 27.275 | RTS I / 2024 | 0 |  | 0 | 0 | 0 | 0 | 0 | 0 | 0 | 0 | 0 | 0 | 15 | 0 | 0 | 1 |  |  |  | 0 | 0 | 0 | 56_ | 5_ | _ | 0 | 0 | 0 | 27.275 | 0 | 0 | 0 |  | 56 | #REF! | Podklad ze štěrkodrti po zhutnění tloušťky 18 cm - KSÚSV
| Poznámka: | Podklad ze štěrkodrti po zhutnění tloušťky 18 cm, vrchní vrstva - dočasná po dobu stavby před celoplošnou rekonstrukcí komunikace, včetně dodávky štěrkodrti (f = 0 - 32 mm). D+M Výpočet - výměra, rozměr: 39,30*1,53 => délka úseku(ů) [m] * prům. šíře rýhy [m]
44 | 565161111RT3 | Podklad z obal kam.ACP 16+,ACP 22+,do 3 m,tl. 8 cm - KSÚSV | m2 | 59.54 | 0 | 0 | 0 | 0 | 0.211 | 12.5629 | RTS I / 2024 | 0 |  | 0 | 0 | 0 | 0 | 0 | 0 | 0 | 0 | 0 | 0 | 15 | 0 | 0 | 1 |  |  |  | 0 | 0 | 0 | 56_ | 5_ | _ | 0 | 0 | 0 | 12.5629 | 0 | 0 | 0 |  | 56 | #REF! | Podklad z obal kam.ACP 16+,ACP 22+,do 3 m,tl. 8 cm - KSÚSV
| Poznámka: | Podklad z obal kam.ACP 16+,ACP 22+,do 3 m,tl. 8 cm, ložní vrstva komunikace. D+M Výpočet - výměra, rozměr: 39,30*1,50*1,01 => délka pokladu kom. [m] * šířka podkladu [m] + rezerva 1%
45 | 566111243R00.1 | Příplatek za zpevnění štěrkové vrstvy cementem (pl. do 5000 m2) | m2 | 58.6 | 0 | 0 | 0 | 0 | 0 | 0 | RTS I / 2024 | 0 |  | 0 | 0 | 0 | 0 | 0 | 0 | 0 | 0 | 0 | 0 | 15 | 0 | 0 | 1 |  |  |  | 0 | 0 | 0 | 56_ | 5_ | _ | 0 | 0 | 0 | 0 | 0 | 0 | 0 |  | 56 | #REF! | Příplatek za zpevnění štěrkové vrstvy cementem (pl. do 5000 m2)
| Poznámka: | Příplatek za zpevnění štěrkové vrstvy cementem (pl. do 5000 m2), včetně dodávky cementové směsi a promísení, tl. do 20 cm. M+D Výpočet - výměra, rozměr: 39,30*1,42*1,05 => délka úseku(ů) [m] * prům. šíře podkladu [m] + rezerva 5%
46 | 564871111RT4 | Podklad ze štěrkodrti po zhutnění tloušťky 25 cm - MOK | m2 | 6.91 | 0 | 0 | 0 | 0 | 0.55125 | 3.8091 | RTS I / 2024 | 0 |  | 0 | 0 | 0 | 0 | 0 | 0 | 0 | 0 | 0 | 0 | 15 | 0 | 0 | 1 |  |  |  | 0 | 0 | 0 | 56_ | 5_ | _ | 0 | 0 | 0 | 3.8091 | 0 | 0 | 0 |  | 56 | #REF! | Podklad ze štěrkodrti po zhutnění tloušťky 25 cm - MOK
| Poznámka: | Podklad ze štěrkodrti, f = 0 - 63 mm, po zhutnění tl. vrstvy 25 cm, včetně dodávky štěrkodrti. D+M Výpočet - výměra, rozměr: 4,60*1,43*1,05 => délka úseku(ů) [m] * prům. šíře rýhy [m] + rezerva 5%
47 | 564762111R00 | Podklad z kam.drceného 32-63 s výplň.kamen. 20 cm - MOK | m2 | 7.2 | 0 | 0 | 0 | 0 | 0.48574 | 3.4973 | RTS I / 2024 | 0 |  | 0 | 0 | 0 | 0 | 0 | 0 | 0 | 0 | 0 | 0 | 15 | 0 | 0 | 1 |  |  |  | 0 | 0 | 0 | 56_ | 5_ | _ | 0 | 0 | 0 | 3.4973 | 0 | 0 | 0 |  | 56 | #REF! | Podklad z kam.drceného 32-63 s výplň.kamen. 20 cm - MOK
| Poznámka: | Podkladní vrstva z kameniva drceného, f = 32 - 63 mm, s výplň.kamen., tl. vrstvy 20 cm, včetně dodávky kameniva. D+M Výpočet - výměra, rozměr: 4,60*1,49*1,05 => délka úseku(ů) [m] * prům. šíře rýhy [m] + rezerva 5%
48 | 564851111RT2 | Podklad ze štěrkodrti po zhutnění tloušťky 15 cm - MOK | m2 | 7.04 | 0 | 0 | 0 | 0 | 0.378 | 2.6611 | RTS I / 2024 | 0 |  | 0 | 0 | 0 | 0 | 0 | 0 | 0 | 0 | 0 | 0 | 15 | 0 | 0 | 1 |  |  |  | 0 | 0 | 0 | 56_ | 5_ | _ | 0 | 0 | 0 | 2.6611 | 0 | 0 | 0 |  | 56 | #REF! | Podklad ze štěrkodrti po zhutnění tloušťky 15 cm - MOK
| Poznámka: | Provizorní pojízdná vrstva ze štěrkodrti, f = 0 - 32 mm, tl. vrstvy 15 cm, včetně dodávky štěrkodrti. D+M Výpočet - výměra, rozměr: 4,60*1,53 => délka úseku(ů) [m] * prům. šíře rýhy [m]
49 | 565141111R00 | Podklad z obal kam.ACP 16+,ACP 22+,do 3 m,tl. 5 cm - MOK | m2 | 6.97 | 0 | 0 | 0 | 0 | 0.15826 | 1.1031 | RTS I / 2024 | 0 |  | 0 | 0 | 0 | 0 | 0 | 0 | 0 | 0 | 0 | 0 | 15 | 0 | 0 | 1 |  |  |  | 0 | 0 | 0 | 56_ | 5_ | _ | 0 | 0 | 0 | 1.1031 | 0 | 0 | 0 |  | 56 | #REF! | Podklad z obal kam.ACP 16+,ACP 22+,do 3 m,tl. 5 cm - MOK
| Poznámka: | Podklad z obal kam.ACP 16+,ACP 22+,do 3 m,tl. 5 cm. D+M Výpočet - výměra, rozměr: 4,60*1,50*1,01 => délka pokladu zpevň. kom. [m] * šířka podkladu [m] + rezerva 1%
| 57 | Kryty pozemních komunikací, letišť a ploch z kameniva nebo živičné |  |  |  | 0 | 0 | 0 |  | 0.050064 | [17 empty] | 0 | 0 | 0
50 | 573231147R00 | Postřik spojovací z KAE modifikované, 0,7 kg/m2 - KSÚSV | m2 | 63.98 | 0 | 0 | 0 | 0 | 0.0007 | 0.044786 | RTS I / 2024 | 0 |  | 0 | 0 | 0 | 0 | 0 | 0 | 0 | 0 | 0 | 0 | 15 | 0 | 0 | 1 |  |  |  | 0 | 0 | 0 | 57_ | 5_ | _ | 0 | 0 | 0 | 0.044786 | 0 | 0 | 0 |  | 57 | #REF! | Postřik spojovací z KAE modifikované, 0,7 kg/m2 - KSÚSV
| Poznámka: | Postřik spojovací z KAE modifikované, 0,7 kg/m2. D+M Výpočet - výměra, rozměr: 39,30*1,48*1,10 => délka pokladu zpevň. kom. [m] * šířka podkladu [m] + rezerva 10%
51 | 573231127R00 | Postřik spojovací z KAE, 0,7 kg/m2 - MOK | m2 | 7.54 | 0 | 0 | 0 | 0 | 0.0007 | 0.005278 | RTS I / 2024 | 0 |  | 0 | 0 | 0 | 0 | 0 | 0 | 0 | 0 | 0 | 0 | 15 | 0 | 0 | 1 |  |  |  | 0 | 0 | 0 | 57_ | 5_ | _ | 0 | 0 | 0 | 0.005278 | 0 | 0 | 0 |  | 57 | #REF! | Postřik spojovací z KAE, 0,7 kg/m2 - MOK
| Poznámka: | Postřik spojovací z KAE, 0,7 kg/m2. D+M Výpočet - výměra, rozměr: 4,60*1,49*1,10 => délka povrchu kom. [m] * šířka [m] + rezerva 10% (ztratné)
| 59 | Kryty pozemních komunikací, letišť a ploch dlážděných (předlažby) |  |  |  | 0 | 0 | 0 |  | 32.2895 | [17 empty] | 0 | 0 | 0
52 | 591050020RAA | Komunikace z dlažby zámkové, podklad štěrkopísek, dlažba přírodní tloušťka 8 cm - DLAŽBY, ZPEVNĚNÉ VSTUPY, VJEZDY | m2 | 27.15 | 0 | 0 | 0 | 0 | 1.1893 | 32.2895 | RTS I / 2024 | 0 |  | 0 | 0 | 0 | 0 | 0 | 0 | 0 | 0 | 0 | 0 | 15 | 0 | 0 | 1 |  |  |  | 0 | 0 | 0 | 59_ | 5_ | _ | 0 | 0 | 0 | 32.2895 | 0 | 0 | 0 |  | 59 | #REF! | Komunikace z dlažby zámkové, podklad štěrkopísek, dlažba přírodní tloušťka 8 cm - DLAŽBY, ZPEVNĚNÉ VSTUPY, VJEZDY
| Poznámka: | Komunikace / chodník z dlažby zámkové, podklad štěrkopísek, dlažba přírodní tloušťka 8 cm, včetně zemních prací i nákladů na řezání. D+M Skladba: - podklad ze štěrkopísku, tl. 17 cm - podklad z drceného kameniva, tl. 30 cm - lože z kameniva, tl. 5 cm - dlažba zámková, betonová, tl. 8 cm Výpočet - výměra, rozměr: 16,90*1,53*1,05 => CHODNÍK: délka úseku(ů) [m] * pr. šířka [m] + rezerva 5%
| 83 | Potrubí z trub kameninových |  |  |  | 0 | 0 | 0 |  | 55.876 | [17 empty] | 0 | 0 | 0
53 | 831350113RA0 | Kanalizační přípojka z trub PVC, D 160 mm | m | 100.5 | 0 | 0 | 0 | 0 | 0.5187 | 52.1294 | RTS I / 2024 | 0 |  | 0 | 0 | 0 | 0 | 0 | 0 | 0 | 0 | 0 | 0 | 15 | 0 | 0 | 1 |  |  |  | 0 | 0 | 0 | 83_ | 8_ | _ | 0 | 0 | 0 | 52.1294 | 0 | 0 | 0 |  | 83 | #REF! | Kanalizační přípojka z trub PVC, D 160 mm
| Poznámka: | Kanalizační přípojka z trub PVC / PP, D 160 mm, položka obsahuje: - náklady na dodávku a montáž PVC / PP potrubí bez ohledu na kruhovou tuhost potrubí, - napojení na odbočné místo (odbočky jsou součástí jednotlivých splaškových kanalizačních stok), - dodávku a montáž tvarovek jednoosých (pro jednu odbočku: 1x koleno 45°, 1x koleno 30°, 3x koleno 15°, 2x přesuvka), - napojení na domovní revizní šachtu (bez dodávky a montáže domovní revizní šachty), - zkoušku těsnosti potrubí, - dodávka a montáž kanalizačního víčka D 160 mm. Výpočet - výměra, rozměr: 100,50 => délka kanalizačního/ch odbočení [m]
54 | 831350114RA0 | Kanalizační přípojka z trub PVC, D 250 mm | m | 6.5 | 0 | 0 | 0 | 0 | 0.5764 | 3.7466 | RTS I / 2024 | 0 |  | 0 | 0 | 0 | 0 | 0 | 0 | 0 | 0 | 0 | 0 | 15 | 0 | 0 | 1 |  |  |  | 0 | 0 | 0 | 83_ | 8_ | _ | 0 | 0 | 0 | 3.7466 | 0 | 0 | 0 |  | 83 | #REF! | Kanalizační přípojka z trub PVC, D 250 mm
| Poznámka: | Kanalizační přípojka z trub PVC, D 250 mm, položka obsahuje: - náklady na dodávku a montáž PVC / PP potrubí bez ohledu na kruhovou tuhost potrubí, - napojení na odbočné místo (odbočky jsou součástí jednotlivých splaškových kanalizačních stok), - dodávku a montáž tvarovek jednoosých (pro jednu odbočku: 1x koleno 45°, 1x koleno 30°, 3x koleno 15°, 2x přesuvka), - napojení na domovní revizní šachtu (bez dodávky a montáže domovní revizní šachty), - zkoušku těsnosti potrubí, - dodávka a montáž kanalizačního víčka D 250 mm. Výpočet - výměra, rozměr: 6,50 => délka kanalizačního/ch odbočení [m]
| 89 | Ostatní konstrukce a práce na trubním vedení |  |  |  | 0 | 0 | 0 |  | 1.003 | [17 empty] | 0 | 0 | 0
55 | 894431121RBB | Šachta, D 315 mm, dl.šach.roury do 2,0 m, přímá | kus | 17 | 0 | 0 | 0 | 0 | 0.055 | 0.935 | RTS I / 2024 | 0 |  | 0 | 0 | 0 | 0 | 0 | 0 | 0 | 0 | 0 | 0 | 15 | 0 | 0 | 1 |  |  |  | 0 | 0 | 0 | 89_ | 8_ | _ | 0 | 0 | 0 | 0.935 | 0 | 0 | 0 |  | 89 | #REF! | Šachta, D 315 mm, dl.šach.roury do 2,0 m, přímá
| Poznámka: | Revizní šachta d 315 mm, dl. šachetní roury do 2,0 m, dno pro PVC /PP/ d 160, 180°, litinový poklop 40 t. D+M. Osazení plastového dna, osazení korugované šachtové roury, vložení těsnění, osazení šachtové teleskopické roury a litinového poklopu. Výpočet - výměra, rozměr: 17 => počet revizních šachet [ks]
56 | 894431121RDB | Šachta, D 315 mm, dl.šach.roury 2,0 m, přímá | kus | 1 | 0 | 0 | 0 | 0 | 0.06805 | 0.06805 | RTS I / 2024 | 0 |  | 0 | 0 | 0 | 0 | 0 | 0 | 0 | 0 | 0 | 0 | 15 | 0 | 0 | 1 |  |  |  | 0 | 0 | 0 | 89_ | 8_ | _ | 0 | 0 | 0 | 0.06805 | 0 | 0 | 0 |  | 89 | #REF! | Šachta, D 315 mm, dl.šach.roury 2,0 m, přímá
| Poznámka: | Revizní šachta d 315 mm, dl. šachetní roury do 2,0 m, dno pro PVC /PP/ d 250, 180°, litinový poklop 40 t. D+M. Osazení plastového dna, osazení korugované šachtové roury, vložení těsnění, osazení šachtové teleskopické roury a litinového poklopu. Výpočet - výměra, rozměr: 1 => počet revizních šachet [ks]
| 93 | Různé dokončovací konstrukce a práce inženýrských staveb |  |  |  | 0 | 0 | 0 |  | 0.0749 | [17 empty] | 0 | 0 | 0
57 | 948942929R00 | Příplatek za montáž kanalizace v hornině mokré | m | 107 | 0 | 0 | 0 | 0 | 0.0007 | 0.0749 | RTS I / 2024 | 0 |  | 0 | 0 | 0 | 0 | 0 | 0 | 0 | 0 | 0 | 0 | 15 | 0 | 0 | 1 |  |  |  | 0 | 0 | 0 | 93_ | 9_ | _ | 0 | 0 | 0 | 0.0749 | 0 | 0 | 0 |  | 93 | #REF! | Příplatek za montáž kanalizace v hornině mokré
| Poznámka: | Příplatek za ztíženou montáž kanalizace v hornině mokré - předpoklad: mokré prostředí. Výpočet - výměra, rozměr: 107,0 => odhad mokré prostředí: celková délka odbočení [m]
| 97 | Prorážení otvorů a ostatní bourací práce |  |  |  | 0 | 0 | 0 |  | 0 | [17 empty] | 0 | 0 | 0
58 | 979089001R00 | Poplatek za uložení odpadního štěrku a kameniva, skupina odpadu 010408 | t | 77.63 | 0 | 0 | 0 | 0 | 0 | 0 | RTS I / 2024 | 0 |  | 0 | 0 | 0 | 0 | 0 | 0 | 0 | 0 | 0 | 0 | 15 | 0 | 0 | 1 |  |  |  | 0 | 0 | 0 | 97_ | 9_ | _ | 0 | 0 | 0 | 0 | 0 | 0 | 0 |  | 97 | #REF! | Poplatek za uložení odpadního štěrku a kameniva, skupina odpadu 010408
| Poznámka: | Výpočet - výměra, rozměr: 63,51*0,75 => celková hmotnost odebraných konstrukcí komunikací [t] => z toho prům. 75% 30,00 => celková hmotnost odebraných komunikací dlážděných[t]
| H22 | Komunikace pozemní a letiště |  |  |  | 0 | 0 | 0 |  | 0 | [17 empty] | 0 | 0 | 0
59 | 998222011R00 | Přesun hmot, pozemní komunikace, kryt z kameniva + živičný (stavební přesuny) | t | 63.51 | 0 | 0 | 0 | 0 | 0 | 0 | RTS I / 2024 | 0 |  | 0 | 0 | 0 | 0 | 0 | 0 | 0 | 0 | 0 | 0 | 15 | 0 | 0 | 5 |  |  |  | 0 | 0 | 0 | H22_ | 9_ | _ | 0 | 0 | 0 | 0 | 0 | 0 | 0 |  |  | #REF! | Přesun hmot, pozemní komunikace, kryt z kameniva + živičný (stavební přesuny)
60 | 998222091R00 | Přesun hmot, komunikace z kameniva, příplatek 1 km | t | 1095.55 | 0 | 0 | 0 | 0 | 0 | 0 | RTS I / 2024 | 0 |  | 0 | 0 | 0 | 0 | 0 | 0 | 0 | 0 | 0 | 0 | 15 | 0 | 0 | 5 |  |  |  | 0 | 0 | 0 | H22_ | 9_ | _ | 0 | 0 | 0 | 0 | 0 | 0 | 0 |  |  | #REF! | Přesun hmot, komunikace z kameniva, příplatek 1 km
| Poznámka: | Přesun hmot, komunikace z kameniva, příplatek 1 km - odvoz na skládku (AVE CZ, Jindřichův Hradec - Žirovnice ul. Hradecká = 24,0 km). Výpočet - výměra, rozměr: 23*63,51*0,75 => počet km [-] * celk. odebraná hmotnost vrstev komunikace [t] => z toho 75%
61 | 998225111R00 | Přesun hmot, pozemní komunikace, kryt živičný (do 1 km) | t | 15.88 | 0 | 0 | 0 | 0 | 0 | 0 | RTS I / 2024 | 0 |  | 0 | 0 | 0 | 0 | 0 | 0 | 0 | 0 | 0 | 0 | 15 | 0 | 0 | 5 |  |  |  | 0 | 0 | 0 | H22_ | 9_ | _ | 0 | 0 | 0 | 0 | 0 | 0 | 0 |  |  | #REF! | Přesun hmot, pozemní komunikace, kryt živičný (do 1 km)
| Poznámka: | Přesun hmot, kryt živičný (do 1 km) - odvoz na skládku investora (Skládka - Žirovnice ul. Hradecká = 2,0 km). Výpočet - výměra, rozměr: 63,51*0,25 => celk. odebraná hmotnost vrstev komunikace [t] => z toho 25%
62 | 998223011R00 | Přesun hmot, pozemní komunikace, kryt dlážděný (stavební přesuny) | t | 62.29 | 0 | 0 | 0 | 0 | 0 | 0 | RTS I / 2024 | 0 |  | 0 | 0 | 0 | 0 | 0 | 0 | 0 | 0 | 0 | 0 | 15 | 0 | 0 | 5 |  |  |  | 0 | 0 | 0 | H22_ | 9_ | _ | 0 | 0 | 0 | 0 | 0 | 0 | 0 |  |  | #REF! | Přesun hmot, pozemní komunikace, kryt dlážděný (stavební přesuny)
63 | 998223091R00 | Přesun hmot, komunikace dlážděné, příplatek 1 km | t | 716.34 | 0 | 0 | 0 | 0 | 0 | 0 | RTS I / 2024 | 0 |  | 0 | 0 | 0 | 0 | 0 | 0 | 0 | 0 | 0 | 0 | 15 | 0 | 0 | 5 |  |  |  | 0 | 0 | 0 | H22_ | 9_ | _ | 0 | 0 | 0 | 0 | 0 | 0 | 0 |  |  | #REF! | Přesun hmot, komunikace dlážděné, příplatek 1 km
| Poznámka: | Přesun hmot, komunikace z kameniva, příplatek 1 km - odvoz na skládku (AVE CZ, Jindřichův Hradec - Žirovnice ul. Hradecká = 24,0 km). Výpočet - výměra, rozměr: 23*62,29*0,50 => počet km [-] * celk. přesun hmot dlážděných povrchů [t] => z toho 50% (původní dlažděné povrchy budou kompletně nahrazeny, tzn. 1/2 z celk. hmotnosti - odvoz na skládku)
64 | 998222011R00 | Přesun hmot, pozemní komunikace, kryt z kameniva + živičný (stavební přesuny - nové konstrukce) | t | 165.87 | 0 | 0 | 0 | 0 | 0 | 0 | RTS I / 2024 | 0 |  | 0 | 0 | 0 | 0 | 0 | 0 | 0 | 0 | 0 | 0 | 15 | 0 | 0 | 5 |  |  |  | 0 | 0 | 0 | H22_ | 9_ | _ | 0 | 0 | 0 | 0 | 0 | 0 | 0 |  |  | #REF! | Přesun hmot, pozemní komunikace, kryt z kameniva + živičný (stavební přesuny - nové konstrukce)
| H27 | Vedení trubní dálková a přípojná |  |  |  | 0 | 0 | 0 |  | 0 | [17 empty] | 0 | 0 | 0
65 | 998276101R00 | Přesun hmot, trubní vedení plastová, otevř. výkop | t | 56.97 | 0 | 0 | 0 | 0 | 0 | 0 | RTS I / 2024 | 0 |  | 0 | 0 | 0 | 0 | 0 | 0 | 0 | 0 | 0 | 0 | 15 | 0 | 0 | 5 |  |  |  | 0 | 0 | 0 | H27_ | 9_ | _ | 0 | 0 | 0 | 0 | 0 | 0 | 0 |  |  | #REF! | Přesun hmot, trubní vedení plastová, otevř. výkop
66 | 998276201R00 | Přesun hmot, trub.vedení plast. - lože, obsypy | t | 130.56 | 0 | 0 | 0 | 0 | 0 | 0 | RTS I / 2024 | 0 |  | 0 | 0 | 0 | 0 | 0 | 0 | 0 | 0 | 0 | 0 | 15 | 0 | 0 | 5 |  |  |  | 0 | 0 | 0 | H27_ | 9_ | _ | 0 | 0 | 0 | 0 | 0 | 0 | 0 |  |  | #REF! | Přesun hmot, trub.vedení plast. - lože, obsypy
67 | 998271301R00 | Přesun hmot pro kanalizace (bet. prefabrikáty, betony), otevř. výkop | t | 1.72 | 0 | 0 | 0 | 0 | 0 | 0 | RTS I / 2024 | 0 |  | 0 | 0 | 0 | 0 | 0 | 0 | 0 | 0 | 0 | 0 | 15 | 0 | 0 | 5 |  |  |  | 0 | 0 | 0 | H27_ | 9_ | _ | 0 | 0 | 0 | 0 | 0 | 0 | 0 |  |  | #REF! | Přesun hmot pro kanalizace (bet. prefabrikáty, betony), otevř. výkop
| H31 | Hydromeliorace |  |  |  | 0 | 0 | 0 |  | 0 | [17 empty] | 0 | 0 | 0
68 | 998312021R00 | Přesun hmot pro odvodnění drenáží s výplní rýh | t | 4.36 | 0 | 0 | 0 | 0 | 0 | 0 | RTS I / 2024 | 0 |  | 0 | 0 | 0 | 0 | 0 | 0 | 0 | 0 | 0 | 0 | 15 | 0 | 0 | 5 |  |  |  | 0 | 0 | 0 | H31_ | 9_ | _ | 0 | 0 | 0 | 0 | 0 | 0 | 0 |  |  | #REF! | Přesun hmot pro odvodnění drenáží s výplní rýh
| M46 | Zemní práce při montážích |  |  |  | 0 | 0 | 0 |  | 0.04 | [17 empty] | 0 | 0 | 0
69 | 460650001R00.1 | Příjezdová cesta štěrková / štěrkový povrch - ŠTĚRK / CESTA | m3 | 0.32 | 0 | 0 | 0 | 0 | 0.125 | 0.04 | RTS I / 2024 | 0 |  | 0 | 0 | 0 | 0 | 0 | 0 | 0 | 0 | 0 | 0 | 15 | 0 | 0 | 2 |  |  |  | 0 | 0 | 0 | M46_ | 9_ | _ | 0 | 0 | 0 | 0.04 | 0 | 0 | 0 |  |  | #REF! | Příjezdová cesta štěrková / štěrkový povrch - ŠTĚRK / CESTA
| Poznámka: | Příjezdová cesta štěrková šířky do 4 m (šťerkové povrchy), obnova štěrkového povrchu. M+D Výpočet - výměra, rozměr: 1,00*1,53*0,20*1,05 => délka štěrk. cesty / plochy [m] * prům. šířka rýhy [m] * tl. vrstvy [m] + 5% rezerva
[6 empty] | Celkem: |  | 0
Poznámka:
Stavba běžného charakteru a náročnosti s důrazem na koordinaci prací.
Dokumentace: A. PRŮVODNÍ ZPRÁVA, B. SOUHRNNÁ TECHNICKÁ ZPRÁVA, B.3. TECHNICKÁ SPECIFIKACE MATERIÁLŮ, C. SITUAČNÍ PŘÍLOHY, D.4. SO 040 SPLAŠKOVÁ KANALIZAČNÍ ODBOČENÍ, D.9. SPOLEČNÁ ČÁST
Note on G13: VLOŽTE JEDNOTKOVOU CENU ZHOTOVITELE ZA POLOŽKU
Note on G15: VLOŽTE JEDNOTKOVOU CENU ZHOTOVITELE ZA POLOŽKU
Note on G17: VLOŽTE JEDNOTKOVOU CENU ZHOTOVITELE ZA POLOŽKU
Note on G19: VLOŽTE JEDNOTKOVOU CENU ZHOTOVITELE ZA POLOŽKU
Note on G21: VLOŽTE JEDNOTKOVOU CENU ZHOTOVITELE ZA POLOŽKU
Note on G23: VLOŽTE JEDNOTKOVOU CENU ZHOTOVITELE ZA POLOŽKU
Note on G25: VLOŽTE JEDNOTKOVOU CENU ZHOTOVITELE ZA POLOŽKU
Note on G27: VLOŽTE JEDNOTKOVOU CENU ZHOTOVITELE ZA POLOŽKU
Note on G30: VLOŽTE JEDNOTKOVOU CENU ZHOTOVITELE ZA POLOŽKU
Note on G32: VLOŽTE JEDNOTKOVOU CENU ZHOTOVITELE ZA POLOŽKU
Note on G35: VLOŽTE JEDNOTKOVOU CENU ZHOTOVITELE ZA POLOŽKU
Note on G37: VLOŽTE JEDNOTKOVOU CENU ZHOTOVITELE ZA POLOŽKU
Note on G39: VLOŽTE JEDNOTKOVOU CENU ZHOTOVITELE ZA POLOŽKU
Note on G41: VLOŽTE JEDNOTKOVOU CENU ZHOTOVITELE ZA POLOŽKU
Note on G43: VLOŽTE JEDNOTKOVOU CENU ZHOTOVITELE ZA POLOŽKU
Note on G45: VLOŽTE JEDNOTKOVOU CENU ZHOTOVITELE ZA POLOŽKU
Note on G48: VLOŽTE JEDNOTKOVOU CENU ZHOTOVITELE ZA POLOŽKU
Note on G50: VLOŽTE JEDNOTKOVOU CENU ZHOTOVITELE ZA POLOŽKU
Note on G53: VLOŽTE JEDNOTKOVOU CENU ZHOTOVITELE ZA POLOŽKU
Note on G55: VLOŽTE JEDNOTKOVOU CENU ZHOTOVITELE ZA POLOŽKU
Note on G57: VLOŽTE JEDNOTKOVOU CENU ZHOTOVITELE ZA POLOŽKU
Note on G59: VLOŽTE JEDNOTKOVOU CENU ZHOTOVITELE ZA POLOŽKU
Note on G61: VLOŽTE JEDNOTKOVOU CENU ZHOTOVITELE ZA POLOŽKU
Note on G63: VLOŽTE JEDNOTKOVOU CENU ZHOTOVITELE ZA POLOŽKU
Note on G65: VLOŽTE JEDNOTKOVOU CENU ZHOTOVITELE ZA POLOŽKU
Note on G67: VLOŽTE JEDNOTKOVOU CENU ZHOTOVITELE ZA POLOŽKU
Note on G69: VLOŽTE JEDNOTKOVOU CENU ZHOTOVITELE ZA POLOŽKU
Note on G71: VLOŽTE JEDNOTKOVOU CENU ZHOTOVITELE ZA POLOŽKU
Note on G74: VLOŽTE JEDNOTKOVOU CENU ZHOTOVITELE ZA POLOŽKU
Note on G76: VLOŽTE JEDNOTKOVOU CENU ZHOTOVITELE ZA POLOŽKU
Note on G78: VLOŽTE JEDNOTKOVOU CENU ZHOTOVITELE ZA POLOŽKU
Note on G81: VLOŽTE JEDNOTKOVOU CENU ZHOTOVITELE ZA POLOŽKU
Note on G84: VLOŽTE JEDNOTKOVOU CENU ZHOTOVITELE ZA POLOŽKU
Note on G86: VLOŽTE JEDNOTKOVOU CENU ZHOTOVITELE ZA POLOŽKU
Note on G89: VLOŽTE JEDNOTKOVOU CENU ZHOTOVITELE ZA POLOŽKU
Note on G91: VLOŽTE JEDNOTKOVOU CENU ZHOTOVITELE ZA POLOŽKU
Note on G94: VLOŽTE JEDNOTKOVOU CENU ZHOTOVITELE ZA POLOŽKU
Note on G97: VLOŽTE JEDNOTKOVOU CENU ZHOTOVITELE ZA POLOŽKU
Note on G100: VLOŽTE JEDNOTKOVOU CENU ZHOTOVITELE ZA POLOŽKU
Note on G102: VLOŽTE JEDNOTKOVOU CENU ZHOTOVITELE ZA POLOŽKU
Note on G104: VLOŽTE JEDNOTKOVOU CENU ZHOTOVITELE ZA POLOŽKU
Note on G106: VLOŽTE JEDNOTKOVOU CENU ZHOTOVITELE ZA POLOŽKU
Note on G108: VLOŽTE JEDNOTKOVOU CENU ZHOTOVITELE ZA POLOŽKU
Note on G110: VLOŽTE JEDNOTKOVOU CENU ZHOTOVITELE ZA POLOŽKU
Note on G112: VLOŽTE JEDNOTKOVOU CENU ZHOTOVITELE ZA POLOŽKU
Note on G114: VLOŽTE JEDNOTKOVOU CENU ZHOTOVITELE ZA POLOŽKU
Note on G116: VLOŽTE JEDNOTKOVOU CENU ZHOTOVITELE ZA POLOŽKU
Note on G118: VLOŽTE JEDNOTKOVOU CENU ZHOTOVITELE ZA POLOŽKU
Note on G120: VLOŽTE JEDNOTKOVOU CENU ZHOTOVITELE ZA POLOŽKU
Note on G123: VLOŽTE JEDNOTKOVOU CENU ZHOTOVITELE ZA POLOŽKU
Note on G125: VLOŽTE JEDNOTKOVOU CENU ZHOTOVITELE ZA POLOŽKU
Note on G128: VLOŽTE JEDNOTKOVOU CENU ZHOTOVITELE ZA POLOŽKU
Note on G131: VLOŽTE JEDNOTKOVOU CENU ZHOTOVITELE ZA POLOŽKU
Note on G133: VLOŽTE JEDNOTKOVOU CENU ZHOTOVITELE ZA POLOŽKU
Note on G136: VLOŽTE JEDNOTKOVOU CENU ZHOTOVITELE ZA POLOŽKU
Note on G138: VLOŽTE JEDNOTKOVOU CENU ZHOTOVITELE ZA POLOŽKU
Note on G141: VLOŽTE JEDNOTKOVOU CENU ZHOTOVITELE ZA POLOŽKU
Note on G144: VLOŽTE JEDNOTKOVOU CENU ZHOTOVITELE ZA POLOŽKU
Note on G147: VLOŽTE JEDNOTKOVOU CENU ZHOTOVITELE ZA POLOŽKU
Note on G148: VLOŽTE JEDNOTKOVOU CENU ZHOTOVITELE ZA POLOŽKU
Note on G150: VLOŽTE JEDNOTKOVOU CENU ZHOTOVITELE ZA POLOŽKU
Note on G152: VLOŽTE JEDNOTKOVOU CENU ZHOTOVITELE ZA POLOŽKU
Note on G153: VLOŽTE JEDNOTKOVOU CENU ZHOTOVITELE ZA POLOŽKU
Note on G155: VLOŽTE JEDNOTKOVOU CENU ZHOTOVITELE ZA POLOŽKU
Note on G157: VLOŽTE JEDNOTKOVOU CENU ZHOTOVITELE ZA POLOŽKU
Note on G158: VLOŽTE JEDNOTKOVOU CENU ZHOTOVITELE ZA POLOŽKU
Note on G159: VLOŽTE JEDNOTKOVOU CENU ZHOTOVITELE ZA POLOŽKU
Note on G161: VLOŽTE JEDNOTKOVOU CENU ZHOTOVITELE ZA POLOŽKU
Note on G163: VLOŽTE JEDNOTKOVOU CENU ZHOTOVITELE ZA POLOŽKU

## DSO 050.1.
Výkaz výměr / Soupis prací, dodávek a služeb - neoceněný výkaz výměr | [27 empty] | 0 | 0 | 0
Název stavby: |  | MĚSTO ŽIROVNICE, ul. HRADECKÁ - ODDÍLNÁ KANALIZACE V KOMUNIKACI II/132 | Doba výstavby: |  | - | Objednatel: | MĚSTO ŽIROVNICE, Cholunská 665, 394 68 Žirovnice
Druh stavby: |  | DSO 050.1. STOKA Ad | Začátek výstavby: |  | - | Projektant: | Ing.Vladimír Klička, Boršov 57, 588 05 Dušejov
Lokalita: |  | k.ú. ŽIROVNICE, okr. PELHŘIMOV | Konec výstavby: |  | - | Zhotovitel: | dle výběru investora / výběrového řízení
JKSO: |  | 827211 | Zpracováno dne: |  | 01-02/2024 | Zpracoval: | Ing. Vladimír KLIČKA, Boršov 57, 588 05 Dušejov Bc. Marek PETSCHENKA, Věžnice 25, 588 27 Jamné u Jihlavy
Č | Kód | Zkrácený popis | MJ | Množství | Cena/MJ | Náklady (Kč) |  |  | Hmotnost (t) |  | Cenová | [32 empty] | ISWORK | GROUPCODE | VATTAX
|  | Rozměry |  |  | (Kč) | Dodávka | Montáž | Celkem | Jednot. | Celkem | soustava | Přesuny | Typ skupiny | HSV mat | HSV prac | PSV mat | PSV prac | Mont mat | Mont prac | Ostatní mat. | [20 empty] | MAT | WORK | CELK
| 0 | Všeobecné konstrukce a práce |  |  |  | 0 | 0 | 0 |  | 0 | [17 empty] | 0 | 0 | 0
1 | 015 Kl 000990VD | Zkouška únosnosti pláně | soub. | 6 | 0 | 0 | 0 | 0 | 0 | 0 |  | 0 |  | 0 | 0 | 0 | 0 | 0 | 0 | 0 | 0 | 0 | 0 | 15 | 0 | 0 | 1 |  |  |  | 0 | 0 | 0 | 0_ | 0_ | _ | 0 | 0 | 0 | 0 | 0 | 0 | 0 |  | 0 | #REF! | Zkouška únosnosti pláně
| Poznámka: | ZKOUŠKY ÚNOSNOSTI PLÁNĚ DLE TP 146, PŘÍMÁ METODA - 1x / 100 bm (KONSTRUKČNÍ VRSTVA - DNO) + 1x / 100 bm (KONSTRUKČNÍ VRSTVA - VRCH). Výpočet - výměra, rozměr: 6 => počet souborů zkoušek [-]
| 11 | Přípravné a přidružené práce |  |  |  | 0 | 0 | 0 |  | 875.4255 | [17 empty] | 0 | 0 | 0
2 | 119000001RA0 | Dočasné zajištění potrubí ve výkopu (křížení) | m | 32.48 | 0 | 0 | 0 | 0 | 0.00869 | 0.28225 | RTS I / 2024 | 0 |  | 0 | 0 | 0 | 0 | 0 | 0 | 0 | 0 | 0 | 0 | 15 | 0 | 0 | 1 |  |  |  | 0 | 0 | 0 | 11_ | 1_ | _ | 0 | 0 | 0 | 0.28225 | 0 | 0 | 0 |  | 11 | #REF! | Dočasné zajištění potrubí ve výkopu (křížení)
| Poznámka: | Dočasné zajištění potrubí ve výkopu vzniklé křížením (příp. souběhy), např.: podepřením, tvárnicemi, zákrytovými deskami. Výpočet - výměra, rozměr: 32*2,03*0,50 => počet křížení [ks] * prům. šířka rýhy [m] - 50% z toho
3 | 119000002RA0 | Dočasné zajištění kabelů ve výkopu (křížení) | m | 4.06 | 0 | 0 | 0 | 0 | 0.02478 | 0.10061 | RTS I / 2024 | 0 |  | 0 | 0 | 0 | 0 | 0 | 0 | 0 | 0 | 0 | 0 | 15 | 0 | 0 | 1 |  |  |  | 0 | 0 | 0 | 11_ | 1_ | _ | 0 | 0 | 0 | 0.10061 | 0 | 0 | 0 |  | 11 | #REF! | Dočasné zajištění kabelů ve výkopu (křížení)
| Poznámka: | Dočasné zajištění kabelů ve výkopu vzniklé křížením, např.: podepřením, tvárnicemi, zákrytovými deskami. Výpočet - výměra, rozměr: 4*2,03*0,50 => počet křížení [ks] * prům. šířka rýhy [m] - 50% z toho
4 | 115101202R00 | Čerpání vody do výšky 10 m, přítok 500-1000 l/min | h | 160 | 0 | 0 | 0 | 0 | 4e-05 | 0.0064 | RTS I / 2024 | 0 |  | 0 | 0 | 0 | 0 | 0 | 0 | 0 | 0 | 0 | 0 | 15 | 0 | 0 | 1 |  |  |  | 0 | 0 | 0 | 11_ | 1_ | _ | 0 | 0 | 0 | 0.0064 | 0 | 0 | 0 |  | 11 | #REF! | Čerpání vody do výšky 10 m, přítok 500-1000 l/min
| Poznámka: | Množství m.j. je uvedeno dle předpokladu, celková cena této práce se stanoví podle skutečnosti při provádění stavebních prací. Den = 8 hodin. Výpočet: 20*8 => předpoklad čerpání ve dnech * počet hodin - stanoveno odhadem
5 | 115101302R00 | Pohotovost čerp.soupravy, výška 10 m,přítok 1000 l | den | 20 | 0 | 0 | 0 | 0 | 0 | 0 | RTS I / 2024 | 0 |  | 0 | 0 | 0 | 0 | 0 | 0 | 0 | 0 | 0 | 0 | 15 | 0 | 0 | 1 |  |  |  | 0 | 0 | 0 | 11_ | 1_ | _ | 0 | 0 | 0 | 0 | 0 | 0 | 0 |  | 11 | #REF! | Pohotovost čerp.soupravy, výška 10 m,přítok 1000 l
| Poznámka: | Pohotovost čerpací soupravy. Oceňují se všechny dny od ukončení montáže po započetí demontáže čerpací soustavy. Výpočet: 20 => předpokad čerpání ve dnech => stanoveno odhadem
6 | 113107222RAB | Odstranění asfaltobetonové vozovky pl. nad 50 m2 - KSÚSV | m2 | 684.88 | 0 | 0 | 0 | 0 | 0.90051 | 616.7413 | RTS I / 2024 | 0 |  | 0 | 0 | 0 | 0 | 0 | 0 | 0 | 0 | 0 | 0 | 15 | 0 | 0 | 1 |  |  |  | 0 | 0 | 0 | 11_ | 1_ | _ | 0 | 0 | 0 | 616.7413 | 0 | 0 | 0 |  | 11 | #REF! | Odstranění asfaltobetonové vozovky pl. nad 50 m2 - KSÚSV
| Poznámka: | Odstranění stávajícího krytu přijezdné komunikace, včetně nakládání a odvozu na skládku do 1 km, započítaná i zpáteční cesta. Položka obsahuje: - řezání živičného krytu tl. 5 cm, - odstranění asfaltbetonového krytu tl. 6 cm - řezání podkladního asfaltobetonu tl. 7 cm - odstranění podkladního asfaltobetonu tl. 7 cm - odstranění kameniva zpevněného cementem tl. 15 cm - odstranění štěrkodrti tl. 32 cm - nakládání suti - vodorovná doprava suti do 1 km (položka neobsahuje poplatek za skládku) Výpočet - výměra, rozměr: 31,20*2,14*1,05 => ÚSEK č.1 (KSÚS): délka úseku [m] * prům. šíře rýhy [m] + rezerva 5% 46,20*2,14*1,05 => ÚSEK č.2 (KSÚS): délka úseku [m] * prům. šíře rýhy [m] + rezerva 5% 106,30*2,16*1,05 => ÚSEK č.3 (KSÚS): délka úseku [m] * prům. šíře rýhy [m] + rezerva 5% 109,90*2,06*1,05 => ÚSEK č.4 (KSÚS): délka úseku [m] * prům. šíře rýhy [m] + rezerva 5% 17,60*1,74*1,05 => ÚSEK č.5 (KSÚS): délka úseku [m] * prům. šíře rýhy [m] + rezerva 5%
7 | 113107418R00 | Odstranění podkladu nad 50 m2,kam.těžené tl.18 cm - KSÚSV | m2 | 652.26 | 0 | 0 | 0 | 0 | 0.396 | 258.295 | RTS I / 2024 | 0 |  | 0 | 0 | 0 | 0 | 0 | 0 | 0 | 0 | 0 | 0 | 15 | 0 | 0 | 1 |  |  |  | 0 | 0 | 0 | 11_ | 1_ | _ | 0 | 0 | 0 | 258.295 | 0 | 0 | 0 |  | 11 | #REF! | Odstranění podkladu nad 50 m2,kam.těžené tl.18 cm - KSÚSV
| Poznámka: | Odstranění podkladu nad 50 m2,kam.těžené tl.18 cm - odstranění provizorní vrstvy. Položka je určena i pro odstranění podkladů nebo krytů ze štěrkopísku, škváry, strusky nebo z mechanicky zpevněných zemin. Pro volbu položky z hlediska množství se uvažuje každá souvisle odstraňovaná plocha krytu nebo podkladu stejného druhu samostatně. Výpočet - výměra, rozměr: 31,20*2,14 => ÚSEK č.1 (KSÚS): délka úseku [m] * prům. šíře rýhy [m] 46,20*2,14 => ÚSEK č.2 (KSÚS): délka úseku [m] * prům. šíře rýhy [m] 106,30*2,16 => ÚSEK č.3 (KSÚS): délka úseku [m] * prům. šíře rýhy [m] 109,90*2,06 => ÚSEK č.4 (KSÚS): délka úseku [m] * prům. šíře rýhy [m] 17,60*1,74 => ÚSEK č.5 (KSÚS): délka úseku [m] * prům. šíře rýhy [m]
| 12 | Odkopávky a prokopávky |  |  |  | 0 | 0 | 0 |  | 0 | [17 empty] | 0 | 0 | 0
8 | 120001101R00 | Příplatek za ztížení vykopávky v blízkosti vedení | m3 | 2 | 0 | 0 | 0 | 0 | 0 | 0 | RTS I / 2024 | 0 |  | 0 | 0 | 0 | 0 | 0 | 0 | 0 | 0 | 0 | 0 | 15 | 0 | 0 | 1 |  |  |  | 0 | 0 | 0 | 12_ | 1_ | _ | 0 | 0 | 0 | 0 | 0 | 0 | 0 |  | 12 | #REF! | Příplatek za ztížení vykopávky v blízkosti vedení
| Poznámka: | Příplatek za ztížení vykopávky v blízkosti vedení, stanoveno odhadem.
| 13 | Hloubené vykopávky |  |  |  | 0 | 0 | 0 |  | 0 | [17 empty] | 0 | 0 | 0
9 | 132201213R00 | Hloubení rýh š.do 200 cm hor.3 do 10000 m3,STROJNĚ | m3 | 579.3 | 0 | 0 | 0 | 0 | 0 | 0 | RTS I / 2024 | 0 |  | 0 | 0 | 0 | 0 | 0 | 0 | 0 | 0 | 0 | 0 | 15 | 0 | 0 | 1 |  |  |  | 0 | 0 | 0 | 13_ | 1_ | _ | 0 | 0 | 0 | 0 | 0 | 0 | 0 |  | 13 | #REF! | Hloubení rýh š.do 200 cm hor.3 do 10000 m3,STROJNĚ
| Poznámka: | Položka obsahuje hloubení rýh traktorbagrem, naložení výkopku na dopravní prostředek pro svislé, nebo vodorovné přemístění, popř. přemístění výkopku do 3 m (po povrchu území), případné zajištění rypadel polštáři, udržování pracoviště a ochranu výkopiště proti stékání srážkové vody z okolního terénu i s jejím odvodněním, nebo odvedením, přesekání a odstranění kořenů ve výkopišti, odstranění napadávek, urovnání dna výkopu. viz. TABULKA TĚŽITELNOSTI HORNIN Výpočet - výměra, rozměr: 31,20*3,84*0,5*1,05 => ÚSEK č.1 (KSÚS): délka úseku [m] * prům.plocha [m2] * 50% (III. tř. horniny) + 5% rezerva 46,20*3,84*0,5*1,05 => ÚSEK č.2 (KSÚS): délka úseku [m] * prům.plocha [m2] * 50% (III. tř. horniny) + 5% rezerva 106,30*3,93*0,5*1,05 => ÚSEK č.3 (KSÚS): délka úseku [m] * prům.plocha [m2] * 50% (III. tř. horniny) + 5% rezerva 109,90*3,28*0,5*1,05 => ÚSEK č.4 (KSÚS): délka úseku [m] * prům.plocha [m2] * 50% (III. tř. horniny) + 5% rezerva 17,60*1,59*0,5*1,05 => ÚSEK č.5 (KSÚS): délka úseku [m] * prům.plocha [m2] * 50% (III. tř. horniny) + 5% rezerva
10 | 132201219R00 | Přípl.za lepivost, hloubení rýh 200cm, hor.3, STROJNĚ | m3 | 289.65 | 0 | 0 | 0 | 0 | 0 | 0 | RTS I / 2024 | 0 |  | 0 | 0 | 0 | 0 | 0 | 0 | 0 | 0 | 0 | 0 | 15 | 0 | 0 | 1 |  |  |  | 0 | 0 | 0 | 13_ | 1_ | _ | 0 | 0 | 0 | 0 | 0 | 0 | 0 |  | 13 | #REF! | Přípl.za lepivost, hloubení rýh 200cm, hor.3, STROJNĚ
| Poznámka: | Příplatek za lepivost, 50% celkového objemu výkopu. Do měrných jednotek se udává poměrné množství zeminy, které ulpí v nářadí a o které je snížen celkový výkon stroje. Výpočet - výměra, rozměr: 579,30 [m3] * 0,50 [%] => převzaté č. pol. 132201213R00 (Hloubení rýh š.do 200 cm hor.3 do 10 000m3,STROJNĚ) * 50% z výkopku
11 | 132301213R00 | Hloubení rýh š.do 200 cm hor.4 do 10000 m3,STROJNĚ | m3 | 463.44 | 0 | 0 | 0 | 0 | 0 | 0 | RTS I / 2024 | 0 |  | 0 | 0 | 0 | 0 | 0 | 0 | 0 | 0 | 0 | 0 | 15 | 0 | 0 | 1 |  |  |  | 0 | 0 | 0 | 13_ | 1_ | _ | 0 | 0 | 0 | 0 | 0 | 0 | 0 |  | 13 | #REF! | Hloubení rýh š.do 200 cm hor.4 do 10000 m3,STROJNĚ
| Poznámka: | Položka obsahuje hloubení rýh traktorbagrem, naložení výkopku na dopravní prostředek pro svislé, nebo vodorovné přemístění, popř. přemístění výkopku do 3 m (po povrchu území), případné zajištění rypadel polštáři, udržování pracoviště a ochranu výkopiště proti stékání srážkové vody z okolního terénu i s jejím odvodněním, nebo odvedením, přesekání a odstranění kořenů ve výkopišti, odstranění napadávek, urovnání dna výkopu. viz. TABULKA TĚŽITELNOSTI HORNIN Výpočet - výměra, rozměr: 31,20*3,84*0,4*1,05 => ÚSEK č.1 (KSÚS): délka úseku [m] * prům.plocha [m2] * 40% (IV. tř. horniny) + 5% rezerva 46,20*3,84*0,4*1,05 => ÚSEK č.2 (KSÚS): délka úseku [m] * prům.plocha [m2] * 40% (IV. tř. horniny) + 5% rezerva 106,30*3,93*0,4*1,05 => ÚSEK č.3 (KSÚS): délka úseku [m] * prům.plocha [m2] * 40% (IV. tř. horniny) + 5% rezerva 109,90*3,28*0,4*1,05 => ÚSEK č.4 (KSÚS): délka úseku [m] * prům.plocha [m2] * 40% (IV. tř. horniny) + 5% rezerva 17,60*1,59*0,4*1,05 => ÚSEK č.5 (KSÚS): délka úseku [m] * prům.plocha [m2] * 40% (IV. tř. horniny) + 5% rezerva
12 | 132301219R00 | Přípl.za lepivost,hloubení rýh 200cm,hor.4,STROJNĚ | m3 | 115.86 | 0 | 0 | 0 | 0 | 0 | 0 | RTS I / 2024 | 0 |  | 0 | 0 | 0 | 0 | 0 | 0 | 0 | 0 | 0 | 0 | 15 | 0 | 0 | 1 |  |  |  | 0 | 0 | 0 | 13_ | 1_ | _ | 0 | 0 | 0 | 0 | 0 | 0 | 0 |  | 13 | #REF! | Přípl.za lepivost,hloubení rýh 200cm,hor.4,STROJNĚ
| Poznámka: | Příplatek za lepivost, 25% celkového objemu výkopu. Do měrných jednotek se udává poměrné množství zeminy, které ulpí v nářadí a o které je snížen celkový výkon stroje. Výpočet - výměra, rozměr: 463,44 [m3] * 0,25 [%] => převzaté č. pol. 132301213R00 (Hloubení rýh v hor.4 do 10 000m3,STROJNĚ) * 25% z výkopku
13 | 132401211R00 | Hloubení rýh šířky do 200 cm v hor.5, STROJNĚ | m3 | 115.86 | 0 | 0 | 0 | 0 | 0 | 0 | RTS I / 2024 | 0 |  | 0 | 0 | 0 | 0 | 0 | 0 | 0 | 0 | 0 | 0 | 15 | 0 | 0 | 1 |  |  |  | 0 | 0 | 0 | 13_ | 1_ | _ | 0 | 0 | 0 | 0 | 0 | 0 | 0 |  | 13 | #REF! | Hloubení rýh šířky do 200 cm v hor.5, STROJNĚ
| Poznámka: | Položka obsahuje hloubení jámy kolovým rypadlem s rozrývacím zubem, naložení výkopku na dopravní prostředek pro svislé, nebo vodorovné přemístění, popř. přemístění výkopku do 3 m (po povrchu území), případné zajištění rypadel polštáři, udržování pracoviště a ochranu výkopiště proti stékání srážkové vody z okolního terénu i s jejím odvodněním, nebo odvedením, přesekání a odstranění kořenů ve výkopišti, odstranění napadávek, urovnání dna výkopu. Položka se používá bez ohledu na těžené množství. viz. TABULKA TĚŽITELNOSTI HORNIN Výpočet - výměra, rozměr: 31,20*3,84*0,1*1,05 => ÚSEK č.1 (KSÚS): délka úseku [m] * prům.plocha [m2] * 10% (V. tř. horniny) + 5% rezerva 46,20*3,84*0,1*1,05 => ÚSEK č.2 (KSÚS): délka úseku [m] * prům.plocha [m2] * 10% (V. tř. horniny) + 5% rezerva 106,30*3,93*0,1*1,05 => ÚSEK č.3 (KSÚS): délka úseku [m] * prům.plocha [m2] * 10% (V. tř. horniny) + 5% rezerva 109,90*3,28*0,1*1,05 => ÚSEK č.4 (KSÚS): délka úseku [m] * prům.plocha [m2] * 10% (V. tř. horniny) + 5% rezerva 17,60*1,59*0,1*1,05 => ÚSEK č.5 (KSÚS): délka úseku [m] * prům.plocha [m2] * 10% (V. tř. horniny) + 5% rezerva
14 | 132501211R00 | Hloubení rýh šířky do 200 cm v hor.6, STROJNĚ | m3 | 8 | 0 | 0 | 0 | 0 | 0 | 0 | RTS I / 2024 | 0 |  | 0 | 0 | 0 | 0 | 0 | 0 | 0 | 0 | 0 | 0 | 15 | 0 | 0 | 1 |  |  |  | 0 | 0 | 0 | 13_ | 1_ | _ | 0 | 0 | 0 | 0 | 0 | 0 | 0 |  | 13 | #REF! | Hloubení rýh šířky do 200 cm v hor.6, STROJNĚ
| Poznámka: | Rezerva pro výskyt horniny třídy VI. Stanoveno odhadem.
15 | 138501201R00 | Dolamování rýh ve vrstvě do 0,5 m v hor.6 | m3 | 85.8 | 0 | 0 | 0 | 0 | 0 | 0 | RTS I / 2024 | 0 |  | 0 | 0 | 0 | 0 | 0 | 0 | 0 | 0 | 0 | 0 | 15 | 0 | 0 | 1 |  |  |  | 0 | 0 | 0 | 13_ | 1_ | _ | 0 | 0 | 0 | 0 | 0 | 0 | 0 |  | 13 | #REF! | Dolamování rýh ve vrstvě do 0,5 m v hor.6
| Poznámka: | Výkop pro uložení drenážního potrubí DN 100. Výpočet - výměra, rozměr: 312,00*0,25*1,10 => délka výkopku pro příp. drenážní potrubí [m] * plocha rýhy [m2] + rezerva 10%
16 | 132301292R00VD | Příp. za hloub. rýh š. 200cm, v mokrém prostředí, hor. 1-7, nad 100 m3 | m3 | 1252.18 | 0 | 0 | 0 | 0 | 0 | 0 | RTS I / 2024 | 0 |  | 0 | 0 | 0 | 0 | 0 | 0 | 0 | 0 | 0 | 0 | 15 | 0 | 0 | 1 |  |  |  | 0 | 0 | 0 | 13_ | 1_ | _ | 0 | 0 | 0 | 0 | 0 | 0 | 0 |  | 13 | #REF! | Příp. za hloub. rýh š. 200cm, v mokrém prostředí, hor. 1-7, nad 100 m3
| Poznámka: | Příp. za hloub. rýh š. 200cm, v mokrém prostředí, hor. 1-7, nad 100 m3, příplatková položka, předpoklad mokré prostředí. Výpočet - výměra, rozměr: 579,30+463,44+115,64+8+85,80 => součet výkopu v hor. tř. I. až VII. [m3]
| 15 | Roubení |  |  |  | 0 | 0 | 0 |  | 1.4489 | [17 empty] | 0 | 0 | 0
17 | 151101102R00 | Pažení a rozepření stěn rýh - příložné - hl.do 4 m | m2 | 1684.8 | 0 | 0 | 0 | 0 | 0.00086 | 1.4489 | RTS I / 2024 | 0 |  | 0 | 0 | 0 | 0 | 0 | 0 | 0 | 0 | 0 | 0 | 15 | 0 | 0 | 1 |  |  |  | 0 | 0 | 0 | 15_ | 1_ | _ | 0 | 0 | 0 | 1.4489 | 0 | 0 | 0 |  | 15 | #REF! | Pažení a rozepření stěn rýh - příložné - hl.do 4 m
| Poznámka: | Pažení a rozepření stěny rýhy - příložné - hl. do 4 m. D+M Výpočet - výměra, rozměr: 312,00*3,00*2*0,90 => délka trasy / úseku / stoky [m] * průměrná výška [m] * počet stěn [ks] - 90% z toho
18 | 151101112R00 | Odstranění pažení stěn rýh - příložné - hl. do 4 m | m2 | 1684.8 | 0 | 0 | 0 | 0 | 0 | 0 | RTS I / 2024 | 0 |  | 0 | 0 | 0 | 0 | 0 | 0 | 0 | 0 | 0 | 0 | 15 | 0 | 0 | 1 |  |  |  | 0 | 0 | 0 | 15_ | 1_ | _ | 0 | 0 | 0 | 0 | 0 | 0 | 0 |  | 15 | #REF! | Odstranění pažení stěn rýh - příložné - hl. do 4 m
| Poznámka: | Odstranění pažení a rozepření stěny rýhy - příložné - hl. do 4 m. D+M Výpočet - výměra, rozměr: 312,00*3,00*2*0,90 => délka trasy / úseku / stoky [m] * průměrná výška [m] * počet stěn [ks] - 90% z toho
| 16 | Přemístění výkopku |  |  |  | 0 | 0 | 0 |  | 0 | [17 empty] | 0 | 0 | 0
19 | 161101102R00 | Svislé přemístění výkopku z hor.1-4 do 4,0 m | m3 | 72.99 | 0 | 0 | 0 | 0 | 0 | 0 | RTS I / 2024 | 0 |  | 0 | 0 | 0 | 0 | 0 | 0 | 0 | 0 | 0 | 0 | 15 | 0 | 0 | 1 |  |  |  | 0 | 0 | 0 | 16_ | 1_ | _ | 0 | 0 | 0 | 0 | 0 | 0 | 0 |  | 16 | #REF! | Svislé přemístění výkopku z hor.1-4 do 4,0 m
| Poznámka: | bez naložení do dopravní nádoby, ale s vyprázdněním dopravní nádoby na hromadu nebo na dopravní prostředek hloubení rýh š. do 200 cm objemu do 10 000 m3 (stavba globálně): 7 % Výpočet - výměra, rozměr: (579,30+463,44)*0,07 => součet kubatury horn. tř. I. až IV. * 7 % - stanoveno z tabulky pro určení podílu svislého přemístění výkopku
20 | 161101152R00 | Svislé přemístění výkopku z hor.5-7 do 4,0 m | m3 | 14.66 | 0 | 0 | 0 | 0 | 0 | 0 | RTS I / 2024 | 0 |  | 0 | 0 | 0 | 0 | 0 | 0 | 0 | 0 | 0 | 0 | 15 | 0 | 0 | 1 |  |  |  | 0 | 0 | 0 | 16_ | 1_ | _ | 0 | 0 | 0 | 0 | 0 | 0 | 0 |  | 16 | #REF! | Svislé přemístění výkopku z hor.5-7 do 4,0 m
| Poznámka: | bez naložení do dopravní nádoby, ale s vyprázdněním dopravní nádoby na hromadu nebo na dopravní prostředek hloubení rýh š. do 200 cm objemu do 10 000 m3 (stavba globálně): 7 % viz. TABULKA TĚŽITELNOSTI HORNIN Výpočet: (115,64+8+85,80)*0,07 => součet kubatury horn. tř. V. až VII. * 7 % - stanoveno z tabulky pro určení podílu svislého přemístění výkopku
21 | 162701105RT3 | Vodorovné přemístění výkopku z hor.1-4 do 10000 m | m3 | 476.13 | 0 | 0 | 0 | 0 | 0 | 0 | RTS I / 2024 | 0 |  | 0 | 0 | 0 | 0 | 0 | 0 | 0 | 0 | 0 | 0 | 15 | 0 | 0 | 1 |  |  |  | 0 | 0 | 0 | 16_ | 1_ | _ | 0 | 0 | 0 | 0 | 0 | 0 | 0 |  | 16 | #REF! | Vodorovné přemístění výkopku z hor.1-4 do 10000 m
| Poznámka: | Po suchu, bez naložení výkopku, avšak se složením bez rozhrnutí, zpáteční cesta vozidla. Část výkopku hornin tř. I-IV. může být použit na dorovnání nezpevněných ploch, zbylé množství bude odveženo na skládku (AVE CZ, Jindřichův Hradec - Žirovnice ul. Hradecká = 24,0 km). Výpočet - výměra, rozměr: (579,30+463,44) => celkový výkop hor. tř. I.-IV. [m3] -566,61 => odečet kubatury zeminy potřebné k zásypu [m3]
22 | 162701109RT3 | Příplatek k vod. přemístění hor.1-4 za další 1 km | m3 | 6665.82 | 0 | 0 | 0 | 0 | 0 | 0 | RTS I / 2024 | 0 |  | 0 | 0 | 0 | 0 | 0 | 0 | 0 | 0 | 0 | 0 | 15 | 0 | 0 | 1 |  |  |  | 0 | 0 | 0 | 16_ | 1_ | _ | 0 | 0 | 0 | 0 | 0 | 0 | 0 |  | 16 | #REF! | Příplatek k vod. přemístění hor.1-4 za další 1 km
| Poznámka: | 1 km nad rozpočtovou položku s odvozem nad 10 km, příplatek za 1 km, včetně zpáteční cesty. Předpoklad uložení skládka (AVE CZ, Jindřichův Hradec - Žirovnice ul. Hradecká = 24,0 km). Výpočet - výměra, rozměr: 476,13*14,0 => kubatura k přemístění [m3] * počet km nad 10 km [-]
23 | 162701155RT3 | Vodorovné přemístění výkopku z hor.5-7 do 10000 m | m3 | 209.44 | 0 | 0 | 0 | 0 | 0 | 0 | RTS I / 2024 | 0 |  | 0 | 0 | 0 | 0 | 0 | 0 | 0 | 0 | 0 | 0 | 15 | 0 | 0 | 1 |  |  |  | 0 | 0 | 0 | 16_ | 1_ | _ | 0 | 0 | 0 | 0 | 0 | 0 | 0 |  | 16 | #REF! | Vodorovné přemístění výkopku z hor.5-7 do 10000 m
| Poznámka: | Po suchu, bez naložení výkopku, avšak se složením bez rozhrnutí, zpáteční cesta vozidla. Předpoklad uložení - skládka (AVE CZ, Jindřichův Hradec - Žirovnice ul. Hradecká = 24,0 km). Výpočet - výměra, rozměr: 115,64+8+85,8 => součet výkopků tř. V. až VII. [m3]
24 | 162701159RT3 | Příplatek k vod. přemístění hor.5-7 za další 1 km | m3 | 2932.16 | 0 | 0 | 0 | 0 | 0 | 0 | RTS I / 2024 | 0 |  | 0 | 0 | 0 | 0 | 0 | 0 | 0 | 0 | 0 | 0 | 15 | 0 | 0 | 1 |  |  |  | 0 | 0 | 0 | 16_ | 1_ | _ | 0 | 0 | 0 | 0 | 0 | 0 | 0 |  | 16 | #REF! | Příplatek k vod. přemístění hor.5-7 za další 1 km
| Poznámka: | 1 km nad rozpočtovou položku s odvozem nad 10 km, příplatek za 1 km, včetně zpáteční cesty. Předpoklad uložení skládka (AVE CZ, Jindřichův Hradec - Žirovnice ul. Hradecká = 24,0 km). Výpočet - výměra, rozměr: 209,44*14 => kubatura k přemístění [m3] * počet km nad 10 km [-]
25 | 167101102R00 | Nakládání, skládání, překládání neulehlého výkopku z hor.1-4 v množství nad 100 m3 | m3 | 1133.22 | 0 | 0 | 0 | 0 | 0 | 0 | RTS I / 2024 | 0 |  | 0 | 0 | 0 | 0 | 0 | 0 | 0 | 0 | 0 | 0 | 15 | 0 | 0 | 1 |  |  |  | 0 | 0 | 0 | 16_ | 1_ | _ | 0 | 0 | 0 | 0 | 0 | 0 | 0 |  | 16 | #REF! | Nakládání, skládání, překládání neulehlého výkopku z hor.1-4 v množství nad 100 m3
| Poznámka: | Naložení a složení výkopku tř. 1. až 4. z mezideponie pro zásyp rýhy. Výpočet - výměra, rozměr: 2*566,61 => počet nakládání / skládání [-] * kubatura horniny tř. I. - IV. potřebná pro zásyp [m3]
26 | 162401102RT3 | Vodorovné přemístění výkopku z hor.1-4 do 2000 m - odvozy mezideponie | m3 | 1133.22 | 0 | 0 | 0 | 0 | 0 | 0 | RTS I / 2024 | 0 |  | 0 | 0 | 0 | 0 | 0 | 0 | 0 | 0 | 0 | 0 | 15 | 0 | 0 | 1 |  |  |  | 0 | 0 | 0 | 16_ | 1_ | _ | 0 | 0 | 0 | 0 | 0 | 0 | 0 |  | 16 | #REF! | Vodorovné přemístění výkopku z hor.1-4 do 2000 m - odvozy mezideponie
| Poznámka: | Položka obsahuje naložení, odvoz výkopku na mezideponii, složení výkopku a zpáteční cestu. Výpočet - výměra, rozměr: 2*566,61 => 1x odvoz + 1x dovoz [-] * kubatura horniny tř. I. - IV. potřebná pro zásyp [m3]
| 17 | Konstrukce ze zemin |  |  |  | 0 | 0 | 0 |  | 462.417 | [17 empty] | 0 | 0 | 0
27 | 175101101RT2 | Obsyp potrubí bez prohození sypaniny | m3 | 272.01 | 0 | 0 | 0 | 0 | 1.7 | 462.417 | RTS I / 2024 | 0 |  | 0 | 0 | 0 | 0 | 0 | 0 | 0 | 0 | 0 | 0 | 15 | 0 | 0 | 1 |  |  |  | 0 | 0 | 0 | 17_ | 1_ | _ | 0 | 0 | 0 | 462.417 | 0 | 0 | 0 |  | 17 | #REF! | Obsyp potrubí bez prohození sypaniny
| Poznámka: | Obsyp hutnitelným nesoudržným materiálem (f = 0-16 mm pro PP/PVC) , pro jakoukoliv hloubku výkopu a jakoukoliv míru zhutnění, včetně dodávky obsypového materiálu. D+M viz. PODÉLNÉ PROFILY Výpočet - výměra, rozměr: 312,00*0,95*1,05 => délka trasy úseku / stoky [m] * plocha obsypu [m2] + rezerva na zhutnění 5% -(312,00*(pi*0,200^2)) => odečet kubatury vytlačené potrubím [m3]
28 | 175101109R00 | Příplatek za prohození sypaniny pro obsyp potrubí | m3 | 272.01 | 0 | 0 | 0 | 0 | 0 | 0 | RTS I / 2024 | 0 |  | 0 | 0 | 0 | 0 | 0 | 0 | 0 | 0 | 0 | 0 | 15 | 0 | 0 | 1 |  |  |  | 0 | 0 | 0 | 17_ | 1_ | _ | 0 | 0 | 0 | 0 | 0 | 0 | 0 |  | 17 | #REF! | Příplatek za prohození sypaniny pro obsyp potrubí
29 | 174101101R00 | Zásyp jam, rýh, šachet se zhutněním | m3 | 566.61 | 0 | 0 | 0 | 0 | 0 | 0 | RTS I / 2024 | 0 |  | 0 | 0 | 0 | 0 | 0 | 0 | 0 | 0 | 0 | 0 | 15 | 0 | 0 | 1 |  |  |  | 0 | 0 | 0 | 17_ | 1_ | _ | 0 | 0 | 0 | 0 | 0 | 0 | 0 |  | 17 | #REF! | Zásyp jam, rýh, šachet se zhutněním
| Poznámka: | Zásyp jam, rýh, šachet se zhutněním z jakékoliv horniny (tř. I - IV.) s uložením výkopku po vrtstvách, max. velikost kamene 100 mm, přebytečná zemina odvezena na skládku: viz. PODÉLNÉ PROFILY Výpočet - výměra, rozměr: 31,20*2,05*1,05 => ÚSEK č.1 (KSÚS): délka úseku [m] * prům.pl. zásypu [m2] + 5% rezerva na zhutnění 46,20*2,05*1,05 => ÚSEK č.2 (KSÚS): délka úseku [m] * prům.pl. zásypu [m2] + 5% rezerva na zhutnění 106,30*1,80*1,05 => ÚSEK č.3 (KSÚS): délka úseku [m] * prům.pl. zásypu [m2] + 5% rezerva na zhutnění 109,90*1,65*1,05 => ÚSEK č.4 (KSÚS): délka úseku [m] * prům.pl. zásypu [m2] + 5% rezerva na zhutnění 17,60*0,47*1,05 => ÚSEK č.5 (KSÚS): délka úseku [m] * prům.pl. zásypu [m2] + 5% rezerva na zhutnění
| 19 | Hloubení pro podzemní stěny, ražení a hloubení důlní |  |  |  | 0 | 0 | 0 |  | 0 | [17 empty] | 0 | 0 | 0
30 | 199000002R00 | Poplatek za skládku horniny 1- 4 | m3 | 476.13 | 0 | 0 | 0 | 0 | 0 | 0 | RTS I / 2024 | 0 |  | 0 | 0 | 0 | 0 | 0 | 0 | 0 | 0 | 0 | 0 | 15 | 0 | 0 | 1 |  |  |  | 0 | 0 | 0 | 19_ | 1_ | _ | 0 | 0 | 0 | 0 | 0 | 0 | 0 |  | 19 | #REF! | Poplatek za skládku horniny 1- 4
| Poznámka: | Výpočet - výměra, rozměr: 476,13 => kubatura [m3] - převzato z pol. vodorovného přesunu horn. tř. 1 - 4
31 | 199000003R00 | Poplatek za skládku horniny 5 - 7 | m3 | 209.44 | 0 | 0 | 0 | 0 | 0 | 0 | RTS I / 2024 | 0 |  | 0 | 0 | 0 | 0 | 0 | 0 | 0 | 0 | 0 | 0 | 15 | 0 | 0 | 1 |  |  |  | 0 | 0 | 0 | 19_ | 1_ | _ | 0 | 0 | 0 | 0 | 0 | 0 | 0 |  | 19 | #REF! | Poplatek za skládku horniny 5 - 7
| Poznámka: | Výpočet - výměra, rozměr: 209,44 => kubatura [m3] - převzato z pol. vodorovného přesunu horn. tř. 5 - 7
| 21 | Úprava podloží a základové spáry |  |  |  | 0 | 0 | 0 |  | 136.1911 | [17 empty] | 0 | 0 | 0
32 | 215901101R00 | Zhutnění podloží z hornin nesoudržných do 92% PS | m2 | 411.84 | 0 | 0 | 0 | 0 | 0 | 0 | RTS I / 2024 | 0 |  | 0 | 0 | 0 | 0 | 0 | 0 | 0 | 0 | 0 | 0 | 15 | 0 | 0 | 1 |  |  |  | 0 | 0 | 0 | 21_ | 2_ | _ | 0 | 0 | 0 | 0 | 0 | 0 | 0 |  | 21 | #REF! | Zhutnění podloží z hornin nesoudržných do 92% PS
| Poznámka: | Zhutnění podloží pod potrubím válcem. Výpočet - výměra, rozměr: 312,00*1,20*1,10 => délka řadu [m] * šířka lože [m] + 10% rezerva
33 | 212810010RAC | Trativody z PVC drenážních flexibilních trubek | m | 312 | 0 | 0 | 0 | 0 | 0.43651 | 136.1911 | RTS I / 2024 | 0 |  | 0 | 0 | 0 | 0 | 0 | 0 | 0 | 0 | 0 | 0 | 15 | 0 | 0 | 1 |  |  |  | 0 | 0 | 0 | 21_ | 2_ | _ | 0 | 0 | 0 | 136.1911 | 0 | 0 | 0 |  | 21 | #REF! | Trativody z PVC drenážních flexibilních trubek
| Poznámka: | Drenážní (odvodňovací) potrubí DN 100, lože ze štěrkopísku (f = 4 - 16 mm), obalení potrubí geotextilií, uložení do rýhy, obsyp štěrkem (f = 32 - 64 mm). D+M Odvodnění, napojení do dešťové kanalizace. Výpočet - výměra, rozměr: 312,0 => délka drenážního potrubí [m]
34 | 998312021R00 | Přesun hmot pro odvodnění drenáží s výplní rýh | t | 136.19 | 0 | 0 | 0 | 0 | 0 | 0 | RTS I / 2024 | 0 |  | 0 | 0 | 0 | 0 | 0 | 0 | 0 | 0 | 0 | 0 | 15 | 0 | 0 | 5 |  |  |  | 0 | 0 | 0 | 21_ | 2_ | _ | 0 | 0 | 0 | 0 | 0 | 0 | 0 |  | 21 | #REF! | Přesun hmot pro odvodnění drenáží s výplní rýh
| 27 | Základy |  |  |  | 0 | 0 | 0 |  | 9.444 | [17 empty] | 0 | 0 | 0
35 | 271313511R00.1 | Beton podkladní pod základové konstrukce, prostý | m3 | 3.74 | 0 | 0 | 0 | 0 | 2.5251 | 9.444 | RTS I / 2024 | 0 |  | 0 | 0 | 0 | 0 | 0 | 0 | 0 | 0 | 0 | 0 | 15 | 0 | 0 | 1 |  |  |  | 0 | 0 | 0 | 27_ | 2_ | _ | 0 | 0 | 0 | 9.444 | 0 | 0 | 0 |  | 27 | #REF! | Beton podkladní pod základové konstrukce, prostý
| Poznámka: | Beton podkladní pod základové konstrukce, prostý - betonové lože pod revizní šachtu, tl. 0,20 m, a = 1,20 m. D+M Výpočet - výměra, rozměr: 13*(1,2*1,2*0,2) => počet šachet [ks] * objem podkladového bet. pod šachtu [m3]
| 45 | Podkladní a vedlejší konstrukce (kromě vozovek a železničního svršku) |  |  |  | 0 | 0 | 0 |  | 122.1059 | [17 empty] | 0 | 0 | 0
36 | 451573111R00 | Lože pod potrubí ze štěrkopísku, f = 0 - 4 mm | m3 | 64.58 | 0 | 0 | 0 | 0 | 1.8908 | 122.1059 | RTS I / 2024 | 0 |  | 0 | 0 | 0 | 0 | 0 | 0 | 0 | 0 | 0 | 0 | 15 | 0 | 0 | 1 |  |  |  | 0 | 0 | 0 | 45_ | 4_ | _ | 0 | 0 | 0 | 122.1059 | 0 | 0 | 0 |  | 45 | #REF! | Lože pod potrubí ze štěrkopísku, f = 0 - 4 mm
| Poznámka: | Zhotovení podkladního lože pod kanalizační potrubí ze štěrkopísku, f = 0 - 4 mm, včetně dodávky podkladového materiálu. D+M Výpočet - výměra, rozměr: 312,00*1,20*0,15*1,15 => délka trasy úseku / stoky [m] * šíře rýhy [m] * tl. lože [m] + rezerva na zhutnění 15%
| 56 | Podkladní vrstvy komunikací, letišť a ploch |  |  |  | 0 | 0 | 0 |  | 1694.9288 | [17 empty] | 0 | 0 | 0
37 | 564851113RT4 | Podklad ze štěrkodrti po zhutnění tloušťky 17 cm - KSÚSV | m2 | 606.82 | 0 | 0 | 0 | 0 | 0.4284 | 259.9617 | RTS I / 2024 | 0 |  | 0 | 0 | 0 | 0 | 0 | 0 | 0 | 0 | 0 | 0 | 15 | 0 | 0 | 1 |  |  |  | 0 | 0 | 0 | 56_ | 5_ | _ | 0 | 0 | 0 | 259.9617 | 0 | 0 | 0 |  | 56 | #REF! | Podklad ze štěrkodrti po zhutnění tloušťky 17 cm - KSÚSV
| Poznámka: | Podklad ze štěrkodrti po zhutnění tloušťky 17 cm - podkladní (zpevňovací) vrstva komunikace, štěrkodrť f = 0 - 63 mm, včetně dodávky štěrkodrti. D+M Výpočet - výměra, rozměr: 31,20*1,90*1,05 => ÚSEK č.1: délka úseku [m] * prům. šíře rýhy [m] + rezerva 5% 46,20*1,90*1,05 => ÚSEK č.2: délka úseku [m] * prům. šíře rýhy [m] + rezerva 5% 106,30*1,92*1,05 => ÚSEK č.3: délka úseku [m] * prům. šíře rýhy [m] + rezerva 5% 109,90*1,82*1,05 => ÚSEK č.4: délka úseku [m] * prům. šíře rýhy [m] + rezerva 5% 17,60*1,52*1,05 => ÚSEK č.5: délka úseku [m] * prům. šíře rýhy [m] + rezerva 5%
38 | 564772111R00 | Podklad z kam.drceného 32-63 s výplň.kamen. 25 cm - KSÚSV | m2 | 636.86 | 0 | 0 | 0 | 0 | 0.60104 | 382.7783 | RTS I / 2024 | 0 |  | 0 | 0 | 0 | 0 | 0 | 0 | 0 | 0 | 0 | 0 | 15 | 0 | 0 | 1 |  |  |  | 0 | 0 | 0 | 56_ | 5_ | _ | 0 | 0 | 0 | 382.7783 | 0 | 0 | 0 |  | 56 | #REF! | Podklad z kam.drceného 32-63 s výplň.kamen. 25 cm - KSÚSV
| Poznámka: | Podkladní vrstva z kameniva drceného, f = 32 - 63 mm, s výplň.kamen., tl. vrstvy 25 cm, včetně dodávky kameniva. D+M Výpočet - výměra, rozměr: 31,20*2,00*1,05 => ÚSEK č.1: délka úseku [m] * prům. šíře rýhy [m] + rezerva 5% 46,20*2,00*1,05 => ÚSEK č.2: délka úseku [m] * prům. šíře rýhy [m] + rezerva 5% 106,30*2,01*1,05 => ÚSEK č.3: délka úseku [m] * prům. šíře rýhy [m] + rezerva 5% 109,90*1,91*1,05 => ÚSEK č.4: délka úseku [m] * prům. šíře rýhy [m] + rezerva 5% 17,60*1,60*1,05 => ÚSEK č.5: délka úseku [m] * prům. šíře rýhy [m] + rezerva 5%
39 | 564762111R00 | Podklad z kam.drceného 32-63 s výplň.kamen. 20 cm - KSÚSV | m2 | 636.86 | 0 | 0 | 0 | 0 | 0.48574 | 309.3484 | RTS I / 2024 | 0 |  | 0 | 0 | 0 | 0 | 0 | 0 | 0 | 0 | 0 | 0 | 15 | 0 | 0 | 1 |  |  |  | 0 | 0 | 0 | 56_ | 5_ | _ | 0 | 0 | 0 | 309.3484 | 0 | 0 | 0 |  | 56 | #REF! | Podklad z kam.drceného 32-63 s výplň.kamen. 20 cm - KSÚSV
| Poznámka: | Podkladní vrstva z kameniva drceného, f = 32 - 63 mm, s výplň.kamen., tl. vrstvy 20 cm, včetně dodávky kameniva. D+M Výpočet - výměra, rozměr: 31,20*2,00*1,05 => ÚSEK č.1: délka úseku [m] * prům. šíře rýhy [m] + rezerva 5% 46,20*2,00*1,05 => ÚSEK č.2: délka úseku [m] * prům. šíře rýhy [m] + rezerva 5% 106,30*2,01*1,05 => ÚSEK č.3: délka úseku [m] * prům. šíře rýhy [m] + rezerva 5% 109,90*1,91*1,05 => ÚSEK č.4: délka úseku [m] * prům. šíře rýhy [m] + rezerva 5% 17,60*1,60*1,05 => ÚSEK č.5: délka úseku [m] * prům. šíře rýhy [m] + rezerva 5%
40 | 564762111R00 | Podklad z kam.drceného 32-63 s výplň.kamen. 20 cm - KSÚSV | m2 | 636.86 | 0 | 0 | 0 | 0 | 0.48574 | 309.3484 | RTS I / 2024 | 0 |  | 0 | 0 | 0 | 0 | 0 | 0 | 0 | 0 | 0 | 0 | 15 | 0 | 0 | 1 |  |  |  | 0 | 0 | 0 | 56_ | 5_ | _ | 0 | 0 | 0 | 309.3484 | 0 | 0 | 0 |  | 56 | #REF! | Podklad z kam.drceného 32-63 s výplň.kamen. 20 cm - KSÚSV
| Poznámka: | Podkladní vrstva z kameniva drceného, f = 32 - 63 mm, s výplň.kamen., tl. vrstvy 20 cm, včetně dodávky kameniva. D+M Výpočet - výměra, rozměr: 31,20*2,00*1,05 => ÚSEK č.1: délka úseku [m] * prům. šíře rýhy [m] + rezerva 5% 46,20*2,00*1,05 => ÚSEK č.2: délka úseku [m] * prům. šíře rýhy [m] + rezerva 5% 106,30*2,01*1,05 => ÚSEK č.3: délka úseku [m] * prům. šíře rýhy [m] + rezerva 5% 109,90*1,91*1,05 => ÚSEK č.4: délka úseku [m] * prům. šíře rýhy [m] + rezerva 5% 17,60*1,60*1,05 => ÚSEK č.5: délka úseku [m] * prům. šíře rýhy [m] + rezerva 5%
41 | 564851114RT2 | Podklad ze štěrkodrti po zhutnění tloušťky 18 cm - KSÚSV | m2 | 652.26 | 0 | 0 | 0 | 0 | 0.4536 | 295.8651 | RTS I / 2024 | 0 |  | 0 | 0 | 0 | 0 | 0 | 0 | 0 | 0 | 0 | 0 | 15 | 0 | 0 | 1 |  |  |  | 0 | 0 | 0 | 56_ | 5_ | _ | 0 | 0 | 0 | 295.8651 | 0 | 0 | 0 |  | 56 | #REF! | Podklad ze štěrkodrti po zhutnění tloušťky 18 cm - KSÚSV
| Poznámka: | Podklad ze štěrkodrti po zhutnění tloušťky 18 cm, vrchní vrstva - dočasná po dobu stavby před celoplošnou rekonstrukcí komunikace, včetně dodávky štěrkodrti (f = 0 - 32 mm). D+M Výpočet - výměra, rozměr: 31,20*2,14 => ÚSEK č.1: délka úseku [m] * prům. šíře rýhy [m] + rezerva 5% 46,20*2,14 => ÚSEK č.2: délka úseku [m] * prům. šíře rýhy [m] + rezerva 5% 106,30*2,16 => ÚSEK č.3: délka úseku [m] * prům. šíře rýhy [m] + rezerva 5% 109,90*2,06 => ÚSEK č.4: délka úseku [m] * prům. šíře rýhy [m] + rezerva 5% 17,60*1,74 => ÚSEK č.5: délka úseku [m] * prům. šíře rýhy [m] + rezerva 5%
42 | 565161111RT3 | Podklad z obal kam.ACP 16+,ACP 22+,do 3 m,tl. 8 cm - KSÚSV | m2 | 652.26 | 0 | 0 | 0 | 0 | 0.211 | 137.6269 | RTS I / 2024 | 0 |  | 0 | 0 | 0 | 0 | 0 | 0 | 0 | 0 | 0 | 0 | 15 | 0 | 0 | 1 |  |  |  | 0 | 0 | 0 | 56_ | 5_ | _ | 0 | 0 | 0 | 137.6269 | 0 | 0 | 0 |  | 56 | #REF! | Podklad z obal kam.ACP 16+,ACP 22+,do 3 m,tl. 8 cm - KSÚSV
| Poznámka: | Podklad z obal kam.ACP 16+,ACP 22+,do 3 m,tl. 8 cm, ložní vrstva komunikace. D+M Výpočet - výměra, rozměr: 31,20*2,14 => ÚSEK č.1: délka úseku [m] * prům. šíře rýhy [m] + rezerva 5% 46,20*2,14 => ÚSEK č.2: délka úseku [m] * prům. šíře rýhy [m] + rezerva 5% 106,30*2,16 => ÚSEK č.3: délka úseku [m] * prům. šíře rýhy [m] + rezerva 5% 109,90*2,06 => ÚSEK č.4: délka úseku [m] * prům. šíře rýhy [m] + rezerva 5% 17,60*1,74 => ÚSEK č.5: délka úseku [m] * prům. šíře rýhy [m] + rezerva 5%
43 | 566111243R00.1 | Příplatek za zpevnění štěrkové vrstvy cementem (pl. do 5000 m2) | m2 | 636.86 | 0 | 0 | 0 | 0 | 0 | 0 | RTS I / 2024 | 0 |  | 0 | 0 | 0 | 0 | 0 | 0 | 0 | 0 | 0 | 0 | 15 | 0 | 0 | 1 |  |  |  | 0 | 0 | 0 | 56_ | 5_ | _ | 0 | 0 | 0 | 0 | 0 | 0 | 0 |  | 56 | #REF! | Příplatek za zpevnění štěrkové vrstvy cementem (pl. do 5000 m2)
| Poznámka: | Příplatek za zpevnění štěrkové vrstvy cementem (pl. do 5000 m2), včetně dodávky cementové směsi a promísení, tl. do 20 cm. M+D Výpočet - výměra, rozměr: 31,20*2,00*1,05 => ÚSEK č.1: délka úseku [m] * prům. šíře rýhy [m] + rezerva 5% 46,20*2,00*1,05 => ÚSEK č.2: délka úseku [m] * prům. šíře rýhy [m] + rezerva 5% 106,30*2,01*1,05 => ÚSEK č.3: délka úseku [m] * prům. šíře rýhy [m] + rezerva 5% 109,90*1,91*1,05 => ÚSEK č.4: délka úseku [m] * prům. šíře rýhy [m] + rezerva 5% 17,60*1,60*1,05 => ÚSEK č.5: délka úseku [m] * prům. šíře rýhy [m] + rezerva 5%
| 57 | Kryty pozemních komunikací, letišť a ploch z kameniva nebo živičné |  |  |  | 0 | 0 | 0 |  | 0.45658 | [17 empty] | 0 | 0 | 0
44 | 573231127R00 | Postřik spojovací z KAE, 0,7 kg/m2 - KSÚSV | m2 | 652.26 | 0 | 0 | 0 | 0 | 0.0007 | 0.45658 | RTS I / 2024 | 0 |  | 0 | 0 | 0 | 0 | 0 | 0 | 0 | 0 | 0 | 0 | 15 | 0 | 0 | 1 |  |  |  | 0 | 0 | 0 | 57_ | 5_ | _ | 0 | 0 | 0 | 0.45658 | 0 | 0 | 0 |  | 57 | #REF! | Postřik spojovací z KAE, 0,7 kg/m2 - KSÚSV
| Poznámka: | Postřik spojovací z KAE modifikované, 0,7 kg/m2. D+M Výpočet - výměra, rozměr: 31,20*2,14 => ÚSEK č.1: délka úseku [m] * prům. šíře rýhy [m] + rezerva 5% 46,20*2,14 => ÚSEK č.2: délka úseku [m] * prům. šíře rýhy [m] + rezerva 5% 106,30*2,16 => ÚSEK č.3: délka úseku [m] * prům. šíře rýhy [m] + rezerva 5% 109,90*2,06 => ÚSEK č.4: délka úseku [m] * prům. šíře rýhy [m] + rezerva 5% 17,60*1,74 => ÚSEK č.5: délka úseku [m] * prům. šíře rýhy [m] + rezerva 5%
| 87 | Potrubí z trub plastických, skleněných a čedičových |  |  |  | 0 | 0 | 0 |  | 0.0063 | [17 empty] | 0 | 0 | 0
45 | 871393121R00 | Montáž trub kanaliz. z plastu, hrdlových, DN 400 | m | 312 | 0 | 0 | 0 | 0 | 1e-05 | 0.00312 | RTS I / 2024 | 0 |  | 0 | 0 | 0 | 0 | 0 | 0 | 0 | 0 | 0 | 0 | 15 | 0 | 0 | 1 |  |  |  | 0 | 0 | 0 | 87_ | 8_ | _ | 0 | 0 | 0 | 0.00312 | 0 | 0 | 0 |  | 87 | #REF! | Montáž trub kanaliz. z plastu, hrdlových, DN 400
| Poznámka: | Montáž potrubí z tvrdého PVC těsněných gumovým kroužkem. V položce je uvažováno s jedním spojem na 6 m potrubí. Položka je určena pro montáž potrubí z kanalizačních trub z plastu těsněných gumovým kroužkem v otevřeném výkopu ve sklonu do 20 %. V položce montáže potrubí nejsou zakalkulovány náklady na dodání trub; tyto náklady se oceňují ve specifikaci. Výpočet - výměra, rozměr: 312,0 => celková délka montáže potrubí dané světlosti [m]
46 | 877393121R00 | Montáž tvarovek odboč. plast. gum. kroužek DN 400 | kus | 21 | 0 | 0 | 0 | 0 | 8e-05 | 0.00168 | RTS I / 2024 | 0 |  | 0 | 0 | 0 | 0 | 0 | 0 | 0 | 0 | 0 | 0 | 15 | 0 | 0 | 1 |  |  |  | 0 | 0 | 0 | 87_ | 8_ | _ | 0 | 0 | 0 | 0.00168 | 0 | 0 | 0 |  | 87 | #REF! | Montáž tvarovek odboč. plast. gum. kroužek DN 400
| Poznámka: | Montáž dvouossých kanalizačních odbočných tvarovek daného průměru (kanalizační odbočení pro jednotlivé nemovitosti). Položka je určena pro montáž tvarovek odbočných na potrubí z kanalizačních trub z plastu těsněných gumovým kroužkem v otevřeném výkopu. M Výpočet - výměra, rozměr: 21 => součet všech odbočných tvarovek [ks]
47 | 877393123R00 | Montáž tvarovek jednoos. plast. gum.kroužek DN 400 | kus | 27 | 0 | 0 | 0 | 0 | 5e-05 | 0.00135 | RTS I / 2024 | 0 |  | 0 | 0 | 0 | 0 | 0 | 0 | 0 | 0 | 0 | 0 | 15 | 0 | 0 | 1 |  |  |  | 0 | 0 | 0 | 87_ | 8_ | _ | 0 | 0 | 0 | 0.00135 | 0 | 0 | 0 |  | 87 | #REF! | Montáž tvarovek jednoos. plast. gum.kroužek DN 400
| Poznámka: | Položka je určena pro montáž tvarovek jednoosých na potrubí z kanalizačních trub z plastu těsněných gumovým kroužkem v otevřeném výkopu. M Výpočet - výměra, rozměr: 27 => součet všech jednoosých tvarovek [ks]
48 | 877393123R00.1 | Montáž tvarovek jednoos. pro nesourodá potrubí, výkop DN 400 | kus | 3 | 0 | 0 | 0 | 0 | 5e-05 | 0.00015 | RTS I / 2024 | 0 |  | 0 | 0 | 0 | 0 | 0 | 0 | 0 | 0 | 0 | 0 | 15 | 0 | 0 | 1 |  |  |  | 0 | 0 | 0 | 87_ | 8_ | _ | 0 | 0 | 0 | 0.00015 | 0 | 0 | 0 |  | 87 | #REF! | Montáž tvarovek jednoos. pro nesourodá potrubí, výkop DN 400
| Poznámka: | Položka je určena pro montáž tvarovek na potrubí jednoosých (nerez-pryžových spojek) v otevřeném výkopu, v otevřeném kanálu nebo v šachtě. V položce nejsou zakalkulovány náklady na dodávku tvarovek; tyto tvarovky se oceňují ve speciifikaci. Výpočet - výměra, rozměr: 2 => počet nesourodých spojů [ks]
| 89 | Ostatní konstrukce a práce na trubním vedení |  |  |  | 0 | 0 | 0 |  | 0.14491 | [17 empty] | 0 | 0 | 0
49 | 894423112RT1 | Osazení betonových dílců šachet do 3,0 t | kus | 7 | 0 | 0 | 0 | 0 | 0 | 0 | RTS I / 2024 | 0 |  | 0 | 0 | 0 | 0 | 0 | 0 | 0 | 0 | 0 | 0 | 15 | 0 | 0 | 1 |  |  |  | 0 | 0 | 0 | 89_ | 8_ | _ | 0 | 0 | 0 | 0 | 0 | 0 | 0 |  | 89 | #REF! | Osazení betonových dílců šachet do 3,0 t
| Poznámka: | Osazení šachtového dna, 1 dno do 2,0 t, TBZ-Q.1 100/100.
50 | 894423111RT1 | Osazení betonových dílců šachet do 2,0 t | kus | 5 | 0 | 0 | 0 | 0 | 0 | 0 | RTS I / 2024 | 0 |  | 0 | 0 | 0 | 0 | 0 | 0 | 0 | 0 | 0 | 0 | 15 | 0 | 0 | 1 |  |  |  | 0 | 0 | 0 | 89_ | 8_ | _ | 0 | 0 | 0 | 0 | 0 | 0 | 0 |  | 89 | #REF! | Osazení betonových dílců šachet do 2,0 t
| Poznámka: | Osazení šachtového dna, 1 dno do 2,0 t, TBZ-Q.1 100/80, TBZ-Q.1 100/60.
51 | 894422111RT1 | Osazení betonových dílců šachet | kus | 13 | 0 | 0 | 0 | 0 | 0 | 0 | RTS I / 2024 | 0 |  | 0 | 0 | 0 | 0 | 0 | 0 | 0 | 0 | 0 | 0 | 15 | 0 | 0 | 1 |  |  |  | 0 | 0 | 0 | 89_ | 8_ | _ | 0 | 0 | 0 | 0 | 0 | 0 | 0 |  | 89 | #REF! | Osazení betonových dílců šachet
| Poznámka: | Osazení přechodových skruží.
52 | 894421112R00 | Osazení betonových dílců šachet do 1,4 t | kus | 12 | 0 | 0 | 0 | 0 | 0 | 0 | RTS I / 2024 | 0 |  | 0 | 0 | 0 | 0 | 0 | 0 | 0 | 0 | 0 | 0 | 15 | 0 | 0 | 1 |  |  |  | 0 | 0 | 0 | 89_ | 8_ | _ | 0 | 0 | 0 | 0 | 0 | 0 | 0 |  | 89 | #REF! | Osazení betonových dílců šachet do 1,4 t
| Poznámka: | Osazení šachtového kónusu nebo zákrytové desky. 1ks do 1,4 t
53 | 894421111R00 | Osazení betonových dílců šachet do 0,5 t | kus | 18 | 0 | 0 | 0 | 0 | 0 | 0 | RTS I / 2024 | 0 |  | 0 | 0 | 0 | 0 | 0 | 0 | 0 | 0 | 0 | 0 | 15 | 0 | 0 | 1 |  |  |  | 0 | 0 | 0 | 89_ | 8_ | _ | 0 | 0 | 0 | 0 | 0 | 0 | 0 |  | 89 | #REF! | Osazení betonových dílců šachet do 0,5 t
| Poznámka: | Osazení vyrovnávacích prstenců. 1 prstenec < 0,5 t
54 | 899311114R00 | Osazení poklopů litinových / beton-litinových s rámem nad 150 kg | kus | 12 | 0 | 0 | 0 | 0 | 0.0117 | 0.1404 | RTS I / 2024 | 0 |  | 0 | 0 | 0 | 0 | 0 | 0 | 0 | 0 | 0 | 0 | 15 | 0 | 0 | 1 |  |  |  | 0 | 0 | 0 | 89_ | 8_ | _ | 0 | 0 | 0 | 0.1404 | 0 | 0 | 0 |  | 89 | #REF! | Osazení poklopů litinových / beton-litinových s rámem nad 150 kg
| Poznámka: | Osazení litinových poklopů s rámem / bez rámu, odvětráním i bez odvětrání.
55 | 892601154R00 | Čištění kanalizační stoky do DN 500, nad 100 m | m | 312 | 0 | 0 | 0 | 0 | 0 | 0 | RTS I / 2024 | 0 |  | 0 | 0 | 0 | 0 | 0 | 0 | 0 | 0 | 0 | 0 | 15 | 0 | 0 | 1 |  |  |  | 0 | 0 | 0 | 89_ | 8_ | _ | 0 | 0 | 0 | 0 | 0 | 0 | 0 |  | 89 | #REF! | Čištění kanalizační stoky do DN 500, nad 100 m
| Poznámka: | Vyčištění kanalizační stoky - proplach vodou před zkouškou těsnosti kanalizace, v položce jsou započteny i náklady na dodání vody. D+M Výpočet - výměra, rozměr: 312,0 => délka gravitační kanalizace [m]
56 | 892663111R00 | Zabezpečení konců kanal. potrubí DN do 600, vodou | úsek | 11 | 0 | 0 | 0 | 0 | 0.00041 | 0.00451 | RTS I / 2024 | 0 |  | 0 | 0 | 0 | 0 | 0 | 0 | 0 | 0 | 0 | 0 | 15 | 0 | 0 | 1 |  |  |  | 0 | 0 | 0 | 89_ | 8_ | _ | 0 | 0 | 0 | 0.00451 | 0 | 0 | 0 |  | 89 | #REF! | Zabezpečení konců kanal. potrubí DN do 600, vodou
| Poznámka: | Položka je určena pro zabezpečení jakéhokoliv druhu potrubí v úseku mezi dvěma šachtami pro staveništní čerpání pro zkoušku těsnosti potrubí. V položce jsou zakalkulovány náklady na osazení a odstranění dvou těsnicích uzávěrů. Výpočet - výměra, rozměr: 11 => počet úseků na trase (úsek = libovolná vzdálenost mezi dvěma šachtami)
57 | 892591111R00 | Zkouška těsnosti kanalizace DN do 400, vodou | m | 312 | 0 | 0 | 0 | 0 | 0 | 0 | RTS I / 2024 | 0 |  | 0 | 0 | 0 | 0 | 0 | 0 | 0 | 0 | 0 | 0 | 15 | 0 | 0 | 1 |  |  |  | 0 | 0 | 0 | 89_ | 8_ | _ | 0 | 0 | 0 | 0 | 0 | 0 | 0 |  | 89 | #REF! | Zkouška těsnosti kanalizace DN do 400, vodou
| Poznámka: | Zkouška těsnosti dešťové kanalizace DN do 400, vodou, včetně nákladů dodávek na vodu, napuštění vodou, zabezpečení konců zajištěno předchozí položkou. D+M Výpočet - výměra, rozměr: 312,0 => délka kanalizačního potrubí [m]
58 | 892855116R00 | Kontrola kanalizace TV kamerou nad 500 m | m | 312 | 0 | 0 | 0 | 0 | 0 | 0 | RTS I / 2024 | 0 |  | 0 | 0 | 0 | 0 | 0 | 0 | 0 | 0 | 0 | 0 | 15 | 0 | 0 | 1 |  |  |  | 0 | 0 | 0 | 89_ | 8_ | _ | 0 | 0 | 0 | 0 | 0 | 0 | 0 |  | 89 | #REF! | Kontrola kanalizace TV kamerou nad 500 m
| Poznámka: | Kontrola kanalizace TV kamerou nad 500 m, včetně TV záznamu s kontrolou ovality potrubí. D+M Výpočet - výměra, rozměr: 312,0 => délka gravit. kanalizace [m]
59 | 899721112R00 | Fólie výstražná z PVC, šířka 30 cm | m | 343.2 | 0 | 0 | 0 | 0 | 0 | 0 | RTS I / 2024 | 0 |  | 0 | 0 | 0 | 0 | 0 | 0 | 0 | 0 | 0 | 0 | 15 | 0 | 0 | 1 |  |  |  | 0 | 0 | 0 | 89_ | 8_ | _ | 0 | 0 | 0 | 0 | 0 | 0 | 0 |  | 89 | #REF! | Fólie výstražná z PVC, šířka 30 cm
| Poznámka: | Dodávka a uložení výstražné fólie, hnědé barvy s nápisem "KANALIZACE" / "POZOR KANALIZACE", cca 30 cm nad povrchem potrubí. D+M Výpočet - výměra, rozměr: 312,0*1,10 => délka potrubí /úseku/ [m] + rezerva 10%
| 93 | Různé dokončovací konstrukce a práce inženýrských staveb |  |  |  | 0 | 0 | 0 |  | 0.2184 | [17 empty] | 0 | 0 | 0
60 | 948942929R00 | Příplatek za montáž kanalizace v hornině mokré | m | 312 | 0 | 0 | 0 | 0 | 0.0007 | 0.2184 | RTS I / 2024 | 0 |  | 0 | 0 | 0 | 0 | 0 | 0 | 0 | 0 | 0 | 0 | 15 | 0 | 0 | 1 |  |  |  | 0 | 0 | 0 | 93_ | 9_ | _ | 0 | 0 | 0 | 0.2184 | 0 | 0 | 0 |  | 93 | #REF! | Příplatek za montáž kanalizace v hornině mokré
| Poznámka: | Příplatek za ztíženou montáž kanalizace v hornině mokré - předpoklad: mokré prostředí. Výpočet - výměra, rozměr: 312,0 => odhad mokré prostředí: délka [m]
| 97 | Prorážení otvorů a ostatní bourací práce |  |  |  | 0 | 0 | 0 |  | 0 | [17 empty] | 0 | 0 | 0
61 | 979089001R00 | Poplatek za uložení odpadního štěrku a kameniva, skupina odpadu 010408 | t | 520.86 | 0 | 0 | 0 | 0 | 0 | 0 | RTS I / 2024 | 0 |  | 0 | 0 | 0 | 0 | 0 | 0 | 0 | 0 | 0 | 0 | 15 | 0 | 0 | 1 |  |  |  | 0 | 0 | 0 | 97_ | 9_ | _ | 0 | 0 | 0 | 0 | 0 | 0 | 0 |  | 97 | #REF! | Poplatek za uložení odpadního štěrku a kameniva, skupina odpadu 010408
| Poznámka: | Výpočet - výměra, rozměr: 694,48*0,75 => celková hmotnost odebraných konstrukcí komunikací [t] => z toho prům. 75%
| H22 | Komunikace pozemní a letiště |  |  |  | 0 | 0 | 0 |  | 0 | [17 empty] | 0 | 0 | 0
62 | 998222011R00 | Přesun hmot, pozemní komunikace, kryt z kameniva + živičný (stavební přesuny) | t | 875.04 | 0 | 0 | 0 | 0 | 0 | 0 | RTS I / 2024 | 0 |  | 0 | 0 | 0 | 0 | 0 | 0 | 0 | 0 | 0 | 0 | 15 | 0 | 0 | 5 |  |  |  | 0 | 0 | 0 | H22_ | 9_ | _ | 0 | 0 | 0 | 0 | 0 | 0 | 0 |  |  | #REF! | Přesun hmot, pozemní komunikace, kryt z kameniva + živičný (stavební přesuny)
63 | 998222091R00 | Přesun hmot, komunikace z kameniva, příplatek 1 km | t | 11979.78 | 0 | 0 | 0 | 0 | 0 | 0 | RTS I / 2024 | 0 |  | 0 | 0 | 0 | 0 | 0 | 0 | 0 | 0 | 0 | 0 | 15 | 0 | 0 | 5 |  |  |  | 0 | 0 | 0 | H22_ | 9_ | _ | 0 | 0 | 0 | 0 | 0 | 0 | 0 |  |  | #REF! | Přesun hmot, komunikace z kameniva, příplatek 1 km
| Poznámka: | Přesun hmot, komunikace z kameniva, příplatek 1 km - odvoz na skládku (AVE CZ, Jindřichův Hradec - Žirovnice ul. Hradecká = 24,0 km). Výpočet - výměra, rozměr: 23*694,48*0,75 => počet km [-] * celk. odebraná hmotnost vrstev komunikace [t] => z toho 75%
64 | 998225111R00 | Přesun hmot, pozemní komunikace, kryt živičný (do 1 km) | t | 173.62 | 0 | 0 | 0 | 0 | 0 | 0 | RTS I / 2024 | 0 |  | 0 | 0 | 0 | 0 | 0 | 0 | 0 | 0 | 0 | 0 | 15 | 0 | 0 | 5 |  |  |  | 0 | 0 | 0 | H22_ | 9_ | _ | 0 | 0 | 0 | 0 | 0 | 0 | 0 |  |  | #REF! | Přesun hmot, pozemní komunikace, kryt živičný (do 1 km)
| Poznámka: | Přesun hmot, kryt živičný (do 1 km) - odvoz na skládku investora (Skládka - Žirovnice ul. Hradecká = 2,0 km). Výpočet - výměra, rozměr: 694,48*0,25 => celk. odebraná hmotnost vrstev komunikace [t] => z toho 25%
65 | 998222011R00 | Přesun hmot, pozemní komunikace, kryt z kameniva + živičný (stavební přesuny - nové konstrukce) | t | 1695.39 | 0 | 0 | 0 | 0 | 0 | 0 | RTS I / 2024 | 0 |  | 0 | 0 | 0 | 0 | 0 | 0 | 0 | 0 | 0 | 0 | 15 | 0 | 0 | 5 |  |  |  | 0 | 0 | 0 | H22_ | 9_ | _ | 0 | 0 | 0 | 0 | 0 | 0 | 0 |  |  | #REF! | Přesun hmot, pozemní komunikace, kryt z kameniva + živičný (stavební přesuny - nové konstrukce)
| H27 | Vedení trubní dálková a přípojná |  |  |  | 0 | 0 | 0 |  | 0 | [17 empty] | 0 | 0 | 0
66 | 998276101R00 | Přesun hmot, trubní vedení plastová, otevř. výkop | t | 8.94 | 0 | 0 | 0 | 0 | 0 | 0 | RTS I / 2024 | 0 |  | 0 | 0 | 0 | 0 | 0 | 0 | 0 | 0 | 0 | 0 | 15 | 0 | 0 | 5 |  |  |  | 0 | 0 | 0 | H27_ | 9_ | _ | 0 | 0 | 0 | 0 | 0 | 0 | 0 |  |  | #REF! | Přesun hmot, trubní vedení plastová, otevř. výkop
67 | 998276201R00 | Přesun hmot, trub.vedení plast. - lože, obsypy | t | 584.52 | 0 | 0 | 0 | 0 | 0 | 0 | RTS I / 2024 | 0 |  | 0 | 0 | 0 | 0 | 0 | 0 | 0 | 0 | 0 | 0 | 15 | 0 | 0 | 5 |  |  |  | 0 | 0 | 0 | H27_ | 9_ | _ | 0 | 0 | 0 | 0 | 0 | 0 | 0 |  |  | #REF! | Přesun hmot, trub.vedení plast. - lože, obsypy
68 | 998271301R00 | Přesun hmot pro kanalizace (bet. prefabrikáty, betony), otevř. výkop | t | 54.21 | 0 | 0 | 0 | 0 | 0 | 0 | RTS I / 2024 | 0 |  | 0 | 0 | 0 | 0 | 0 | 0 | 0 | 0 | 0 | 0 | 15 | 0 | 0 | 5 |  |  |  | 0 | 0 | 0 | H27_ | 9_ | _ | 0 | 0 | 0 | 0 | 0 | 0 | 0 |  |  | #REF! | Přesun hmot pro kanalizace (bet. prefabrikáty, betony), otevř. výkop
| M | Ostatní materiál |  |  |  | 0 | 0 | 0 |  | 53.8672 | [17 empty] | 0 | 0 | 0
69 | 286114019 | Trubka kanalizační PP / PVC, min. SN 12, 400 x 6000 mm | kus | 42.9 | 0 | 0 | 0 | 0 | 0.1488 | 6.3835 | RTS I / 2024 | 0 |  | 0 | 0 | 0 | 0 | 0 | 0 | 0 | 0 | 0 | 0 | 15 | 0 | 0 | 0 |  |  |  | 0 | 0 | 0 | Z99999_ | Z_ | _ | 0 | 0 | 0 | 6.3835 | 0 | 0 | 0 |  |  | #REF! | Trubka kanalizační PP / PVC, min. SN 12, 400 x 6000 mm
| Poznámka: | Potrubí z PP / PVC-U v kruhové tuhosti min. SN 12 kN/m2, d 400 mm s plnostěnnou konstrukcí stěny vyráběné dle ČSN EN 1401. Parametry zejména určena pro splaškové kanalizace, kde je vyžadována co nejvyšší síla stěny. Potrubí využívá řadu PVC nebo PP tvarovek v odpovídající síle stěny. Potrubí je oranžové/hnědé barvy a je spojováno pomocí hrdel a gumového těsnění jištěné plastovým kroužkem. Dodávka materiálu. D Výpočet - výměra, rozměr: (312,0*0,75)/6,0 => celková délka potrubí [m] * 75% z celku / délka trubky + ztratné 10% Pozn.: Orientační počet daného rozměru, přesný počet bude vykázán zhotovitelem stavby.
70 | 286114018 | Trubka kanalizační PP / PVC, min. SN 12, 400 x 3000 mm | kus | 28.6 | 0 | 0 | 0 | 0 | 0.0744 | 2.1278 | RTS I / 2024 | 0 |  | 0 | 0 | 0 | 0 | 0 | 0 | 0 | 0 | 0 | 0 | 15 | 0 | 0 | 0 |  |  |  | 0 | 0 | 0 | Z99999_ | Z_ | _ | 0 | 0 | 0 | 2.1278 | 0 | 0 | 0 |  |  | #REF! | Trubka kanalizační PP / PVC, min. SN 12, 400 x 3000 mm
| Poznámka: | Potrubí z PP / PVC-U v kruhové tuhosti min. SN 12 kN/m2, d 400 mm s plnostěnnou konstrukcí stěny vyráběné dle ČSN EN 1401. Parametry zejména určena pro splaškové kanalizace, kde je vyžadována co nejvyšší síla stěny. Potrubí využívá řadu PVC nebo PP tvarovek v odpovídající síle stěny. Potrubí je oranžové/hnědé barvy a je spojováno pomocí hrdel a gumového těsnění jištěné plastovým kroužkem. Dodávka materiálu. D Výpočet - výměra, rozměr: (312,00*0,25)/3,0 => celková délka potrubí [m] * 25% z celku / délka trubky + ztratné 10% Pozn.: Orientační počet daného rozměru, přesný počet bude vykázán zhotovitelem stavby.
71 | 286114018 | Trubka kanalizační PP / PVC, min. SN 12, 400 x 3000 mm | kus | 3 | 0 | 0 | 0 | 0 | 0.0744 | 0.2232 | RTS I / 2024 | 0 |  | 0 | 0 | 0 | 0 | 0 | 0 | 0 | 0 | 0 | 0 | 15 | 0 | 0 | 0 |  |  |  | 0 | 0 | 0 | Z99999_ | Z_ | _ | 0 | 0 | 0 | 0.2232 | 0 | 0 | 0 |  |  | #REF! | Trubka kanalizační PP / PVC, min. SN 12, 400 x 3000 mm
| Poznámka: | Potrubí z PP / PVC-U v kruhové tuhosti min. SN 12 kN/m2, d 400 mm s plnostěnnou konstrukcí stěny vyráběné dle ČSN EN 1401. Parametry zejména určena pro splaškové kanalizace, kde je vyžadována co nejvyšší síla stěny. Potrubí využívá řadu PVC nebo PP tvarovek v odpovídající síle stěny. Potrubí je oranžové/hnědé barvy a je spojováno pomocí hrdel a gumového těsnění jištěné plastovým kroužkem. Dodávka materiálu. D Výpočet - výměra, rozměr: 3 => počet [ks] - napojení na stáv. kanalizaci Pozn.: Orientační počet daného rozměru, přesný počet bude vykázán zhotovitelem stavby.
72 | 28651724.A | Odbočka kanalizační 400/200/45° PVC / PP, min. SN 12 | kus | 14 | 0 | 0 | 0 | 0 | 0.0146 | 0.2044 | RTS I / 2024 | 0 |  | 0 | 0 | 0 | 0 | 0 | 0 | 0 | 0 | 0 | 0 | 15 | 0 | 0 | 0 |  |  |  | 0 | 0 | 0 | Z99999_ | Z_ | _ | 0 | 0 | 0 | 0.2044 | 0 | 0 | 0 |  |  | #REF! | Odbočka kanalizační 400/200/45° PVC / PP, min. SN 12
| Poznámka: | Odbočka kanalizační 400/ 200 /45° PVC /PP/, nástrčná hrdla opatřená těsnicím kroužkem z elastomeru. Výpočet - výměra, rozměr: 14 => počet odbočení na stoce [ks]
73 | 28651723.A | Odbočka kanalizační 400/160/45° PVC / PP, min. SN 12 | kus | 7 | 0 | 0 | 0 | 0 | 0.013 | 0.091 | RTS I / 2024 | 0 |  | 0 | 0 | 0 | 0 | 0 | 0 | 0 | 0 | 0 | 0 | 15 | 0 | 0 | 0 |  |  |  | 0 | 0 | 0 | Z99999_ | Z_ | _ | 0 | 0 | 0 | 0.091 | 0 | 0 | 0 |  |  | #REF! | Odbočka kanalizační 400/160/45° PVC / PP, min. SN 12
| Poznámka: | Odbočka kanalizační 400/ 160/45° PVC /PP/, nástrčná hrdla opatřená těsnicím kroužkem z elastomeru. Výpočet - výměra, rozměr: 7 => počet odbočení na stoce [ks]
74 | 28651680.A | Koleno kanalizační 400/ 45° PVC / PP, min. SN 12 | kus | 2.03 | 0 | 0 | 0 | 0 | 0.00994 | 0.020178 | RTS I / 2024 | 0 |  | 0 | 0 | 0 | 0 | 0 | 0 | 0 | 0 | 0 | 0 | 15 | 0 | 0 | 0 |  |  |  | 0 | 0 | 0 | Z99999_ | Z_ | _ | 0 | 0 | 0 | 0.020178 | 0 | 0 | 0 |  |  | #REF! | Koleno kanalizační 400/ 45° PVC / PP, min. SN 12
| Poznámka: | Koleno kanalizační 400/ 45° PVC /PP/ (DN 400), nástrčné hrdlo opatřené těsnicím kroužkem z elastomeru. Výpočet - výměra, rozměr: 2 => množství [ks] - stanoveno odhadem + ztratné 1,5% Pozn.: Orientační počet daného rozměru, přesný počet bude vykázán zhotovitelem stavby.
75 | 28651679.A | Koleno kanalizační 400/ 30° PVC / PP, min. SN 12 | kus | 4.06 | 0 | 0 | 0 | 0 | 0.01554 | 0.063092 | RTS I / 2024 | 0 |  | 0 | 0 | 0 | 0 | 0 | 0 | 0 | 0 | 0 | 0 | 15 | 0 | 0 | 0 |  |  |  | 0 | 0 | 0 | Z99999_ | Z_ | _ | 0 | 0 | 0 | 0.063092 | 0 | 0 | 0 |  |  | #REF! | Koleno kanalizační 400/ 30° PVC / PP, min. SN 12
| Poznámka: | Koleno kanalizační 400/ 30° PVC /PP/ (DN 400), nástrčné hrdlo opatřené těsnicím kroužkem z elastomeru. Výpočet - výměra, rozměr: 4 => množství [ks] - stanoveno odhadem + ztratné 1,5% Pozn.: Orientační počet daného rozměru, přesný počet bude vykázán zhotovitelem stavby.
76 | 28651670.A | Koleno kanalizační 400/ 15° PVC /PP/, min. SN 12 | kus | 6.09 | 0 | 0 | 0 | 0 | 0.002 | 0.01218 | RTS I / 2024 | 0 |  | 0 | 0 | 0 | 0 | 0 | 0 | 0 | 0 | 0 | 0 | 15 | 0 | 0 | 0 |  |  |  | 0 | 0 | 0 | Z99999_ | Z_ | _ | 0 | 0 | 0 | 0.01218 | 0 | 0 | 0 |  |  | #REF! | Koleno kanalizační 400/ 15° PVC /PP/, min. SN 12
| Poznámka: | Koleno kanalizační 400/ 15° PVC /PP/ (DN 400), nástrčné hrdlo opatřené těsnicím kroužkem z elastomeru. Výpočet - výměra, rozměr: 6 => množství [ks] - stanoveno odhadem + ztratné 1,5% Pozn.: Orientační počet daného rozměru, přesný počet bude vykázán zhotovitelem stavby.
77 | 28651816.A | Přesuvka kanalizační 400 PVC / PP, min. SN 12 | kus | 15.23 | 0 | 0 | 0 | 0 | 0.00754 | 0.11483 | RTS I / 2024 | 0 |  | 0 | 0 | 0 | 0 | 0 | 0 | 0 | 0 | 0 | 0 | 15 | 0 | 0 | 0 |  |  |  | 0 | 0 | 0 | Z99999_ | Z_ | _ | 0 | 0 | 0 | 0.11483 | 0 | 0 | 0 |  |  | #REF! | Přesuvka kanalizační 400 PVC / PP, min. SN 12
| Poznámka: | Přesuvka kanalizační 400 PVC /PP/ (DN 400), nástrčná hrdla opatřená těsnicím kroužkem z elastomeru. Výpočet - výměra, rozměr: 15 => množství [ks] - stanoveno odhadem + ztratné 1,5% Pozn.: Orientační počet daného rozměru, přesný počet bude vykázán zhotovitelem stavby.
78 | 59224177.A | Prstenec vyrovnávací TBW-Q 625/120/120 | kus | 4 | 0 | 0 | 0 | 0 | 0.08 | 0.32 | RTS I / 2024 | 0 |  | 0 | 0 | 0 | 0 | 0 | 0 | 0 | 0 | 0 | 0 | 15 | 0 | 0 | 0 |  |  |  | 0 | 0 | 0 | Z99999_ | Z_ | _ | 0 | 0 | 0 | 0.32 | 0 | 0 | 0 |  |  | #REF! | Prstenec vyrovnávací TBW-Q 625/120/120
79 | 59224177 | Prstenec vyrovnávací TBW-Q 625/100/120 | kus | 6 | 0 | 0 | 0 | 0 | 0.068 | 0.408 | RTS I / 2024 | 0 |  | 0 | 0 | 0 | 0 | 0 | 0 | 0 | 0 | 0 | 0 | 15 | 0 | 0 | 0 |  |  |  | 0 | 0 | 0 | Z99999_ | Z_ | _ | 0 | 0 | 0 | 0.408 | 0 | 0 | 0 |  |  | #REF! | Prstenec vyrovnávací TBW-Q 625/100/120
80 | 59224176 | Prstenec vyrovnávací TBW-Q 625/80/120 | kus | 4 | 0 | 0 | 0 | 0 | 0.051 | 0.204 | RTS I / 2024 | 0 |  | 0 | 0 | 0 | 0 | 0 | 0 | 0 | 0 | 0 | 0 | 15 | 0 | 0 | 0 |  |  |  | 0 | 0 | 0 | Z99999_ | Z_ | _ | 0 | 0 | 0 | 0.204 | 0 | 0 | 0 |  |  | #REF! | Prstenec vyrovnávací TBW-Q 625/80/120
81 | 59224175 | Prstenec vyrovnávací TBW-Q 625/60/120 | kus | 3 | 0 | 0 | 0 | 0 | 0.039 | 0.117 | RTS I / 2024 | 0 |  | 0 | 0 | 0 | 0 | 0 | 0 | 0 | 0 | 0 | 0 | 15 | 0 | 0 | 0 |  |  |  | 0 | 0 | 0 | Z99999_ | Z_ | _ | 0 | 0 | 0 | 0.117 | 0 | 0 | 0 |  |  | #REF! | Prstenec vyrovnávací TBW-Q 625/60/120
82 | 59224174.A | Prstenec vyrovnávací TBW-Q 625/40/120 | kus | 1 | 0 | 0 | 0 | 0 | 0.024 | 0.024 | RTS I / 2024 | 0 |  | 0 | 0 | 0 | 0 | 0 | 0 | 0 | 0 | 0 | 0 | 15 | 0 | 0 | 0 |  |  |  | 0 | 0 | 0 | Z99999_ | Z_ | _ | 0 | 0 | 0 | 0.024 | 0 | 0 | 0 |  |  | #REF! | Prstenec vyrovnávací TBW-Q 625/40/120
83 | 59224353.A | Konus šachetní TBR-Q.1 100-63/58/12 KPS | kus | 11 | 0 | 0 | 0 | 0 | 0.585 | 6.435 | RTS I / 2024 | 0 |  | 0 | 0 | 0 | 0 | 0 | 0 | 0 | 0 | 0 | 0 | 15 | 0 | 0 | 0 |  |  |  | 0 | 0 | 0 | Z99999_ | Z_ | _ | 0 | 0 | 0 | 6.435 | 0 | 0 | 0 |  |  | #REF! | Konus šachetní TBR-Q.1 100-63/58/12 KPS
84 | 59224354 | Deska zákrytová šachtová TZK-Q.1 100-63/17 | kus | 1 | 0 | 0 | 0 | 0 | 0.43 | 0.43 | RTS I / 2024 | 0 |  | 0 | 0 | 0 | 0 | 0 | 0 | 0 | 0 | 0 | 0 | 15 | 0 | 0 | 0 |  |  |  | 0 | 0 | 0 | Z99999_ | Z_ | _ | 0 | 0 | 0 | 0.43 | 0 | 0 | 0 |  |  | #REF! | Deska zákrytová šachtová TZK-Q.1 100-63/17
85 | 59224359.A | Skruž šachetní TBS-Q.1 100/50/12 | kus | 3 | 0 | 0 | 0 | 0 | 0.5 | 1.5 | RTS I / 2024 | 0 |  | 0 | 0 | 0 | 0 | 0 | 0 | 0 | 0 | 0 | 0 | 15 | 0 | 0 | 0 |  |  |  | 0 | 0 | 0 | Z99999_ | Z_ | _ | 0 | 0 | 0 | 1.5 | 0 | 0 | 0 |  |  | #REF! | Skruž šachetní TBS-Q.1 100/50/12
86 | 59224362.A | Skruž šachetní TBS-Q.1 100/100/12 | kus | 10 | 0 | 0 | 0 | 0 | 1 | 10 | RTS I / 2024 | 0 |  | 0 | 0 | 0 | 0 | 0 | 0 | 0 | 0 | 0 | 0 | 15 | 0 | 0 | 0 |  |  |  | 0 | 0 | 0 | Z99999_ | Z_ | _ | 0 | 0 | 0 | 10 | 0 | 0 | 0 |  |  | #REF! | Skruž šachetní TBS-Q.1 100/100/12
87 | 59224366.A | Dno šachetní přímé TBZ-Q.1 100/60 V max. 40 | kus | 3 | 0 | 0 | 0 | 0 | 1.6 | 4.8 | RTS I / 2024 | 0 |  | 0 | 0 | 0 | 0 | 0 | 0 | 0 | 0 | 0 | 0 | 15 | 0 | 0 | 0 |  |  |  | 0 | 0 | 0 | Z99999_ | Z_ | _ | 0 | 0 | 0 | 4.8 | 0 | 0 | 0 |  |  | #REF! | Dno šachetní přímé TBZ-Q.1 100/60 V max. 40
88 | 59224367.A | Dno šachetní přímé TBZ-Q.1 100/80 V max. 50 | kus | 2 | 0 | 0 | 0 | 0 | 1.87 | 3.74 | RTS I / 2024 | 0 |  | 0 | 0 | 0 | 0 | 0 | 0 | 0 | 0 | 0 | 0 | 15 | 0 | 0 | 0 |  |  |  | 0 | 0 | 0 | Z99999_ | Z_ | _ | 0 | 0 | 0 | 3.74 | 0 | 0 | 0 |  |  | #REF! | Dno šachetní přímé TBZ-Q.1 100/80 V max. 50
89 | 59224368.A | Dno šachetní přímé TBZ-Q.1 100/100 V max. 60 | kus | 7 | 0 | 0 | 0 | 0 | 2.1 | 14.7 | RTS I / 2024 | 0 |  | 0 | 0 | 0 | 0 | 0 | 0 | 0 | 0 | 0 | 0 | 15 | 0 | 0 | 0 |  |  |  | 0 | 0 | 0 | Z99999_ | Z_ | _ | 0 | 0 | 0 | 14.7 | 0 | 0 | 0 |  |  | #REF! | Dno šachetní přímé TBZ-Q.1 100/100 V max. 60
90 | 59224373.A | Těsnění elastom pro šach díly EMT - DN 1000 | kus | 25 | 0 | 0 | 0 | 0 | 0.002 | 0.05 | RTS I / 2024 | 0 |  | 0 | 0 | 0 | 0 | 0 | 0 | 0 | 0 | 0 | 0 | 15 | 0 | 0 | 0 |  |  |  | 0 | 0 | 0 | Z99999_ | Z_ | _ | 0 | 0 | 0 | 0.05 | 0 | 0 | 0 |  |  | #REF! | Těsnění elastom pro šach díly EMT - DN 1000
91 | 55340324 | Poklop D 400- GU-S-K, litinový, samonivelační, s odvětráním | kus | 4 | 0 | 0 | 0 | 0 | 0.158 | 0.632 | RTS I / 2024 | 0 |  | 0 | 0 | 0 | 0 | 0 | 0 | 0 | 0 | 0 | 0 | 15 | 0 | 0 | 0 |  |  |  | 0 | 0 | 0 | Z99999_ | Z_ | _ | 0 | 0 | 0 | 0.632 | 0 | 0 | 0 |  |  | #REF! | Poklop D 400- GU-S-K, litinový, samonivelační, s odvětráním
| Poznámka: | Šachtový poklop podle stavebních předpisů ČSN EN 124 pro jízdní pruhy silnic, pěší zóny a parkovací místa. Dosedací plochy u vík a rámu jsou obráběny a do víka je zabudována tlumicí vložka. Rám GU R-1 (litinový), víko GU-S-K (litinové víko), třída zatížení D400, samonivelační.
92 | 55340325 | Poklop D 400-GU-B-1 litinový, samonivelační, bez odvětrání | kus | 8 | 0 | 0 | 0 | 0 | 0.158 | 1.264 | RTS I / 2024 | 0 |  | 0 | 0 | 0 | 0 | 0 | 0 | 0 | 0 | 0 | 0 | 15 | 0 | 0 | 0 |  |  |  | 0 | 0 | 0 | Z99999_ | Z_ | _ | 0 | 0 | 0 | 1.264 | 0 | 0 | 0 |  |  | #REF! | Poklop D 400-GU-B-1 litinový, samonivelační, bez odvětrání
| Poznámka: | Šachtový poklop podle stavebních předpisů ČSN EN 124 pro jízdní pruhy silnic, pěší zóny a parkovací místa. Dosedací plochy u vík a rámu jsou obráběny a do víka je zabudována tlumicí vložka. Rám GU R-1 (litinový), víko GU-B-1 (litinové), třída zatížení D400, samonivelační.
93 | 900 KL 000150VD | Nerez-pryžová stahovací spojka pro nesourodá potrubí (BET 400 - PVC/PP 400) | ks | 3 | 0 | 0 | 0 | 0 | 0.001 | 0.003 | RTS I / 2024 | 0 |  | 0 | 0 | 0 | 0 | 0 | 0 | 0 | 0 | 0 | 0 | 15 | 0 | 0 | 0 |  |  |  | 0 | 0 | 0 | Z99999_ | Z_ | _ | 0 | 0 | 0 | 0.003 | 0 | 0 | 0 |  |  | #REF! | Nerez-pryžová stahovací spojka pro nesourodá potrubí (BET 400 - PVC/PP 400)
| Poznámka: | Nerez-pryžová stahovací spojka pro nesourodá potrubí, dodávka + montáž.
[6 empty] | Celkem: |  | 0
Poznámka:
Předmětná stavba je běžné technické náročnosti s běžnými nároky na její koordinaci.
Dokumentace: A. PRŮVODNÍ ZPRÁVA, B. SOUHRNNÁ TECHNICKÁ ZPRÁVA, B.3. TECHNICKÁ SPECIFIKACE MATERIÁLŮ, C. SITUAČNÍ PŘÍLOHY, D.5. SO 050 DEŠŤOVÁ KANALIZACE, D.9. SPOLEČNÁ ČÁST
Note on G13: VLOŽTE JEDNOTKOVOU CENU ZHOTOVITELE ZA POLOŽKU
Note on G16: VLOŽTE JEDNOTKOVOU CENU ZHOTOVITELE ZA POLOŽKU
Note on G18: VLOŽTE JEDNOTKOVOU CENU ZHOTOVITELE ZA POLOŽKU
Note on G20: VLOŽTE JEDNOTKOVOU CENU ZHOTOVITELE ZA POLOŽKU
Note on G22: VLOŽTE JEDNOTKOVOU CENU ZHOTOVITELE ZA POLOŽKU
Note on G24: VLOŽTE JEDNOTKOVOU CENU ZHOTOVITELE ZA POLOŽKU
Note on G26: VLOŽTE JEDNOTKOVOU CENU ZHOTOVITELE ZA POLOŽKU
Note on G29: VLOŽTE JEDNOTKOVOU CENU ZHOTOVITELE ZA POLOŽKU
Note on G32: VLOŽTE JEDNOTKOVOU CENU ZHOTOVITELE ZA POLOŽKU
Note on G34: VLOŽTE JEDNOTKOVOU CENU ZHOTOVITELE ZA POLOŽKU
Note on G36: VLOŽTE JEDNOTKOVOU CENU ZHOTOVITELE ZA POLOŽKU
Note on G38: VLOŽTE JEDNOTKOVOU CENU ZHOTOVITELE ZA POLOŽKU
Note on G40: VLOŽTE JEDNOTKOVOU CENU ZHOTOVITELE ZA POLOŽKU
Note on G42: VLOŽTE JEDNOTKOVOU CENU ZHOTOVITELE ZA POLOŽKU
Note on G44: VLOŽTE JEDNOTKOVOU CENU ZHOTOVITELE ZA POLOŽKU
Note on G46: VLOŽTE JEDNOTKOVOU CENU ZHOTOVITELE ZA POLOŽKU
Note on G49: VLOŽTE JEDNOTKOVOU CENU ZHOTOVITELE ZA POLOŽKU
Note on G51: VLOŽTE JEDNOTKOVOU CENU ZHOTOVITELE ZA POLOŽKU
Note on G54: VLOŽTE JEDNOTKOVOU CENU ZHOTOVITELE ZA POLOŽKU
Note on G56: VLOŽTE JEDNOTKOVOU CENU ZHOTOVITELE ZA POLOŽKU
Note on G58: VLOŽTE JEDNOTKOVOU CENU ZHOTOVITELE ZA POLOŽKU
Note on G60: VLOŽTE JEDNOTKOVOU CENU ZHOTOVITELE ZA POLOŽKU
Note on G62: VLOŽTE JEDNOTKOVOU CENU ZHOTOVITELE ZA POLOŽKU
Note on G64: VLOŽTE JEDNOTKOVOU CENU ZHOTOVITELE ZA POLOŽKU
Note on G66: VLOŽTE JEDNOTKOVOU CENU ZHOTOVITELE ZA POLOŽKU
Note on G68: VLOŽTE JEDNOTKOVOU CENU ZHOTOVITELE ZA POLOŽKU
Note on G71: VLOŽTE JEDNOTKOVOU CENU ZHOTOVITELE ZA POLOŽKU
Note on G73: VLOŽTE JEDNOTKOVOU CENU ZHOTOVITELE ZA POLOŽKU
Note on G74: VLOŽTE JEDNOTKOVOU CENU ZHOTOVITELE ZA POLOŽKU
Note on G77: VLOŽTE JEDNOTKOVOU CENU ZHOTOVITELE ZA POLOŽKU
Note on G79: VLOŽTE JEDNOTKOVOU CENU ZHOTOVITELE ZA POLOŽKU
Note on G82: VLOŽTE JEDNOTKOVOU CENU ZHOTOVITELE ZA POLOŽKU
Note on G84: VLOŽTE JEDNOTKOVOU CENU ZHOTOVITELE ZA POLOŽKU
Note on G86: VLOŽTE JEDNOTKOVOU CENU ZHOTOVITELE ZA POLOŽKU
Note on G88: VLOŽTE JEDNOTKOVOU CENU ZHOTOVITELE ZA POLOŽKU
Note on G91: VLOŽTE JEDNOTKOVOU CENU ZHOTOVITELE ZA POLOŽKU
Note on G94: VLOŽTE JEDNOTKOVOU CENU ZHOTOVITELE ZA POLOŽKU
Note on G96: VLOŽTE JEDNOTKOVOU CENU ZHOTOVITELE ZA POLOŽKU
Note on G98: VLOŽTE JEDNOTKOVOU CENU ZHOTOVITELE ZA POLOŽKU
Note on G100: VLOŽTE JEDNOTKOVOU CENU ZHOTOVITELE ZA POLOŽKU
Note on G102: VLOŽTE JEDNOTKOVOU CENU ZHOTOVITELE ZA POLOŽKU
Note on G104: VLOŽTE JEDNOTKOVOU CENU ZHOTOVITELE ZA POLOŽKU
Note on G106: VLOŽTE JEDNOTKOVOU CENU ZHOTOVITELE ZA POLOŽKU
Note on G109: VLOŽTE JEDNOTKOVOU CENU ZHOTOVITELE ZA POLOŽKU
Note on G112: VLOŽTE JEDNOTKOVOU CENU ZHOTOVITELE ZA POLOŽKU
Note on G114: VLOŽTE JEDNOTKOVOU CENU ZHOTOVITELE ZA POLOŽKU
Note on G116: VLOŽTE JEDNOTKOVOU CENU ZHOTOVITELE ZA POLOŽKU
Note on G118: VLOŽTE JEDNOTKOVOU CENU ZHOTOVITELE ZA POLOŽKU
Note on G121: VLOŽTE JEDNOTKOVOU CENU ZHOTOVITELE ZA POLOŽKU
Note on G123: VLOŽTE JEDNOTKOVOU CENU ZHOTOVITELE ZA POLOŽKU
Note on G125: VLOŽTE JEDNOTKOVOU CENU ZHOTOVITELE ZA POLOŽKU
Note on G127: VLOŽTE JEDNOTKOVOU CENU ZHOTOVITELE ZA POLOŽKU
Note on G129: VLOŽTE JEDNOTKOVOU CENU ZHOTOVITELE ZA POLOŽKU
Note on G131: VLOŽTE JEDNOTKOVOU CENU ZHOTOVITELE ZA POLOŽKU
Note on G133: VLOŽTE JEDNOTKOVOU CENU ZHOTOVITELE ZA POLOŽKU
Note on G135: VLOŽTE JEDNOTKOVOU CENU ZHOTOVITELE ZA POLOŽKU
Note on G137: VLOŽTE JEDNOTKOVOU CENU ZHOTOVITELE ZA POLOŽKU
Note on G139: VLOŽTE JEDNOTKOVOU CENU ZHOTOVITELE ZA POLOŽKU
Note on G141: VLOŽTE JEDNOTKOVOU CENU ZHOTOVITELE ZA POLOŽKU
Note on G144: VLOŽTE JEDNOTKOVOU CENU ZHOTOVITELE ZA POLOŽKU
Note on G147: VLOŽTE JEDNOTKOVOU CENU ZHOTOVITELE ZA POLOŽKU
Note on G150: VLOŽTE JEDNOTKOVOU CENU ZHOTOVITELE ZA POLOŽKU
Note on G151: VLOŽTE JEDNOTKOVOU CENU ZHOTOVITELE ZA POLOŽKU
Note on G153: VLOŽTE JEDNOTKOVOU CENU ZHOTOVITELE ZA POLOŽKU
Note on G155: VLOŽTE JEDNOTKOVOU CENU ZHOTOVITELE ZA POLOŽKU
Note on G157: VLOŽTE JEDNOTKOVOU CENU ZHOTOVITELE ZA POLOŽKU
Note on G158: VLOŽTE JEDNOTKOVOU CENU ZHOTOVITELE ZA POLOŽKU
Note on G159: VLOŽTE JEDNOTKOVOU CENU ZHOTOVITELE ZA POLOŽKU
Note on G161: VLOŽTE JEDNOTKOVOU CENU ZHOTOVITELE ZA POLOŽKU
Note on G163: VLOŽTE JEDNOTKOVOU CENU ZHOTOVITELE ZA POLOŽKU
Note on G165: VLOŽTE JEDNOTKOVOU CENU ZHOTOVITELE ZA POLOŽKU
Note on G167: VLOŽTE JEDNOTKOVOU CENU ZHOTOVITELE ZA POLOŽKU
Note on G169: VLOŽTE JEDNOTKOVOU CENU ZHOTOVITELE ZA POLOŽKU
Note on G171: VLOŽTE JEDNOTKOVOU CENU ZHOTOVITELE ZA POLOŽKU
Note on G173: VLOŽTE JEDNOTKOVOU CENU ZHOTOVITELE ZA POLOŽKU
Note on G175: VLOŽTE JEDNOTKOVOU CENU ZHOTOVITELE ZA POLOŽKU
Note on G177: VLOŽTE JEDNOTKOVOU CENU ZHOTOVITELE ZA POLOŽKU
Note on G179: VLOŽTE JEDNOTKOVOU CENU ZHOTOVITELE ZA POLOŽKU
Note on G180: VLOŽTE JEDNOTKOVOU CENU ZHOTOVITELE ZA POLOŽKU
Note on G181: VLOŽTE JEDNOTKOVOU CENU ZHOTOVITELE ZA POLOŽKU
Note on G182: VLOŽTE JEDNOTKOVOU CENU ZHOTOVITELE ZA POLOŽKU
Note on G183: VLOŽTE JEDNOTKOVOU CENU ZHOTOVITELE ZA POLOŽKU
Note on G184: VLOŽTE JEDNOTKOVOU CENU ZHOTOVITELE ZA POLOŽKU
Note on G185: VLOŽTE JEDNOTKOVOU CENU ZHOTOVITELE ZA POLOŽKU
Note on G186: VLOŽTE JEDNOTKOVOU CENU ZHOTOVITELE ZA POLOŽKU
Note on G187: VLOŽTE JEDNOTKOVOU CENU ZHOTOVITELE ZA POLOŽKU
Note on G188: VLOŽTE JEDNOTKOVOU CENU ZHOTOVITELE ZA POLOŽKU
Note on G189: VLOŽTE JEDNOTKOVOU CENU ZHOTOVITELE ZA POLOŽKU
Note on G190: VLOŽTE JEDNOTKOVOU CENU ZHOTOVITELE ZA POLOŽKU
Note on G191: VLOŽTE JEDNOTKOVOU CENU ZHOTOVITELE ZA POLOŽKU
Note on G192: VLOŽTE JEDNOTKOVOU CENU ZHOTOVITELE ZA POLOŽKU
Note on G194: VLOŽTE JEDNOTKOVOU CENU ZHOTOVITELE ZA POLOŽKU
Note on G196: VLOŽTE JEDNOTKOVOU CENU ZHOTOVITELE ZA POLOŽKU

## DSO 050.2.
Výkaz výměr / Soupis prací, dodávek a služeb - neoceněný výkaz výměr | [27 empty] | 0 | 0 | 0
Název stavby: |  | MĚSTO ŽIROVNICE, ul. HRADECKÁ - ODDÍLNÁ KANALIZACE V KOMUNIKACI II/132 | Doba výstavby: |  | - | Objednatel: | MĚSTO ŽIROVNICE, Cholunská 665, 394 68 Žirovnice
Druh stavby: |  | DSO 050.2. STOKA A1d | Začátek výstavby: |  | - | Projektant: | Ing.Vladimír Klička, Boršov 57, 588 05 Dušejov
Lokalita: |  | k.ú. ŽIROVNICE, okr. PELHŘIMOV | Konec výstavby: |  | - | Zhotovitel: | dle výběru investora / výběrového řízení
JKSO: |  | 827211 | Zpracováno dne: |  | 01-02/2024 | Zpracoval: | Ing. Vladimír KLIČKA, Boršov 57, 588 05 Dušejov Bc. Marek PETSCHENKA, Věžnice 25, 588 27 Jamné u Jihlavy
Č | Kód | Zkrácený popis | MJ | Množství | Cena/MJ | Náklady (Kč) |  |  | Hmotnost (t) |  | Cenová | [32 empty] | ISWORK | GROUPCODE | VATTAX
|  | Rozměry |  |  | (Kč) | Dodávka | Montáž | Celkem | Jednot. | Celkem | soustava | Přesuny | Typ skupiny | HSV mat | HSV prac | PSV mat | PSV prac | Mont mat | Mont prac | Ostatní mat. | [20 empty] | MAT | WORK | CELK
| 11 | Přípravné a přidružené práce |  |  |  | 0 | 0 | 0 |  | 11.6885 | [17 empty] | 0 | 0 | 0
1 | 119000001RA0 | Dočasné zajištění potrubí ve výkopu (křížení) | m | 3.9 | 0 | 0 | 0 | 0 | 0.00869 | 0.033891 | RTS I / 2024 | 0 |  | 0 | 0 | 0 | 0 | 0 | 0 | 0 | 0 | 0 | 0 | 15 | 0 | 0 | 1 |  |  |  | 0 | 0 | 0 | 11_ | 1_ | _ | 0 | 0 | 0 | 0.033891 | 0 | 0 | 0 |  | 11 | #REF! | Dočasné zajištění potrubí ve výkopu (křížení)
| Poznámka: | Dočasné zajištění potrubí ve výkopu vzniklé křížením (příp. souběhy), např.: podepřením, tvárnicemi, zákrytovými deskami. Výpočet - výměra, rozměr: 4*1,95*0,50 => počet křížení [ks] * prům. šířka rýhy [m] - 50% z toho
2 | 119000002RA0 | Dočasné zajištění kabelů ve výkopu (křížení) | m | 2.92 | 0 | 0 | 0 | 0 | 0.02478 | 0.072358 | RTS I / 2024 | 0 |  | 0 | 0 | 0 | 0 | 0 | 0 | 0 | 0 | 0 | 0 | 15 | 0 | 0 | 1 |  |  |  | 0 | 0 | 0 | 11_ | 1_ | _ | 0 | 0 | 0 | 0.072358 | 0 | 0 | 0 |  | 11 | #REF! | Dočasné zajištění kabelů ve výkopu (křížení)
| Poznámka: | Dočasné zajištění kabelů ve výkopu vzniklé křížením, např.: podepřením, tvárnicemi, zákrytovými deskami. Výpočet - výměra, rozměr: 3*1,95*0,50 => počet křížení [ks] * prům. šířka rýhy [m] - 50% z toho
3 | 115101201R00 | Čerpání vody na výšku do 10 m, přítok do 500 l/min | h | 32 | 0 | 0 | 0 | 0 | 0 | 0 | RTS I / 2024 | 0 |  | 0 | 0 | 0 | 0 | 0 | 0 | 0 | 0 | 0 | 0 | 15 | 0 | 0 | 1 |  |  |  | 0 | 0 | 0 | 11_ | 1_ | _ | 0 | 0 | 0 | 0 | 0 | 0 | 0 |  | 11 | #REF! | Čerpání vody na výšku do 10 m, přítok do 500 l/min
| Poznámka: | Množství m.j. je uvedeno dle předpokladu, celková cena této práce se stanoví podle skutečnosti při provádění stavebních prací. Den = 8 hodin. Výpočet: 4*8 => předpoklad čerpání ve dnech * počet hodin - stanoveno odhadem
4 | 115101301R00 | Pohotovost čerp.soupravy, výška 10 m, přítok 500 l | den | 4 | 0 | 0 | 0 | 0 | 0 | 0 | RTS I / 2024 | 0 |  | 0 | 0 | 0 | 0 | 0 | 0 | 0 | 0 | 0 | 0 | 15 | 0 | 0 | 1 |  |  |  | 0 | 0 | 0 | 11_ | 1_ | _ | 0 | 0 | 0 | 0 | 0 | 0 | 0 |  | 11 | #REF! | Pohotovost čerp.soupravy, výška 10 m, přítok 500 l
| Poznámka: | Pohotovost čerpací soupravy. Oceňují se všechny dny od ukončení montáže po započetí demontáže čerpací soustavy. Výpočet: 20 => předpokad čerpání ve dnech => stanoveno odhadem
5 | 113107222RAB | Odstranění asfaltobetonové vozovky pl. nad 50 m2 - KSÚSV | m2 | 5.53 | 0 | 0 | 0 | 0 | 0.90051 | 4.9798 | RTS I / 2024 | 0 |  | 0 | 0 | 0 | 0 | 0 | 0 | 0 | 0 | 0 | 0 | 15 | 0 | 0 | 1 |  |  |  | 0 | 0 | 0 | 11_ | 1_ | _ | 0 | 0 | 0 | 4.9798 | 0 | 0 | 0 |  | 11 | #REF! | Odstranění asfaltobetonové vozovky pl. nad 50 m2 - KSÚSV
| Poznámka: | Odstranění stávajícího krytu přijezdné komunikace, včetně nakládání a odvozu na skládku do 1 km, započítaná i zpáteční cesta. Položka obsahuje: - řezání živičného krytu tl. 5 cm, - odstranění asfaltbetonového krytu tl. 6 cm - řezání podkladního asfaltobetonu tl. 7 cm - odstranění podkladního asfaltobetonu tl. 7 cm - odstranění kameniva zpevněného cementem tl. 15 cm - odstranění štěrkodrti tl. 32 cm - nakládání suti - vodorovná doprava suti do 1 km (položka neobsahuje poplatek za skládku) Výpočet - výměra, rozměr: 2,70*1,95*1,05 => ÚSEK č.1 (KSÚS): délka úseku [m] * prům. šíře rýhy [m] + rezerva 5%
6 | 113106030RAB | Odstranění zám.dlažby 8 cm vč.podkladu,pl.do 50 m2 | m2 | 4.09 | 0 | 0 | 0 | 0 | 1.105 | 4.5194 | RTS I / 2024 | 0 |  | 0 | 0 | 0 | 0 | 0 | 0 | 0 | 0 | 0 | 0 | 15 | 0 | 0 | 1 |  |  |  | 0 | 0 | 0 | 11_ | 1_ | _ | 0 | 0 | 0 | 4.5194 | 0 | 0 | 0 |  | 11 | #REF! | Odstranění zám.dlažby 8 cm vč.podkladu,pl.do 50 m2
| Poznámka: | Rozebrání dlažeb ze zámkové dlažby v kamenivu, resp. v štěrkovém loži. Položka je určená pro rozebrání zámkových dlažeb, tl. 8 cm, včetně odebrání ložních a konstrukčních štěrkových, příp. štěrkopískových vrstev s naložením na dopravní prostředek a odvozem na skládku do 1 km. Položka obsahuje: - rozebrání dlažebních kostek, tl. 8 cm - odstranění ložní vrstvy štěrkopísku (f = 0 - 4 mm), tl. 4 cm, - odstranění štěrkového podkladu, tl. do 50 cm - nakládání suti, vodorovná doprava suti do 1 km Výpočet - výměra, rozměr: 2,00*1,95*1,05 => ÚSEK č.1 (CHOD): délka úseku [m] * prům. šíře rýhy [m] + rezerva 5%
7 | 113107418R00 | Odstranění podkladu nad 50 m2,kam.těžené tl.18 cm - KSÚSV | m2 | 5.26 | 0 | 0 | 0 | 0 | 0.396 | 2.083 | RTS I / 2024 | 0 |  | 0 | 0 | 0 | 0 | 0 | 0 | 0 | 0 | 0 | 0 | 15 | 0 | 0 | 1 |  |  |  | 0 | 0 | 0 | 11_ | 1_ | _ | 0 | 0 | 0 | 2.083 | 0 | 0 | 0 |  | 11 | #REF! | Odstranění podkladu nad 50 m2,kam.těžené tl.18 cm - KSÚSV
| Poznámka: | Odstranění podkladu nad 50 m2,kam.těžené tl.18 cm - odstranění provizorní vrstvy. Položka je určena i pro odstranění podkladů nebo krytů ze štěrkopísku, škváry, strusky nebo z mechanicky zpevněných zemin. Pro volbu položky z hlediska množství se uvažuje každá souvisle odstraňovaná plocha krytu nebo podkladu stejného druhu samostatně. Výpočet - výměra, rozměr: 2,70*1,95 => ÚSEK č.1 (KSÚS): délka úseku [m] * prům. šíře rýhy [m]
| 12 | Odkopávky a prokopávky |  |  |  | 0 | 0 | 0 |  | 0 | [17 empty] | 0 | 0 | 0
8 | 121101101R00 | Sejmutí ornice s přemístěním do 50 m | m3 | 5.45 | 0 | 0 | 0 | 0 | 0 | 0 | RTS I / 2024 | 0 |  | 0 | 0 | 0 | 0 | 0 | 0 | 0 | 0 | 0 | 0 | 15 | 0 | 0 | 1 |  |  |  | 0 | 0 | 0 | 12_ | 1_ | _ | 0 | 0 | 0 | 0 | 0 | 0 | 0 |  | 12 | #REF! | Sejmutí ornice s přemístěním do 50 m
| Poznámka: | Sejmutí ornice s přemístěním do 50 m, uložením na dočasnou skládku. M+D Výpočet - výměra, rozměr: 13,30*1,95*0,20*1,05 => délka úseku nezpevněné plochy [m] * prům. šíře rýhy [m] * tl. vrstvy [m] + 5% rezerva
9 | 120001101R00 | Příplatek za ztížení vykopávky v blízkosti vedení | m3 | 1 | 0 | 0 | 0 | 0 | 0 | 0 | RTS I / 2024 | 0 |  | 0 | 0 | 0 | 0 | 0 | 0 | 0 | 0 | 0 | 0 | 15 | 0 | 0 | 1 |  |  |  | 0 | 0 | 0 | 12_ | 1_ | _ | 0 | 0 | 0 | 0 | 0 | 0 | 0 |  | 12 | #REF! | Příplatek za ztížení vykopávky v blízkosti vedení
| Poznámka: | Příplatek za ztížení vykopávky v blízkosti vedení, stanoveno odhadem.
| 13 | Hloubené vykopávky |  |  |  | 0 | 0 | 0 |  | 0 | [17 empty] | 0 | 0 | 0
10 | 132201213R00 | Hloubení rýh š.do 200 cm hor.3 do 10000 m3,STROJNĚ | m3 | 38.64 | 0 | 0 | 0 | 0 | 0 | 0 | RTS I / 2024 | 0 |  | 0 | 0 | 0 | 0 | 0 | 0 | 0 | 0 | 0 | 0 | 15 | 0 | 0 | 1 |  |  |  | 0 | 0 | 0 | 13_ | 1_ | _ | 0 | 0 | 0 | 0 | 0 | 0 | 0 |  | 13 | #REF! | Hloubení rýh š.do 200 cm hor.3 do 10000 m3,STROJNĚ
| Poznámka: | Položka obsahuje hloubení rýh traktorbagrem, naložení výkopku na dopravní prostředek pro svislé, nebo vodorovné přemístění, popř. přemístění výkopku do 3 m (po povrchu území), případné zajištění rypadel polštáři, udržování pracoviště a ochranu výkopiště proti stékání srážkové vody z okolního terénu i s jejím odvodněním, nebo odvedením, přesekání a odstranění kořenů ve výkopišti, odstranění napadávek, urovnání dna výkopu. viz. TABULKA TĚŽITELNOSTI HORNIN Výpočet - výměra, rozměr: 2,70*3,21*0,5*1,05 => ÚSEK č.1 (KSÚS): délka úseku [m] * prům.plocha [m2] * 50% (III. tř. horniny) + 5% rezerva 2,00*3,61*0,5*1,05 => ÚSEK č.1 (CHOD): délka úseku [m] * prům.plocha [m2] * 50% (III. tř. horniny) + 5% rezerva 13,30*4,34*0,5*1,05 => ÚSEK č.1 (NZP): délka úseku [m] * prům.plocha [m2] * 50% (III. tř. horniny) + 5% rezerva
11 | 132201219R00 | Přípl.za lepivost, hloubení rýh 200cm, hor.3, STROJNĚ | m3 | 19.32 | 0 | 0 | 0 | 0 | 0 | 0 | RTS I / 2024 | 0 |  | 0 | 0 | 0 | 0 | 0 | 0 | 0 | 0 | 0 | 0 | 15 | 0 | 0 | 1 |  |  |  | 0 | 0 | 0 | 13_ | 1_ | _ | 0 | 0 | 0 | 0 | 0 | 0 | 0 |  | 13 | #REF! | Přípl.za lepivost, hloubení rýh 200cm, hor.3, STROJNĚ
| Poznámka: | Příplatek za lepivost, 50% celkového objemu výkopu. Do měrných jednotek se udává poměrné množství zeminy, které ulpí v nářadí a o které je snížen celkový výkon stroje. Výpočet - výměra, rozměr: 38,64 [m3] * 0,50 [%] => převzaté č. pol. 132201213R00 (Hloubení rýh š.do 200 cm hor.3 do 10 000m3,STROJNĚ) * 50% z výkopku
12 | 132301213R00 | Hloubení rýh š.do 200 cm hor.4 do 10000 m3,STROJNĚ | m3 | 30.91 | 0 | 0 | 0 | 0 | 0 | 0 | RTS I / 2024 | 0 |  | 0 | 0 | 0 | 0 | 0 | 0 | 0 | 0 | 0 | 0 | 15 | 0 | 0 | 1 |  |  |  | 0 | 0 | 0 | 13_ | 1_ | _ | 0 | 0 | 0 | 0 | 0 | 0 | 0 |  | 13 | #REF! | Hloubení rýh š.do 200 cm hor.4 do 10000 m3,STROJNĚ
| Poznámka: | Položka obsahuje hloubení rýh traktorbagrem, naložení výkopku na dopravní prostředek pro svislé, nebo vodorovné přemístění, popř. přemístění výkopku do 3 m (po povrchu území), případné zajištění rypadel polštáři, udržování pracoviště a ochranu výkopiště proti stékání srážkové vody z okolního terénu i s jejím odvodněním, nebo odvedením, přesekání a odstranění kořenů ve výkopišti, odstranění napadávek, urovnání dna výkopu. viz. TABULKA TĚŽITELNOSTI HORNIN Výpočet - výměra, rozměr: 2,70*3,21*0,4*1,05 => ÚSEK č.1 (KSÚS): délka úseku [m] * prům.plocha [m2] * 40% (IV. tř. horniny) + 5% rezerva 2,00*3,61*0,4*1,05 => ÚSEK č.1 (CHOD): délka úseku [m] * prům.plocha [m2] * 40% (IV. tř. horniny) + 5% rezerva 13,30*4,34*0,4*1,05 => ÚSEK č.1 (NZP): délka úseku [m] * prům.plocha [m2] * 40% (IV. tř. horniny) + 5% rezerva
13 | 132301219R00 | Přípl.za lepivost,hloubení rýh 200cm,hor.4,STROJNĚ | m3 | 7.73 | 0 | 0 | 0 | 0 | 0 | 0 | RTS I / 2024 | 0 |  | 0 | 0 | 0 | 0 | 0 | 0 | 0 | 0 | 0 | 0 | 15 | 0 | 0 | 1 |  |  |  | 0 | 0 | 0 | 13_ | 1_ | _ | 0 | 0 | 0 | 0 | 0 | 0 | 0 |  | 13 | #REF! | Přípl.za lepivost,hloubení rýh 200cm,hor.4,STROJNĚ
| Poznámka: | Příplatek za lepivost, 25% celkového objemu výkopu. Do měrných jednotek se udává poměrné množství zeminy, které ulpí v nářadí a o které je snížen celkový výkon stroje. Výpočet - výměra, rozměr: 30,91 [m3] * 0,25 [%] => převzaté č. pol. 132301213R00 (Hloubení rýh v hor.4 do 10 000m3,STROJNĚ) * 25% z výkopku
14 | 132401211R00 | Hloubení rýh šířky do 200 cm v hor.5, STROJNĚ | m3 | 7.73 | 0 | 0 | 0 | 0 | 0 | 0 | RTS I / 2024 | 0 |  | 0 | 0 | 0 | 0 | 0 | 0 | 0 | 0 | 0 | 0 | 15 | 0 | 0 | 1 |  |  |  | 0 | 0 | 0 | 13_ | 1_ | _ | 0 | 0 | 0 | 0 | 0 | 0 | 0 |  | 13 | #REF! | Hloubení rýh šířky do 200 cm v hor.5, STROJNĚ
| Poznámka: | Položka obsahuje hloubení jámy kolovým rypadlem s rozrývacím zubem, naložení výkopku na dopravní prostředek pro svislé, nebo vodorovné přemístění, popř. přemístění výkopku do 3 m (po povrchu území), případné zajištění rypadel polštáři, udržování pracoviště a ochranu výkopiště proti stékání srážkové vody z okolního terénu i s jejím odvodněním, nebo odvedením, přesekání a odstranění kořenů ve výkopišti, odstranění napadávek, urovnání dna výkopu. Položka se používá bez ohledu na těžené množství. viz. TABULKA TĚŽITELNOSTI HORNIN Výpočet - výměra, rozměr: 2,70*3,21*0,1*1,05 => ÚSEK č.1 (KSÚS): délka úseku [m] * prům.plocha [m2] * 10% (V. tř. horniny) + 5% rezerva 2,00*3,61*0,1*1,05 => ÚSEK č.1 (CHOD): délka úseku [m] * prům.plocha [m2] * 10% (V. tř. horniny) + 5% rezerva 13,30*4,34*0,1*1,05 => ÚSEK č.1 (NZP): délka úseku [m] * prům.plocha [m2] * 10% (V. tř. horniny) + 5% rezerva
15 | 132501211R00 | Hloubení rýh šířky do 200 cm v hor.6, STROJNĚ | m3 | 2 | 0 | 0 | 0 | 0 | 0 | 0 | RTS I / 2024 | 0 |  | 0 | 0 | 0 | 0 | 0 | 0 | 0 | 0 | 0 | 0 | 15 | 0 | 0 | 1 |  |  |  | 0 | 0 | 0 | 13_ | 1_ | _ | 0 | 0 | 0 | 0 | 0 | 0 | 0 |  | 13 | #REF! | Hloubení rýh šířky do 200 cm v hor.6, STROJNĚ
| Poznámka: | Rezerva pro výskyt horniny třídy VI. Stanoveno odhadem.
16 | 138501201R00 | Dolamování rýh ve vrstvě do 0,5 m v hor.6 | m3 | 2.75 | 0 | 0 | 0 | 0 | 0 | 0 | RTS I / 2024 | 0 |  | 0 | 0 | 0 | 0 | 0 | 0 | 0 | 0 | 0 | 0 | 15 | 0 | 0 | 1 |  |  |  | 0 | 0 | 0 | 13_ | 1_ | _ | 0 | 0 | 0 | 0 | 0 | 0 | 0 |  | 13 | #REF! | Dolamování rýh ve vrstvě do 0,5 m v hor.6
| Poznámka: | Výkop pro uložení drenážního potrubí DN 80. Výpočet - výměra, rozměr: 10,0*0,25*1,10 => délka výkopku pro příp. drenážní potrubí [m] * plocha rýhy [m2] + rezerva 10%
17 | 132301292R00VD | Příp. za hloub. rýh š. 200cm, v mokrém prostředí, hor. 1-7, nad 100 m3 | m3 | 82.03 | 0 | 0 | 0 | 0 | 0 | 0 | RTS I / 2024 | 0 |  | 0 | 0 | 0 | 0 | 0 | 0 | 0 | 0 | 0 | 0 | 15 | 0 | 0 | 1 |  |  |  | 0 | 0 | 0 | 13_ | 1_ | _ | 0 | 0 | 0 | 0 | 0 | 0 | 0 |  | 13 | #REF! | Příp. za hloub. rýh š. 200cm, v mokrém prostředí, hor. 1-7, nad 100 m3
| Poznámka: | Příp. za hloub. rýh š. 200cm, v mokrém prostředí, hor. 1-7, nad 100 m3, příplatková položka, předpoklad mokré prostředí. Výpočet - výměra, rozměr: 38,64+30,91+7,73+2+2,75 => součet výkopu v hor. tř. I. až VII. [m3]
| 15 | Roubení |  |  |  | 0 | 0 | 0 |  | 0.087772 | [17 empty] | 0 | 0 | 0
18 | 151101102R00 | Pažení a rozepření stěn rýh - příložné - hl.do 4 m | m2 | 102.06 | 0 | 0 | 0 | 0 | 0.00086 | 0.087772 | RTS I / 2024 | 0 |  | 0 | 0 | 0 | 0 | 0 | 0 | 0 | 0 | 0 | 0 | 15 | 0 | 0 | 1 |  |  |  | 0 | 0 | 0 | 15_ | 1_ | _ | 0 | 0 | 0 | 0.087772 | 0 | 0 | 0 |  | 15 | #REF! | Pažení a rozepření stěn rýh - příložné - hl.do 4 m
| Poznámka: | Pažení a rozepření stěny rýhy - příložné - hl. do 4 m. D+M Výpočet - výměra, rozměr: 18,00*3,15*2*0,90 => délka trasy / úseku / stoky [m] * průměrná výška [m] * počet stěn [ks] - 90% z toho
19 | 151101112R00 | Odstranění pažení stěn rýh - příložné - hl. do 4 m | m2 | 102.06 | 0 | 0 | 0 | 0 | 0 | 0 | RTS I / 2024 | 0 |  | 0 | 0 | 0 | 0 | 0 | 0 | 0 | 0 | 0 | 0 | 15 | 0 | 0 | 1 |  |  |  | 0 | 0 | 0 | 15_ | 1_ | _ | 0 | 0 | 0 | 0 | 0 | 0 | 0 |  | 15 | #REF! | Odstranění pažení stěn rýh - příložné - hl. do 4 m
| Poznámka: | Odstranění pažení a rozepření stěny rýhy - příložné - hl. do 4 m. D+M Výpočet - výměra, rozměr: 18,00*3,15*2*0,90 => délka trasy / úseku / stoky [m] * průměrná výška [m] * počet stěn [ks] - 90% z toho
| 16 | Přemístění výkopku |  |  |  | 0 | 0 | 0 |  | 0 | [17 empty] | 0 | 0 | 0
20 | 161101102R00 | Svislé přemístění výkopku z hor.1-4 do 4,0 m | m3 | 4.87 | 0 | 0 | 0 | 0 | 0 | 0 | RTS I / 2024 | 0 |  | 0 | 0 | 0 | 0 | 0 | 0 | 0 | 0 | 0 | 0 | 15 | 0 | 0 | 1 |  |  |  | 0 | 0 | 0 | 16_ | 1_ | _ | 0 | 0 | 0 | 0 | 0 | 0 | 0 |  | 16 | #REF! | Svislé přemístění výkopku z hor.1-4 do 4,0 m
| Poznámka: | bez naložení do dopravní nádoby, ale s vyprázdněním dopravní nádoby na hromadu nebo na dopravní prostředek hloubení rýh š. do 200 cm objemu do 10 000 m3 (stavba globálně): 7 % Výpočet - výměra, rozměr: (38,64+30,91)*0,07 => součet kubatury horn. tř. I. až IV. * 7 % - stanoveno z tabulky pro určení podílu svislého přemístění výkopku
21 | 161101152R00 | Svislé přemístění výkopku z hor.5-7 do 4,0 m | m3 | 0.87 | 0 | 0 | 0 | 0 | 0 | 0 | RTS I / 2024 | 0 |  | 0 | 0 | 0 | 0 | 0 | 0 | 0 | 0 | 0 | 0 | 15 | 0 | 0 | 1 |  |  |  | 0 | 0 | 0 | 16_ | 1_ | _ | 0 | 0 | 0 | 0 | 0 | 0 | 0 |  | 16 | #REF! | Svislé přemístění výkopku z hor.5-7 do 4,0 m
| Poznámka: | bez naložení do dopravní nádoby, ale s vyprázdněním dopravní nádoby na hromadu nebo na dopravní prostředek hloubení rýh š. do 200 cm objemu do 10 000 m3 (stavba globálně): 7 % viz. TABULKA TĚŽITELNOSTI HORNIN Výpočet: (7,73+2+2,75)*0,07 => součet kubatury horn. tř. V. až VII. * 7 % - stanoveno z tabulky pro určení podílu svislého přemístění výkopku
22 | 162701105RT3 | Vodorovné přemístění výkopku z hor.1-4 do 10000 m | m3 | 8.25 | 0 | 0 | 0 | 0 | 0 | 0 | RTS I / 2024 | 0 |  | 0 | 0 | 0 | 0 | 0 | 0 | 0 | 0 | 0 | 0 | 15 | 0 | 0 | 1 |  |  |  | 0 | 0 | 0 | 16_ | 1_ | _ | 0 | 0 | 0 | 0 | 0 | 0 | 0 |  | 16 | #REF! | Vodorovné přemístění výkopku z hor.1-4 do 10000 m
| Poznámka: | Po suchu, bez naložení výkopku, avšak se složením bez rozhrnutí, zpáteční cesta vozidla. Část výkopku hornin tř. I-IV. může být použit na dorovnání nezpevněných ploch, zbylé množství bude odveženo na skládku (AVE CZ, Jindřichův Hradec - Žirovnice ul. Hradecká = 24,0 km). Výpočet - výměra, rozměr: (38,64+30,91) => celkový výkop hor. tř. I.-IV. [m3] -61,30 => odečet kubatury zeminy potřebné k zásypu [m3]
23 | 162701109RT3 | Příplatek k vod. přemístění hor.1-4 za další 1 km | m3 | 115.5 | 0 | 0 | 0 | 0 | 0 | 0 | RTS I / 2024 | 0 |  | 0 | 0 | 0 | 0 | 0 | 0 | 0 | 0 | 0 | 0 | 15 | 0 | 0 | 1 |  |  |  | 0 | 0 | 0 | 16_ | 1_ | _ | 0 | 0 | 0 | 0 | 0 | 0 | 0 |  | 16 | #REF! | Příplatek k vod. přemístění hor.1-4 za další 1 km
| Poznámka: | 1 km nad rozpočtovou položku s odvozem nad 10 km, příplatek za 1 km, včetně zpáteční cesty. Předpoklad uložení skládka (AVE CZ, Jindřichův Hradec - Žirovnice ul. Hradecká = 24,0 km). Výpočet - výměra, rozměr: 8,25*14,0 => kubatura k přemístění [m3] * počet km nad 10 km [-]
24 | 162701155RT3 | Vodorovné přemístění výkopku z hor.5-7 do 10000 m | m3 | 12.48 | 0 | 0 | 0 | 0 | 0 | 0 | RTS I / 2024 | 0 |  | 0 | 0 | 0 | 0 | 0 | 0 | 0 | 0 | 0 | 0 | 15 | 0 | 0 | 1 |  |  |  | 0 | 0 | 0 | 16_ | 1_ | _ | 0 | 0 | 0 | 0 | 0 | 0 | 0 |  | 16 | #REF! | Vodorovné přemístění výkopku z hor.5-7 do 10000 m
| Poznámka: | Po suchu, bez naložení výkopku, avšak se složením bez rozhrnutí, zpáteční cesta vozidla. Předpoklad uložení - skládka (AVE CZ, Jindřichův Hradec - Žirovnice ul. Hradecká = 24,0 km). Výpočet - výměra, rozměr: 7,73+2+2,75 => součet výkopků tř. V. až VII. [m3]
25 | 162701159RT3 | Příplatek k vod. přemístění hor.5-7 za další 1 km | m3 | 174.72 | 0 | 0 | 0 | 0 | 0 | 0 | RTS I / 2024 | 0 |  | 0 | 0 | 0 | 0 | 0 | 0 | 0 | 0 | 0 | 0 | 15 | 0 | 0 | 1 |  |  |  | 0 | 0 | 0 | 16_ | 1_ | _ | 0 | 0 | 0 | 0 | 0 | 0 | 0 |  | 16 | #REF! | Příplatek k vod. přemístění hor.5-7 za další 1 km
| Poznámka: | 1 km nad rozpočtovou položku s odvozem nad 10 km, příplatek za 1 km, včetně zpáteční cesty. Předpoklad uložení skládka (AVE CZ, Jindřichův Hradec - Žirovnice ul. Hradecká = 24,0 km). Výpočet - výměra, rozměr: 12,48*14 => kubatura k přemístění [m3] * počet km nad 10 km [-]
26 | 167101102R00 | Nakládání, skládání, překládání neulehlého výkopku z hor.1-4 v množství nad 100 m3 | m3 | 122.6 | 0 | 0 | 0 | 0 | 0 | 0 | RTS I / 2024 | 0 |  | 0 | 0 | 0 | 0 | 0 | 0 | 0 | 0 | 0 | 0 | 15 | 0 | 0 | 1 |  |  |  | 0 | 0 | 0 | 16_ | 1_ | _ | 0 | 0 | 0 | 0 | 0 | 0 | 0 |  | 16 | #REF! | Nakládání, skládání, překládání neulehlého výkopku z hor.1-4 v množství nad 100 m3
| Poznámka: | Naložení a složení výkopku tř. 1. až 4. z mezideponie pro zásyp rýhy. Výpočet - výměra, rozměr: 2*61,30 => počet nakládání / skládání [-] * kubatura horniny tř. I. - IV. potřebná pro zásyp [m3]
27 | 162401102RT3 | Vodorovné přemístění výkopku z hor.1-4 do 2000 m - odvozy mezideponie | m3 | 122.6 | 0 | 0 | 0 | 0 | 0 | 0 | RTS I / 2024 | 0 |  | 0 | 0 | 0 | 0 | 0 | 0 | 0 | 0 | 0 | 0 | 15 | 0 | 0 | 1 |  |  |  | 0 | 0 | 0 | 16_ | 1_ | _ | 0 | 0 | 0 | 0 | 0 | 0 | 0 |  | 16 | #REF! | Vodorovné přemístění výkopku z hor.1-4 do 2000 m - odvozy mezideponie
| Poznámka: | Položka obsahuje naložení, odvoz výkopku na mezideponii, složení výkopku a zpáteční cestu. Výpočet - výměra, rozměr: 2*566,61 => 1x odvoz + 1x dovoz [-] * kubatura horniny tř. I. - IV. potřebná pro zásyp [m3]
28 | 167101101R00.1 | Nakládání, skládání, překládání ornice v množství do 100 m3 | m3 | 10.9 | 0 | 0 | 0 | 0 | 0 | 0 | RTS I / 2024 | 0 |  | 0 | 0 | 0 | 0 | 0 | 0 | 0 | 0 | 0 | 0 | 15 | 0 | 0 | 1 |  |  |  | 0 | 0 | 0 | 16_ | 1_ | _ | 0 | 0 | 0 | 0 | 0 | 0 | 0 |  | 16 | #REF! | Nakládání, skládání, překládání ornice v množství do 100 m3
| Poznámka: | Nakládání, skládání, překládání ornice v množství do 100 m3 na / (z) mezideponii(e). Výpočet - výměra, rozměr: 2*5,45 => počet nakládání / skládání [-] * kubatura ornice [m3]
29 | 162100010RA0.1 | Vodorovné přemístění ornice - odvoz, dovoz - mezideponie | m3 | 10.9 | 0 | 0 | 0 | 0 | 0 | 0 | RTS I / 2024 | 0 |  | 0 | 0 | 0 | 0 | 0 | 0 | 0 | 0 | 0 | 0 | 15 | 0 | 0 | 1 |  |  |  | 0 | 0 | 0 | 16_ | 1_ | _ | 0 | 0 | 0 | 0 | 0 | 0 | 0 |  | 16 | #REF! | Vodorovné přemístění ornice - odvoz, dovoz - mezideponie
| Poznámka: | Vodorovné přemístění ornice - odvoz / dovoz - mezideponie. Výpočet - výměra, rozměr: 2*5,45 => počet přesunů 1x odvoz, 1x dovoz [-] * kubatura ornice [m3]
| 17 | Konstrukce ze zemin |  |  |  | 0 | 0 | 0 |  | 19.074 | [17 empty] | 0 | 0 | 0
30 | 175101101RT2 | Obsyp potrubí bez prohození sypaniny | m3 | 11.22 | 0 | 0 | 0 | 0 | 1.7 | 19.074 | RTS I / 2024 | 0 |  | 0 | 0 | 0 | 0 | 0 | 0 | 0 | 0 | 0 | 0 | 15 | 0 | 0 | 1 |  |  |  | 0 | 0 | 0 | 17_ | 1_ | _ | 0 | 0 | 0 | 19.074 | 0 | 0 | 0 |  | 17 | #REF! | Obsyp potrubí bez prohození sypaniny
| Poznámka: | Obsyp hutnitelným nesoudržným materiálem (f = 0-16 mm pro PP/PVC) , pro jakoukoliv hloubku výkopu a jakoukoliv míru zhutnění, včetně dodávky obsypového materiálu. D+M viz. PODÉLNÉ PROFILY Výpočet - výměra, rozměr: 18,00*0,64*1,05 => délka trasy úseku / stoky [m] * plocha obsypu [m2] + rezerva na zhutnění 5% -(18,00*(pi*0,125^2)) => odečet kubatury vytlačené potrubím [m3]
31 | 175101109R00 | Příplatek za prohození sypaniny pro obsyp potrubí | m3 | 11.22 | 0 | 0 | 0 | 0 | 0 | 0 | RTS I / 2024 | 0 |  | 0 | 0 | 0 | 0 | 0 | 0 | 0 | 0 | 0 | 0 | 15 | 0 | 0 | 1 |  |  |  | 0 | 0 | 0 | 17_ | 1_ | _ | 0 | 0 | 0 | 0 | 0 | 0 | 0 |  | 17 | #REF! | Příplatek za prohození sypaniny pro obsyp potrubí
32 | 174101101R00 | Zásyp jam, rýh, šachet se zhutněním | m3 | 61.3 | 0 | 0 | 0 | 0 | 0 | 0 | RTS I / 2024 | 0 |  | 0 | 0 | 0 | 0 | 0 | 0 | 0 | 0 | 0 | 0 | 15 | 0 | 0 | 1 |  |  |  | 0 | 0 | 0 | 17_ | 1_ | _ | 0 | 0 | 0 | 0 | 0 | 0 | 0 |  | 17 | #REF! | Zásyp jam, rýh, šachet se zhutněním
| Poznámka: | Zásyp jam, rýh, šachet se zhutněním z jakékoliv horniny (tř. I - IV.) s uložením výkopku po vrtstvách, max. velikost kamene 100 mm, přebytečná zemina odvezena na skládku: viz. PODÉLNÉ PROFILY Výpočet - výměra, rozměr: 2,70*2,11*1,05 => ÚSEK č.1 (KSÚS): délka úseku [m] * prům.pl. zásypu [m2] + 5% rezerva na zhutnění 2,00*2,80*1,05 => ÚSEK č.1 (CHOD): délka úseku [m] * prům.pl. zásypu [m2] + 5% rezerva na zhutnění 13,30*3,54*1,05 => ÚSEK č.1 (KSÚS): délka úseku [m] * prům.pl. zásypu [m2] + 5% rezerva na zhutnění
| 18 | Povrchové úpravy terénu |  |  |  | 0 | 0 | 0 |  | 0.0008169 | [17 empty] | 0 | 0 | 0
33 | 181300012RA0 | Rozprostření ornice v rovině tloušťka 20 cm | m2 | 27.23 | 0 | 0 | 0 | 0 | 3e-05 | 0.0008169 | RTS I / 2024 | 0 |  | 0 | 0 | 0 | 0 | 0 | 0 | 0 | 0 | 0 | 0 | 15 | 0 | 0 | 1 |  |  |  | 0 | 0 | 0 | 18_ | 1_ | _ | 0 | 0 | 0 | 0.0008169 | 0 | 0 | 0 |  | 18 | #REF! | Rozprostření ornice v rovině tloušťka 20 cm
| Poznámka: | Rozprostření vrstvy ornice v rovině / mírném svahu, tloušťka 20 cm. Výpočet - výměra, rozměr: 13,30*1,95*1,05 => délka trasy úseku / stoky [m] * šíře rýhy [m] + 5% rezerva
| 19 | Hloubení pro podzemní stěny, ražení a hloubení důlní |  |  |  | 0 | 0 | 0 |  | 0 | [17 empty] | 0 | 0 | 0
34 | 199000002R00 | Poplatek za skládku horniny 1- 4 | m3 | 8.25 | 0 | 0 | 0 | 0 | 0 | 0 | RTS I / 2024 | 0 |  | 0 | 0 | 0 | 0 | 0 | 0 | 0 | 0 | 0 | 0 | 15 | 0 | 0 | 1 |  |  |  | 0 | 0 | 0 | 19_ | 1_ | _ | 0 | 0 | 0 | 0 | 0 | 0 | 0 |  | 19 | #REF! | Poplatek za skládku horniny 1- 4
| Poznámka: | Výpočet - výměra, rozměr: 8,25 => kubatura [m3] - převzato z pol. vodorovného přesunu horn. tř. 1 - 4
35 | 199000003R00 | Poplatek za skládku horniny 5 - 7 | m3 | 12.48 | 0 | 0 | 0 | 0 | 0 | 0 | RTS I / 2024 | 0 |  | 0 | 0 | 0 | 0 | 0 | 0 | 0 | 0 | 0 | 0 | 15 | 0 | 0 | 1 |  |  |  | 0 | 0 | 0 | 19_ | 1_ | _ | 0 | 0 | 0 | 0 | 0 | 0 | 0 |  | 19 | #REF! | Poplatek za skládku horniny 5 - 7
| Poznámka: | Výpočet - výměra, rozměr: 209,44 => kubatura [m3] - převzato z pol. vodorovného přesunu horn. tř. 5 - 7
| 21 | Úprava podloží a základové spáry |  |  |  | 0 | 0 | 0 |  | 4.3625 | [17 empty] | 0 | 0 | 0
36 | 215901101R00 | Zhutnění podloží z hornin nesoudržných do 92% PS | m2 | 20.79 | 0 | 0 | 0 | 0 | 0 | 0 | RTS I / 2024 | 0 |  | 0 | 0 | 0 | 0 | 0 | 0 | 0 | 0 | 0 | 0 | 15 | 0 | 0 | 1 |  |  |  | 0 | 0 | 0 | 21_ | 2_ | _ | 0 | 0 | 0 | 0 | 0 | 0 | 0 |  | 21 | #REF! | Zhutnění podloží z hornin nesoudržných do 92% PS
| Poznámka: | Zhutnění podloží pod potrubím válcem. Výpočet - výměra, rozměr: 18,0*1,05*1,10 => délka úseku / stoky [m] * šířka lože [m] + 10% rezerva
37 | 212810010RAB | Trativody z PVC drenážních flexibilních trubek | m | 10 | 0 | 0 | 0 | 0 | 0.43625 | 4.3625 | RTS I / 2024 | 0 |  | 0 | 0 | 0 | 0 | 0 | 0 | 0 | 0 | 0 | 0 | 15 | 0 | 0 | 1 |  |  |  | 0 | 0 | 0 | 21_ | 2_ | _ | 0 | 0 | 0 | 4.3625 | 0 | 0 | 0 |  | 21 | #REF! | Trativody z PVC drenážních flexibilních trubek
| Poznámka: | Drenážní (odvodňovací) potrubí DN 80, lože ze štěrkopísku (f = 4 - 16 mm), obalení potrubí geotextilií, uložení do rýhy, obsyp štěrkem (f = 32 - 64 mm). D+M Odvodnění, napojení do dešťové kanalizace. Výpočet - výměra, rozměr: 10,0 => délka drenážního potrubí [m]
38 | 998312021R00 | Přesun hmot pro odvodnění drenáží s výplní rýh | t | 4.36 | 0 | 0 | 0 | 0 | 0 | 0 | RTS I / 2024 | 0 |  | 0 | 0 | 0 | 0 | 0 | 0 | 0 | 0 | 0 | 0 | 15 | 0 | 0 | 5 |  |  |  | 0 | 0 | 0 | 21_ | 2_ | _ | 0 | 0 | 0 | 0 | 0 | 0 | 0 |  | 21 | #REF! | Přesun hmot pro odvodnění drenáží s výplní rýh
| 27 | Základy |  |  |  | 0 | 0 | 0 |  | 0.65654 | [17 empty] | 0 | 0 | 0
39 | 271313511R00.1 | Beton podkladní pod základové konstrukce, prostý | m3 | 0.26 | 0 | 0 | 0 | 0 | 2.5251 | 0.65654 | RTS I / 2024 | 0 |  | 0 | 0 | 0 | 0 | 0 | 0 | 0 | 0 | 0 | 0 | 15 | 0 | 0 | 1 |  |  |  | 0 | 0 | 0 | 27_ | 2_ | _ | 0 | 0 | 0 | 0.65654 | 0 | 0 | 0 |  | 27 | #REF! | Beton podkladní pod základové konstrukce, prostý
| Poznámka: | Beton podkladní pod základové konstrukce, prostý - betonové lože pod revizní šachtu, tl. 0,20 m, a = 0,80 m. D+M Výpočet - výměra, rozměr: 2*(0,8*0,8*0,2) => počet šachet [ks] * objem podkladového bet. pod šachtu [m3]
| 45 | Podkladní a vedlejší konstrukce (kromě vozovek a železničního svršku) |  |  |  | 0 | 0 | 0 |  | 6.1639 | [17 empty] | 0 | 0 | 0
40 | 451573111R00 | Lože pod potrubí ze štěrkopísku, f = 0 - 4 mm | m3 | 3.26 | 0 | 0 | 0 | 0 | 1.8908 | 6.1639 | RTS I / 2024 | 0 |  | 0 | 0 | 0 | 0 | 0 | 0 | 0 | 0 | 0 | 0 | 15 | 0 | 0 | 1 |  |  |  | 0 | 0 | 0 | 45_ | 4_ | _ | 0 | 0 | 0 | 6.1639 | 0 | 0 | 0 |  | 45 | #REF! | Lože pod potrubí ze štěrkopísku, f = 0 - 4 mm
| Poznámka: | Zhotovení podkladního lože pod kanalizační potrubí ze štěrkopísku, f = 0 - 4 mm, včetně dodávky podkladového materiálu. D+M Výpočet - výměra, rozměr: 18,00*1,05*0,15*1,15 => délka trasy úseku / stoky [m] * šíře rýhy [m] * tl. lože [m] + rezerva na zhutnění 15%
| 56 | Podkladní vrstvy komunikací, letišť a ploch |  |  |  | 0 | 0 | 0 |  | 13.6406 | [17 empty] | 0 | 0 | 0
41 | 564851113RT4 | Podklad ze štěrkodrti po zhutnění tloušťky 17 cm - KSÚSV | m2 | 4.85 | 0 | 0 | 0 | 0 | 0.4284 | 2.0777 | RTS I / 2024 | 0 |  | 0 | 0 | 0 | 0 | 0 | 0 | 0 | 0 | 0 | 0 | 15 | 0 | 0 | 1 |  |  |  | 0 | 0 | 0 | 56_ | 5_ | _ | 0 | 0 | 0 | 2.0777 | 0 | 0 | 0 |  | 56 | #REF! | Podklad ze štěrkodrti po zhutnění tloušťky 17 cm - KSÚSV
| Poznámka: | Podklad ze štěrkodrti po zhutnění tloušťky 17 cm - podkladní (zpevňovací) vrstva komunikace, štěrkodrť f = 0 - 63 mm, včetně dodávky štěrkodrti. D+M Výpočet - výměra, rozměr: 2,70*1,71*1,05 => ÚSEK č.1: délka úseku [m] * prům. šíře rýhy [m] + rezerva 5%
42 | 564772111R00 | Podklad z kam.drceného 32-63 s výplň.kamen. 25 cm - KSÚSV | m2 | 5.13 | 0 | 0 | 0 | 0 | 0.60104 | 3.0833 | RTS I / 2024 | 0 |  | 0 | 0 | 0 | 0 | 0 | 0 | 0 | 0 | 0 | 0 | 15 | 0 | 0 | 1 |  |  |  | 0 | 0 | 0 | 56_ | 5_ | _ | 0 | 0 | 0 | 3.0833 | 0 | 0 | 0 |  | 56 | #REF! | Podklad z kam.drceného 32-63 s výplň.kamen. 25 cm - KSÚSV
| Poznámka: | Podkladní vrstva z kameniva drceného, f = 32 - 63 mm, s výplň.kamen., tl. vrstvy 25 cm, včetně dodávky kameniva. D+M Výpočet - výměra, rozměr: 2,70*1,81*1,05 => ÚSEK č.1: délka úseku [m] * prům. šíře rýhy [m] + rezerva 5%
43 | 564762111R00 | Podklad z kam.drceného 32-63 s výplň.kamen. 20 cm - KSÚSV | m2 | 5.13 | 0 | 0 | 0 | 0 | 0.48574 | 2.4918 | RTS I / 2024 | 0 |  | 0 | 0 | 0 | 0 | 0 | 0 | 0 | 0 | 0 | 0 | 15 | 0 | 0 | 1 |  |  |  | 0 | 0 | 0 | 56_ | 5_ | _ | 0 | 0 | 0 | 2.4918 | 0 | 0 | 0 |  | 56 | #REF! | Podklad z kam.drceného 32-63 s výplň.kamen. 20 cm - KSÚSV
| Poznámka: | Podkladní vrstva z kameniva drceného, f = 32 - 63 mm, s výplň.kamen., tl. vrstvy 20 cm, včetně dodávky kameniva. D+M Výpočet - výměra, rozměr: 2,70*1,81*1,05 => ÚSEK č.1: délka úseku [m] * prům. šíře rýhy [m] + rezerva 5%
44 | 564762111R00 | Podklad z kam.drceného 32-63 s výplň.kamen. 20 cm - KSÚSV | m2 | 5.13 | 0 | 0 | 0 | 0 | 0.48574 | 2.4918 | RTS I / 2024 | 0 |  | 0 | 0 | 0 | 0 | 0 | 0 | 0 | 0 | 0 | 0 | 15 | 0 | 0 | 1 |  |  |  | 0 | 0 | 0 | 56_ | 5_ | _ | 0 | 0 | 0 | 2.4918 | 0 | 0 | 0 |  | 56 | #REF! | Podklad z kam.drceného 32-63 s výplň.kamen. 20 cm - KSÚSV
| Poznámka: | Podkladní vrstva z kameniva drceného, f = 32 - 63 mm, s výplň.kamen., tl. vrstvy 20 cm, včetně dodávky kameniva. D+M Výpočet - výměra, rozměr: 2,70*1,81*1,05 => ÚSEK č.1: délka úseku [m] * prům. šíře rýhy [m] + rezerva 5%
45 | 564851114RT2 | Podklad ze štěrkodrti po zhutnění tloušťky 18 cm - KSÚSV | m2 | 5.26 | 0 | 0 | 0 | 0 | 0.4536 | 2.3859 | RTS I / 2024 | 0 |  | 0 | 0 | 0 | 0 | 0 | 0 | 0 | 0 | 0 | 0 | 15 | 0 | 0 | 1 |  |  |  | 0 | 0 | 0 | 56_ | 5_ | _ | 0 | 0 | 0 | 2.3859 | 0 | 0 | 0 |  | 56 | #REF! | Podklad ze štěrkodrti po zhutnění tloušťky 18 cm - KSÚSV
| Poznámka: | Podklad ze štěrkodrti po zhutnění tloušťky 18 cm, vrchní vrstva - dočasná po dobu stavby před celoplošnou rekonstrukcí komunikace, včetně dodávky štěrkodrti (f = 0 - 32 mm). D+M Výpočet - výměra, rozměr: 2,70*1,95 => ÚSEK č.1: délka úseku [m] * prům. šíře rýhy [m] + rezerva 5%
46 | 565161111RT3 | Podklad z obal kam.ACP 16+,ACP 22+,do 3 m,tl. 8 cm - KSÚSV | m2 | 5.26 | 0 | 0 | 0 | 0 | 0.211 | 1.1099 | RTS I / 2024 | 0 |  | 0 | 0 | 0 | 0 | 0 | 0 | 0 | 0 | 0 | 0 | 15 | 0 | 0 | 1 |  |  |  | 0 | 0 | 0 | 56_ | 5_ | _ | 0 | 0 | 0 | 1.1099 | 0 | 0 | 0 |  | 56 | #REF! | Podklad z obal kam.ACP 16+,ACP 22+,do 3 m,tl. 8 cm - KSÚSV
| Poznámka: | Podklad z obal kam.ACP 16+,ACP 22+,do 3 m,tl. 8 cm, ložní vrstva komunikace. D+M Výpočet - výměra, rozměr: 2,70*1,95 => ÚSEK č.1: délka úseku [m] * prům. šíře rýhy [m]
47 | 566111243R00.1 | Příplatek za zpevnění štěrkové vrstvy cementem (pl. do 5000 m2) | m2 | 5.13 | 0 | 0 | 0 | 0 | 0 | 0 | RTS I / 2024 | 0 |  | 0 | 0 | 0 | 0 | 0 | 0 | 0 | 0 | 0 | 0 | 15 | 0 | 0 | 1 |  |  |  | 0 | 0 | 0 | 56_ | 5_ | _ | 0 | 0 | 0 | 0 | 0 | 0 | 0 |  | 56 | #REF! | Příplatek za zpevnění štěrkové vrstvy cementem (pl. do 5000 m2)
| Poznámka: | Příplatek za zpevnění štěrkové vrstvy cementem (pl. do 5000 m2), včetně dodávky cementové směsi a promísení, tl. do 20 cm. M+D Výpočet - výměra, rozměr: 2,70*1,81*1,05 => ÚSEK č.1: délka úseku [m] * prům. šíře rýhy [m] + rezerva 5%
| 57 | Kryty pozemních komunikací, letišť a ploch z kameniva nebo živičné |  |  |  | 0 | 0 | 0 |  | 0.003682 | [17 empty] | 0 | 0 | 0
48 | 573231127R00 | Postřik spojovací z KAE, 0,7 kg/m2 - KSÚSV | m2 | 5.26 | 0 | 0 | 0 | 0 | 0.0007 | 0.003682 | RTS I / 2024 | 0 |  | 0 | 0 | 0 | 0 | 0 | 0 | 0 | 0 | 0 | 0 | 15 | 0 | 0 | 1 |  |  |  | 0 | 0 | 0 | 57_ | 5_ | _ | 0 | 0 | 0 | 0.003682 | 0 | 0 | 0 |  | 57 | #REF! | Postřik spojovací z KAE, 0,7 kg/m2 - KSÚSV
| Poznámka: | Postřik spojovací z KAE modifikované, 0,7 kg/m2. D+M Výpočet - výměra, rozměr: 2,70*1,95 => ÚSEK č.1: délka úseku [m] * prům. šíře rýhy [m]
| 59 | Kryty pozemních komunikací, letišť a ploch dlážděných (předlažby) |  |  |  | 0 | 0 | 0 |  | 4.8642 | [17 empty] | 0 | 0 | 0
49 | 591050020RAA | Komunikace z dlažby zámkové, podklad štěrkopísek, dlažba přírodní tloušťka 8 cm | m2 | 4.09 | 0 | 0 | 0 | 0 | 1.1893 | 4.8642 | RTS I / 2024 | 0 |  | 0 | 0 | 0 | 0 | 0 | 0 | 0 | 0 | 0 | 0 | 15 | 0 | 0 | 1 |  |  |  | 0 | 0 | 0 | 59_ | 5_ | _ | 0 | 0 | 0 | 4.8642 | 0 | 0 | 0 |  | 59 | #REF! | Komunikace z dlažby zámkové, podklad štěrkopísek, dlažba přírodní tloušťka 8 cm
| Poznámka: | Komunikace / chodník z dlažby zámkové, podklad štěrkopísek, dlažba přírodní tloušťka 8 cm, včetně zemních prací. D+M Skladba: - podklad ze štěrkopísku, tl. 17 cm - podklad z drceného kameniva, tl. 30 cm - lože z kameniva, tl. 5 cm - dlažba zámková, betonová, tl. 8 cm Výpočet - výměra, rozměr: 2,00*1,95*1,05 => ÚSEK č.1: délka [m] * šířka [m] + rezerva 5%
| 87 | Potrubí z trub plastických, skleněných a čedičových |  |  |  | 0 | 0 | 0 |  | 0.00052 | [17 empty] | 0 | 0 | 0
50 | 871373121R00 | Montáž trub kanaliz. z plastu, hrdlových, DN 250 | m | 18 | 0 | 0 | 0 | 0 | 1e-05 | 0.00018 | RTS I / 2024 | 0 |  | 0 | 0 | 0 | 0 | 0 | 0 | 0 | 0 | 0 | 0 | 15 | 0 | 0 | 1 |  |  |  | 0 | 0 | 0 | 87_ | 8_ | _ | 0 | 0 | 0 | 0.00018 | 0 | 0 | 0 |  | 87 | #REF! | Montáž trub kanaliz. z plastu, hrdlových, DN 250
| Poznámka: | Montáž potrubí z tvrdého PVC těsněných gumovým kroužkem. V položce je uvažováno s jedním spojem na 6 m potrubí. Položka je určena pro montáž potrubí z kanalizačních trub z plastu těsněných gumovým kroužkem v otevřeném výkopu ve sklonu do 20 %. V položce montáže potrubí nejsou zakalkulovány náklady na dodání trub; tyto náklady se oceňují ve specifikaci. Výpočet - výměra, rozměr: 18,0 => celková délka montáže potrubí dané světlosti [m]
51 | 877363121R00 | Montáž tvarovek odboč. plast. gum. kroužek DN 250 | kus | 1 | 0 | 0 | 0 | 0 | 4e-05 | 4e-05 | RTS I / 2024 | 0 |  | 0 | 0 | 0 | 0 | 0 | 0 | 0 | 0 | 0 | 0 | 15 | 0 | 0 | 1 |  |  |  | 0 | 0 | 0 | 87_ | 8_ | _ | 0 | 0 | 0 | 4e-05 | 0 | 0 | 0 |  | 87 | #REF! | Montáž tvarovek odboč. plast. gum. kroužek DN 250
| Poznámka: | Montáž dvouossých kanalizačních odbočných tvarovek daného průměru (kanalizační odbočení pro jednotlivé nemovitosti). Položka je určena pro montáž tvarovek odbočných na potrubí z kanalizačních trub z plastu těsněných gumovým kroužkem v otevřeném výkopu. M Výpočet - výměra, rozměr: 1 => součet všech odbočných tvarovek [ks]
52 | 877363123R00 | Montáž tvarovek jednoos. plast. gum.kroužek DN 250 | kus | 10 | 0 | 0 | 0 | 0 | 3e-05 | 0.0003 | RTS I / 2024 | 0 |  | 0 | 0 | 0 | 0 | 0 | 0 | 0 | 0 | 0 | 0 | 15 | 0 | 0 | 1 |  |  |  | 0 | 0 | 0 | 87_ | 8_ | _ | 0 | 0 | 0 | 0.0003 | 0 | 0 | 0 |  | 87 | #REF! | Montáž tvarovek jednoos. plast. gum.kroužek DN 250
| Poznámka: | Položka je určena pro montáž tvarovek jednoosých na potrubí z kanalizačních trub z plastu těsněných gumovým kroužkem v otevřeném výkopu. M Výpočet - výměra, rozměr: 8+2 => součet všech jednoosých tvarovek [ks]
| 89 | Ostatní konstrukce a práce na trubním vedení |  |  |  | 0 | 0 | 0 |  | 0.48046 | [17 empty] | 0 | 0 | 0
53 | 894431421RCB | Šachta D 600 mm, dl.šach.roury 2,40 m, 30° | kus | 1 | 0 | 0 | 0 | 0 | 0.23792 | 0.23792 | RTS I / 2024 | 0 |  | 0 | 0 | 0 | 0 | 0 | 0 | 0 | 0 | 0 | 0 | 15 | 0 | 0 | 1 |  |  |  | 0 | 0 | 0 | 89_ | 8_ | _ | 0 | 0 | 0 | 0.23792 | 0 | 0 | 0 |  | 89 | #REF! | Šachta D 600 mm, dl.šach.roury 2,40 m, 30°
| Poznámka: | Kompletní dodávka a montáž přefabrikované plastové šachty, D 600 mm, dl. šach. roury 2,00 m, 30° dno. D+M Položka obsahuje: - dodávka osazení plastového dna, - dodávka a osazení korugované šachtové roury, - dodávka a vložení těsnění, - dodávka a osazení šachtové teleskopické roury - osazení litinového poklopu. viz. VÝPIS KANALIZAČNÍCH ŠACHET Výpočet - výměra, rozměr: 1 => počet navrhovaných šachet [ks]
54 | 894431423RCB | Šachta D 600 mm, dl.šach.roury 1,70 m, sběrná - T | kus | 1 | 0 | 0 | 0 | 0 | 0.24172 | 0.24172 | RTS I / 2024 | 0 |  | 0 | 0 | 0 | 0 | 0 | 0 | 0 | 0 | 0 | 0 | 15 | 0 | 0 | 1 |  |  |  | 0 | 0 | 0 | 89_ | 8_ | _ | 0 | 0 | 0 | 0.24172 | 0 | 0 | 0 |  | 89 | #REF! | Šachta D 600 mm, dl.šach.roury 1,70 m, sběrná - T
| Poznámka: | Kompletní dodávka a montáž přefabrikované plastové šachty, D 600 mm, dl. šach. roury 2,00 m, sběrná - T. D+M Položka obsahuje: - dodávka osazení plastového dna, - dodávka a osazení korugované šachtové roury, - dodávka a vložení těsnění, - dodávka a osazení šachtové teleskopické roury - osazení litinového poklopu. viz. VÝPIS KANALIZAČNÍCH ŠACHET Výpočet - výměra, rozměr: 1 => počet navrhovaných šachet [ks]
55 | 892601152R00 | Čištění kanalizační stoky do DN 500, do 50 m | m | 18 | 0 | 0 | 0 | 0 | 0 | 0 | RTS I / 2024 | 0 |  | 0 | 0 | 0 | 0 | 0 | 0 | 0 | 0 | 0 | 0 | 15 | 0 | 0 | 1 |  |  |  | 0 | 0 | 0 | 89_ | 8_ | _ | 0 | 0 | 0 | 0 | 0 | 0 | 0 |  | 89 | #REF! | Čištění kanalizační stoky do DN 500, do 50 m
| Poznámka: | Vyčištění kanalizační stoky - proplach vodou před zkouškou těsnosti kanalizace, v položce jsou započteny i náklady na dodání vody. D+M Výpočet - výměra, rozměr: 18,0 => délka gravitační kanalizace [m]
56 | 892663111R00 | Zabezpečení konců kanal. potrubí DN do 600, vodou | úsek | 2 | 0 | 0 | 0 | 0 | 0.00041 | 0.00082 | RTS I / 2024 | 0 |  | 0 | 0 | 0 | 0 | 0 | 0 | 0 | 0 | 0 | 0 | 15 | 0 | 0 | 1 |  |  |  | 0 | 0 | 0 | 89_ | 8_ | _ | 0 | 0 | 0 | 0.00082 | 0 | 0 | 0 |  | 89 | #REF! | Zabezpečení konců kanal. potrubí DN do 600, vodou
| Poznámka: | Položka je určena pro zabezpečení jakéhokoliv druhu potrubí v úseku mezi dvěma šachtami pro staveništní čerpání pro zkoušku těsnosti potrubí. V položce jsou zakalkulovány náklady na osazení a odstranění dvou těsnicích uzávěrů. Výpočet - výměra, rozměr: 2 => počet úseků na trase (úsek = libovolná vzdálenost mezi dvěma šachtami)
57 | 892581111R00 | Zkouška těsnosti kanalizace DN do 300, vodou | m | 18 | 0 | 0 | 0 | 0 | 0 | 0 | RTS I / 2024 | 0 |  | 0 | 0 | 0 | 0 | 0 | 0 | 0 | 0 | 0 | 0 | 15 | 0 | 0 | 1 |  |  |  | 0 | 0 | 0 | 89_ | 8_ | _ | 0 | 0 | 0 | 0 | 0 | 0 | 0 |  | 89 | #REF! | Zkouška těsnosti kanalizace DN do 300, vodou
| Poznámka: | Zkouška těsnosti dešťové kanalizace DN do 300, vodou, včetně nákladů dodávek na vodu, napuštění vodou, zabezpečení konců zajištěno předchozí položkou. D+M Výpočet - výměra, rozměr: 18,0 => délka kanalizačního potrubí [m]
58 | 892855112R00 | Kontrola kanalizace TV kamerou do 50 m | m | 18 | 0 | 0 | 0 | 0 | 0 | 0 | RTS I / 2024 | 0 |  | 0 | 0 | 0 | 0 | 0 | 0 | 0 | 0 | 0 | 0 | 15 | 0 | 0 | 1 |  |  |  | 0 | 0 | 0 | 89_ | 8_ | _ | 0 | 0 | 0 | 0 | 0 | 0 | 0 |  | 89 | #REF! | Kontrola kanalizace TV kamerou do 50 m
| Poznámka: | Kontrola kanalizace TV kamerou do 50 m, včetně TV záznamu s kontrolou ovality potrubí. D+M Výpočet - výměra, rozměr: 18,0 => délka gravit. kanalizace [m]
59 | 899721112R00 | Fólie výstražná z PVC, šířka 30 cm | m | 19.8 | 0 | 0 | 0 | 0 | 0 | 0 | RTS I / 2024 | 0 |  | 0 | 0 | 0 | 0 | 0 | 0 | 0 | 0 | 0 | 0 | 15 | 0 | 0 | 1 |  |  |  | 0 | 0 | 0 | 89_ | 8_ | _ | 0 | 0 | 0 | 0 | 0 | 0 | 0 |  | 89 | #REF! | Fólie výstražná z PVC, šířka 30 cm
| Poznámka: | Dodávka a uložení výstražné fólie, hnědé barvy s nápisem "KANALIZACE" / "POZOR KANALIZACE", cca 30 cm nad povrchem potrubí. D+M Výpočet - výměra, rozměr: 18,0*1,10 => délka potrubí /úseku/ [m] + rezerva 10%
| 93 | Různé dokončovací konstrukce a práce inženýrských staveb |  |  |  | 0 | 0 | 0 |  | 0.0126 | [17 empty] | 0 | 0 | 0
60 | 948942929R00 | Příplatek za montáž kanalizace v hornině mokré | m | 18 | 0 | 0 | 0 | 0 | 0.0007 | 0.0126 | RTS I / 2024 | 0 |  | 0 | 0 | 0 | 0 | 0 | 0 | 0 | 0 | 0 | 0 | 15 | 0 | 0 | 1 |  |  |  | 0 | 0 | 0 | 93_ | 9_ | _ | 0 | 0 | 0 | 0.0126 | 0 | 0 | 0 |  | 93 | #REF! | Příplatek za montáž kanalizace v hornině mokré
| Poznámka: | Příplatek za ztíženou montáž kanalizace v hornině mokré - předpoklad: mokré prostředí. Výpočet - výměra, rozměr: 18,0 => odhad mokré prostředí: délka [m]
| 97 | Prorážení otvorů a ostatní bourací práce |  |  |  | 0 | 0 | 0 |  | 0 | [17 empty] | 0 | 0 | 0
61 | 979089001R00 | Poplatek za uložení odpadního štěrku a kameniva, skupina odpadu 010408 | t | 5.29 | 0 | 0 | 0 | 0 | 0 | 0 | RTS I / 2024 | 0 |  | 0 | 0 | 0 | 0 | 0 | 0 | 0 | 0 | 0 | 0 | 15 | 0 | 0 | 1 |  |  |  | 0 | 0 | 0 | 97_ | 9_ | _ | 0 | 0 | 0 | 0 | 0 | 0 | 0 |  | 97 | #REF! | Poplatek za uložení odpadního štěrku a kameniva, skupina odpadu 010408
| Poznámka: | Výpočet - výměra, rozměr: 7,06*0,75 => celková hmotnost odebraných konstrukcí komunikací [t] => z toho prům. 75%
| H22 | Komunikace pozemní a letiště |  |  |  | 0 | 0 | 0 |  | 0 | [17 empty] | 0 | 0 | 0
62 | 998222011R00 | Přesun hmot, pozemní komunikace, kryt z kameniva + živičný (stavební přesuny) | t | 7.06 | 0 | 0 | 0 | 0 | 0 | 0 | RTS I / 2024 | 0 |  | 0 | 0 | 0 | 0 | 0 | 0 | 0 | 0 | 0 | 0 | 15 | 0 | 0 | 5 |  |  |  | 0 | 0 | 0 | H22_ | 9_ | _ | 0 | 0 | 0 | 0 | 0 | 0 | 0 |  |  | #REF! | Přesun hmot, pozemní komunikace, kryt z kameniva + živičný (stavební přesuny)
63 | 998222091R00 | Přesun hmot, komunikace z kameniva, příplatek 1 km | t | 121.78 | 0 | 0 | 0 | 0 | 0 | 0 | RTS I / 2024 | 0 |  | 0 | 0 | 0 | 0 | 0 | 0 | 0 | 0 | 0 | 0 | 15 | 0 | 0 | 5 |  |  |  | 0 | 0 | 0 | H22_ | 9_ | _ | 0 | 0 | 0 | 0 | 0 | 0 | 0 |  |  | #REF! | Přesun hmot, komunikace z kameniva, příplatek 1 km
| Poznámka: | Přesun hmot, komunikace z kameniva, příplatek 1 km - odvoz na skládku (AVE CZ, Jindřichův Hradec - Žirovnice ul. Hradecká = 24,0 km). Výpočet - výměra, rozměr: 23*7,06*0,75 => počet km [-] * celk. odebraná hmotnost vrstev komunikace [t] => z toho 75%
64 | 998225111R00 | Přesun hmot, pozemní komunikace, kryt živičný (do 1 km) | t | 1.76 | 0 | 0 | 0 | 0 | 0 | 0 | RTS I / 2024 | 0 |  | 0 | 0 | 0 | 0 | 0 | 0 | 0 | 0 | 0 | 0 | 15 | 0 | 0 | 5 |  |  |  | 0 | 0 | 0 | H22_ | 9_ | _ | 0 | 0 | 0 | 0 | 0 | 0 | 0 |  |  | #REF! | Přesun hmot, pozemní komunikace, kryt živičný (do 1 km)
| Poznámka: | Přesun hmot, kryt živičný (do 1 km) - odvoz na skládku investora (Skládka - Žirovnice ul. Hradecká = 2,0 km). Výpočet - výměra, rozměr: 7,06*0,25 => celk. odebraná hmotnost vrstev komunikace [t] => z toho 25%
65 | 998222011R00 | Přesun hmot, pozemní komunikace, kryt z kameniva + živičný (stavební přesuny - nové konstrukce) | t | 13.64 | 0 | 0 | 0 | 0 | 0 | 0 | RTS I / 2024 | 0 |  | 0 | 0 | 0 | 0 | 0 | 0 | 0 | 0 | 0 | 0 | 15 | 0 | 0 | 5 |  |  |  | 0 | 0 | 0 | H22_ | 9_ | _ | 0 | 0 | 0 | 0 | 0 | 0 | 0 |  |  | #REF! | Přesun hmot, pozemní komunikace, kryt z kameniva + živičný (stavební přesuny - nové konstrukce)
| H27 | Vedení trubní dálková a přípojná |  |  |  | 0 | 0 | 0 |  | 0 | [17 empty] | 0 | 0 | 0
66 | 998276101R00 | Přesun hmot, trubní vedení plastová, otevř. výkop | t | 0.22 | 0 | 0 | 0 | 0 | 0 | 0 | RTS I / 2024 | 0 |  | 0 | 0 | 0 | 0 | 0 | 0 | 0 | 0 | 0 | 0 | 15 | 0 | 0 | 5 |  |  |  | 0 | 0 | 0 | H27_ | 9_ | _ | 0 | 0 | 0 | 0 | 0 | 0 | 0 |  |  | #REF! | Přesun hmot, trubní vedení plastová, otevř. výkop
67 | 998276201R00 | Přesun hmot, trub.vedení plast. - lože, obsypy | t | 25.24 | 0 | 0 | 0 | 0 | 0 | 0 | RTS I / 2024 | 0 |  | 0 | 0 | 0 | 0 | 0 | 0 | 0 | 0 | 0 | 0 | 15 | 0 | 0 | 5 |  |  |  | 0 | 0 | 0 | H27_ | 9_ | _ | 0 | 0 | 0 | 0 | 0 | 0 | 0 |  |  | #REF! | Přesun hmot, trub.vedení plast. - lože, obsypy
68 | 998271301R00 | Přesun hmot pro kanalizace (bet. prefabrikáty, betony, plast. prefabrikáty, poklopy, vpusti, apod.), otevř. výkop | t | 1.57 | 0 | 0 | 0 | 0 | 0 | 0 | RTS I / 2024 | 0 |  | 0 | 0 | 0 | 0 | 0 | 0 | 0 | 0 | 0 | 0 | 15 | 0 | 0 | 5 |  |  |  | 0 | 0 | 0 | H27_ | 9_ | _ | 0 | 0 | 0 | 0 | 0 | 0 | 0 |  |  | #REF! | Přesun hmot pro kanalizace (bet. prefabrikáty, betony, plast. prefabrikáty, poklopy, vpusti, apod.), otevř. výkop
| M | Ostatní materiál |  |  |  | 0 | 0 | 0 |  | 0.65336 | [17 empty] | 0 | 0 | 0
69 | 286114015 | Trubka kanalizační PP / PVC, min. SN 12, 250 x 6000 mm | kus | 2.48 | 0 | 0 | 0 | 0 | 0.0582 | 0.14434 | RTS I / 2024 | 0 |  | 0 | 0 | 0 | 0 | 0 | 0 | 0 | 0 | 0 | 0 | 15 | 0 | 0 | 0 |  |  |  | 0 | 0 | 0 | Z99999_ | Z_ | _ | 0 | 0 | 0 | 0.14434 | 0 | 0 | 0 |  |  | #REF! | Trubka kanalizační PP / PVC, min. SN 12, 250 x 6000 mm
| Poznámka: | Potrubí z PP / PVC-U v kruhové tuhosti min. SN 12 kN/m2, d 250 mm s plnostěnnou konstrukcí stěny vyráběné dle ČSN EN 1401. Parametry zejména určena pro splaškové kanalizace, kde je vyžadována co nejvyšší síla stěny. Potrubí využívá řadu PVC nebo PP tvarovek v odpovídající síle stěny. Potrubí je oranžové/hnědé barvy a je spojováno pomocí hrdel a gumového těsnění jištěné plastovým kroužkem. Dodávka materiálu. D Výpočet - výměra, rozměr: (18,0*0,75)/6,0 => celková délka potrubí [m] * 75% z celku / délka trubky + ztratné 10% Pozn.: Orientační počet daného rozměru, přesný počet bude vykázán zhotovitelem stavby.
70 | 286114014 | Trubka kanalizační PP / PVC, min. SN 12, 250 x 3000 mm | kus | 1.65 | 0 | 0 | 0 | 0 | 0.0291 | 0.048015 | RTS I / 2024 | 0 |  | 0 | 0 | 0 | 0 | 0 | 0 | 0 | 0 | 0 | 0 | 15 | 0 | 0 | 0 |  |  |  | 0 | 0 | 0 | Z99999_ | Z_ | _ | 0 | 0 | 0 | 0.048015 | 0 | 0 | 0 |  |  | #REF! | Trubka kanalizační PP / PVC, min. SN 12, 250 x 3000 mm
| Poznámka: | Potrubí z PP / PVC-U v kruhové tuhosti min. SN 12 kN/m2, d 250 mm s plnostěnnou konstrukcí stěny vyráběné dle ČSN EN 1401. Parametry zejména určena pro splaškové kanalizace, kde je vyžadována co nejvyšší síla stěny. Potrubí využívá řadu PVC nebo PP tvarovek v odpovídající síle stěny. Potrubí je oranžové/hnědé barvy a je spojováno pomocí hrdel a gumového těsnění jištěné plastovým kroužkem. Dodávka materiálu. D Výpočet - výměra, rozměr: (18,00*0,25)/3,0 => celková délka potrubí [m] * 25% z celku / délka trubky + ztratné 10% Pozn.: Orientační počet daného rozměru, přesný počet bude vykázán zhotovitelem stavby.
71 | 28651712.A | Odbočka kanalizační 250/ 160/45° PVC /PP/, min. SN 12 | kus | 1 | 0 | 0 | 0 | 0 | 0.00367 | 0.00367 | RTS I / 2024 | 0 |  | 0 | 0 | 0 | 0 | 0 | 0 | 0 | 0 | 0 | 0 | 15 | 0 | 0 | 0 |  |  |  | 0 | 0 | 0 | Z99999_ | Z_ | _ | 0 | 0 | 0 | 0.00367 | 0 | 0 | 0 |  |  | #REF! | Odbočka kanalizační 250/ 160/45° PVC /PP/, min. SN 12
| Poznámka: | Odbočka kanalizační 250/ 160/45° PVC /PP/, nástrčná hrdla opatřená těsnicím kroužkem z elastomeru. Výpočet - výměra, rozměr: 1 => počet odbočení na stoce [ks]
72 | 28651672.A | Koleno kanalizační 250/ 45° PVC /PP/, min. SN 12 | kus | 1.01 | 0 | 0 | 0 | 0 | 0.00265 | 0.0026765 | RTS I / 2024 | 0 |  | 0 | 0 | 0 | 0 | 0 | 0 | 0 | 0 | 0 | 0 | 15 | 0 | 0 | 0 |  |  |  | 0 | 0 | 0 | Z99999_ | Z_ | _ | 0 | 0 | 0 | 0.0026765 | 0 | 0 | 0 |  |  | #REF! | Koleno kanalizační 250/ 45° PVC /PP/, min. SN 12
| Poznámka: | Koleno kanalizační 250/ 45° PVC /PP/ (DN 250), nástrčné hrdlo opatřené těsnicím kroužkem z elastomeru. Výpočet - výměra, rozměr: 1 => množství [ks] - stanoveno odhadem + ztratné 1,5% Pozn.: Orientační počet daného rozměru, přesný počet bude vykázán zhotovitelem stavby.
73 | 28651671.A | Koleno kanalizační 250/ 30° PVC /PP/, min. SN 12 | kus | 2.03 | 0 | 0 | 0 | 0 | 0.00225 | 0.0045675 | RTS I / 2024 | 0 |  | 0 | 0 | 0 | 0 | 0 | 0 | 0 | 0 | 0 | 0 | 15 | 0 | 0 | 0 |  |  |  | 0 | 0 | 0 | Z99999_ | Z_ | _ | 0 | 0 | 0 | 0.0045675 | 0 | 0 | 0 |  |  | #REF! | Koleno kanalizační 250/ 30° PVC /PP/, min. SN 12
| Poznámka: | Koleno kanalizační 250/ 30° PVC /PP/ (DN 250), nástrčné hrdlo opatřené těsnicím kroužkem z elastomeru. Výpočet - výměra, rozměr: 2 => množství [ks] - stanoveno odhadem + ztratné 1,5% Pozn.: Orientační počet daného rozměru, přesný počet bude vykázán zhotovitelem stavby.
74 | 28651670.A | Koleno kanalizační 250/ 15° PVC /PP/, min. SN 12 | kus | 2.03 | 0 | 0 | 0 | 0 | 0.002 | 0.00406 | RTS I / 2024 | 0 |  | 0 | 0 | 0 | 0 | 0 | 0 | 0 | 0 | 0 | 0 | 15 | 0 | 0 | 0 |  |  |  | 0 | 0 | 0 | Z99999_ | Z_ | _ | 0 | 0 | 0 | 0.00406 | 0 | 0 | 0 |  |  | #REF! | Koleno kanalizační 250/ 15° PVC /PP/, min. SN 12
| Poznámka: | Koleno kanalizační 250/ 15° PVC /PP/ (DN 250), nástrčné hrdlo opatřené těsnicím kroužkem z elastomeru. Výpočet - výměra, rozměr: 2 => množství [ks] - stanoveno odhadem + ztratné 1,5% Pozn.: Orientační počet daného rozměru, přesný počet bude vykázán zhotovitelem stavby.
75 | 28651814.A | Přesuvka kanalizační 250 PVC /PP/, min. SN 12 | kus | 3.04 | 0 | 0 | 0 | 0 | 0.00233 | 0.0070832 | RTS I / 2024 | 0 |  | 0 | 0 | 0 | 0 | 0 | 0 | 0 | 0 | 0 | 0 | 15 | 0 | 0 | 0 |  |  |  | 0 | 0 | 0 | Z99999_ | Z_ | _ | 0 | 0 | 0 | 0.0070832 | 0 | 0 | 0 |  |  | #REF! | Přesuvka kanalizační 250 PVC /PP/, min. SN 12
| Poznámka: | Přesuvka kanalizační 250 PVC /PP/ (DN 250), nástrčná hrdla opatřená těsnicím kroužkem z elastomeru. Výpočet - výměra, rozměr: 3 => množství [ks] - stanoveno odhadem + ztratné 1,5% Pozn.: Orientační počet daného rozměru, přesný počet bude vykázán zhotovitelem stavby.
76 | 28651694.A | Redukce kanalizační 250/ 200 mm PVC /PP/, SN 12 | kus | 1 | 0 | 0 | 0 | 0 | 0.00165 | 0.00165 | RTS I / 2024 | 0 |  | 0 | 0 | 0 | 0 | 0 | 0 | 0 | 0 | 0 | 0 | 15 | 0 | 0 | 0 |  |  |  | 0 | 0 | 0 | Z99999_ | Z_ | _ | 0 | 0 | 0 | 0.00165 | 0 | 0 | 0 |  |  | #REF! | Redukce kanalizační 250/ 200 mm PVC /PP/, SN 12
| Poznámka: | Redukce kanalizační 250/160 mm PVC /PP/, SN 12, nástrčná hrdla opatřená těsnicím kroužkem z elastomeru. Výpočet - výměra, rozměr: 1 => množství [ks] - stanoveno odhadem + ztratné 1,5% Pozn.: Orientační počet daného rozměru, přesný počet bude vykázán zhotovitelem stavby.
77 | 286516933 | Redukce kanalizační 250/160 mm PVC /PP/, SN 12 | kus | 1 | 0 | 0 | 0 | 0 | 0.0013 | 0.0013 | RTS I / 2024 | 0 |  | 0 | 0 | 0 | 0 | 0 | 0 | 0 | 0 | 0 | 0 | 15 | 0 | 0 | 0 |  |  |  | 0 | 0 | 0 | Z99999_ | Z_ | _ | 0 | 0 | 0 | 0.0013 | 0 | 0 | 0 |  |  | #REF! | Redukce kanalizační 250/160 mm PVC /PP/, SN 12
| Poznámka: | Redukce kanalizační 250/160 mm PVC /PP/, SN 12, nástrčná hrdla opatřená těsnicím kroužkem z elastomeru. Výpočet - výměra, rozměr: 1 => množství [ks] - stanoveno odhadem + ztratné 1,5% Pozn.: Orientační počet daného rozměru, přesný počet bude vykázán zhotovitelem stavby.
78 | 55340325 | Poklop D 400-GU-B-1 litinový, bez odvětrání | kus | 2 | 0 | 0 | 0 | 0 | 0.158 | 0.316 | RTS I / 2024 | 0 |  | 0 | 0 | 0 | 0 | 0 | 0 | 0 | 0 | 0 | 0 | 15 | 0 | 0 | 0 |  |  |  | 0 | 0 | 0 | Z99999_ | Z_ | _ | 0 | 0 | 0 | 0.316 | 0 | 0 | 0 |  |  | #REF! | Poklop D 400-GU-B-1 litinový, bez odvětrání
| Poznámka: | Šachtový poklop podle stavebních předpisů ČSN EN 124 pro jízdní pruhy silnic, pěší zóny a parkovací místa. Dosedací plochy u vík a rámu jsou obráběny a do víka je zabudována tlumicí vložka. Rám GU R-1 (litinový), víko GU-B-1 (litinové), třída zatížení D400.
79 | 58384421VD | Zádlažba okolo poklopu - žulová kostka + beton (D+M) | ks | 2 | 0 | 0 | 0 | 0 | 0.06 | 0.12 | RTS II / 2021 | 0 |  | 0 | 0 | 0 | 0 | 0 | 0 | 0 | 0 | 0 | 0 | 15 | 0 | 0 | 0 |  |  |  | 0 | 0 | 0 | Z99999_ | Z_ | _ | 0 | 0 | 0 | 0.12 | 0 | 0 | 0 |  |  | #REF! | Zádlažba okolo poklopu - žulová kostka + beton (D+M)
| Poznámka: | Zádlažba okolo poklopu - žulová kostka + beton. D+M Výpočet - výměra, rozměr: 2 => počet zádlažeb okolo poklopů [ks]
[6 empty] | Celkem: |  | 0
Poznámka:
Předmětná stavba je běžné technické náročnosti s běžnými nároky na její koordinaci.
Dokumentace: A. PRŮVODNÍ ZPRÁVA, B. SOUHRNNÁ TECHNICKÁ ZPRÁVA, B.3. TECHNICKÁ SPECIFIKACE MATERIÁLŮ, C. SITUAČNÍ PŘÍLOHY, D.5. SO 050 DEŠŤOVÁ KANALIZACE, D.9. SPOLEČNÁ ČÁST
Note on G13: VLOŽTE JEDNOTKOVOU CENU ZHOTOVITELE ZA POLOŽKU
Note on G15: VLOŽTE JEDNOTKOVOU CENU ZHOTOVITELE ZA POLOŽKU
Note on G17: VLOŽTE JEDNOTKOVOU CENU ZHOTOVITELE ZA POLOŽKU
Note on G19: VLOŽTE JEDNOTKOVOU CENU ZHOTOVITELE ZA POLOŽKU
Note on G21: VLOŽTE JEDNOTKOVOU CENU ZHOTOVITELE ZA POLOŽKU
Note on G23: VLOŽTE JEDNOTKOVOU CENU ZHOTOVITELE ZA POLOŽKU
Note on G25: VLOŽTE JEDNOTKOVOU CENU ZHOTOVITELE ZA POLOŽKU
Note on G28: VLOŽTE JEDNOTKOVOU CENU ZHOTOVITELE ZA POLOŽKU
Note on G30: VLOŽTE JEDNOTKOVOU CENU ZHOTOVITELE ZA POLOŽKU
Note on G33: VLOŽTE JEDNOTKOVOU CENU ZHOTOVITELE ZA POLOŽKU
Note on G35: VLOŽTE JEDNOTKOVOU CENU ZHOTOVITELE ZA POLOŽKU
Note on G37: VLOŽTE JEDNOTKOVOU CENU ZHOTOVITELE ZA POLOŽKU
Note on G39: VLOŽTE JEDNOTKOVOU CENU ZHOTOVITELE ZA POLOŽKU
Note on G41: VLOŽTE JEDNOTKOVOU CENU ZHOTOVITELE ZA POLOŽKU
Note on G43: VLOŽTE JEDNOTKOVOU CENU ZHOTOVITELE ZA POLOŽKU
Note on G45: VLOŽTE JEDNOTKOVOU CENU ZHOTOVITELE ZA POLOŽKU
Note on G47: VLOŽTE JEDNOTKOVOU CENU ZHOTOVITELE ZA POLOŽKU
Note on G50: VLOŽTE JEDNOTKOVOU CENU ZHOTOVITELE ZA POLOŽKU
Note on G52: VLOŽTE JEDNOTKOVOU CENU ZHOTOVITELE ZA POLOŽKU
Note on G55: VLOŽTE JEDNOTKOVOU CENU ZHOTOVITELE ZA POLOŽKU
Note on G57: VLOŽTE JEDNOTKOVOU CENU ZHOTOVITELE ZA POLOŽKU
Note on G59: VLOŽTE JEDNOTKOVOU CENU ZHOTOVITELE ZA POLOŽKU
Note on G61: VLOŽTE JEDNOTKOVOU CENU ZHOTOVITELE ZA POLOŽKU
Note on G63: VLOŽTE JEDNOTKOVOU CENU ZHOTOVITELE ZA POLOŽKU
Note on G65: VLOŽTE JEDNOTKOVOU CENU ZHOTOVITELE ZA POLOŽKU
Note on G67: VLOŽTE JEDNOTKOVOU CENU ZHOTOVITELE ZA POLOŽKU
Note on G69: VLOŽTE JEDNOTKOVOU CENU ZHOTOVITELE ZA POLOŽKU
Note on G71: VLOŽTE JEDNOTKOVOU CENU ZHOTOVITELE ZA POLOŽKU
Note on G73: VLOŽTE JEDNOTKOVOU CENU ZHOTOVITELE ZA POLOŽKU
Note on G76: VLOŽTE JEDNOTKOVOU CENU ZHOTOVITELE ZA POLOŽKU
Note on G78: VLOŽTE JEDNOTKOVOU CENU ZHOTOVITELE ZA POLOŽKU
Note on G79: VLOŽTE JEDNOTKOVOU CENU ZHOTOVITELE ZA POLOŽKU
Note on G82: VLOŽTE JEDNOTKOVOU CENU ZHOTOVITELE ZA POLOŽKU
Note on G85: VLOŽTE JEDNOTKOVOU CENU ZHOTOVITELE ZA POLOŽKU
Note on G87: VLOŽTE JEDNOTKOVOU CENU ZHOTOVITELE ZA POLOŽKU
Note on G90: VLOŽTE JEDNOTKOVOU CENU ZHOTOVITELE ZA POLOŽKU
Note on G92: VLOŽTE JEDNOTKOVOU CENU ZHOTOVITELE ZA POLOŽKU
Note on G94: VLOŽTE JEDNOTKOVOU CENU ZHOTOVITELE ZA POLOŽKU
Note on G96: VLOŽTE JEDNOTKOVOU CENU ZHOTOVITELE ZA POLOŽKU
Note on G99: VLOŽTE JEDNOTKOVOU CENU ZHOTOVITELE ZA POLOŽKU
Note on G102: VLOŽTE JEDNOTKOVOU CENU ZHOTOVITELE ZA POLOŽKU
Note on G104: VLOŽTE JEDNOTKOVOU CENU ZHOTOVITELE ZA POLOŽKU
Note on G106: VLOŽTE JEDNOTKOVOU CENU ZHOTOVITELE ZA POLOŽKU
Note on G108: VLOŽTE JEDNOTKOVOU CENU ZHOTOVITELE ZA POLOŽKU
Note on G110: VLOŽTE JEDNOTKOVOU CENU ZHOTOVITELE ZA POLOŽKU
Note on G112: VLOŽTE JEDNOTKOVOU CENU ZHOTOVITELE ZA POLOŽKU
Note on G114: VLOŽTE JEDNOTKOVOU CENU ZHOTOVITELE ZA POLOŽKU
Note on G117: VLOŽTE JEDNOTKOVOU CENU ZHOTOVITELE ZA POLOŽKU
Note on G120: VLOŽTE JEDNOTKOVOU CENU ZHOTOVITELE ZA POLOŽKU
Note on G123: VLOŽTE JEDNOTKOVOU CENU ZHOTOVITELE ZA POLOŽKU
Note on G125: VLOŽTE JEDNOTKOVOU CENU ZHOTOVITELE ZA POLOŽKU
Note on G127: VLOŽTE JEDNOTKOVOU CENU ZHOTOVITELE ZA POLOŽKU
Note on G130: VLOŽTE JEDNOTKOVOU CENU ZHOTOVITELE ZA POLOŽKU
Note on G132: VLOŽTE JEDNOTKOVOU CENU ZHOTOVITELE ZA POLOŽKU
Note on G134: VLOŽTE JEDNOTKOVOU CENU ZHOTOVITELE ZA POLOŽKU
Note on G136: VLOŽTE JEDNOTKOVOU CENU ZHOTOVITELE ZA POLOŽKU
Note on G138: VLOŽTE JEDNOTKOVOU CENU ZHOTOVITELE ZA POLOŽKU
Note on G140: VLOŽTE JEDNOTKOVOU CENU ZHOTOVITELE ZA POLOŽKU
Note on G142: VLOŽTE JEDNOTKOVOU CENU ZHOTOVITELE ZA POLOŽKU
Note on G145: VLOŽTE JEDNOTKOVOU CENU ZHOTOVITELE ZA POLOŽKU
Note on G148: VLOŽTE JEDNOTKOVOU CENU ZHOTOVITELE ZA POLOŽKU
Note on G151: VLOŽTE JEDNOTKOVOU CENU ZHOTOVITELE ZA POLOŽKU
Note on G152: VLOŽTE JEDNOTKOVOU CENU ZHOTOVITELE ZA POLOŽKU
Note on G154: VLOŽTE JEDNOTKOVOU CENU ZHOTOVITELE ZA POLOŽKU
Note on G156: VLOŽTE JEDNOTKOVOU CENU ZHOTOVITELE ZA POLOŽKU
Note on G158: VLOŽTE JEDNOTKOVOU CENU ZHOTOVITELE ZA POLOŽKU
Note on G159: VLOŽTE JEDNOTKOVOU CENU ZHOTOVITELE ZA POLOŽKU
Note on G160: VLOŽTE JEDNOTKOVOU CENU ZHOTOVITELE ZA POLOŽKU
Note on G162: VLOŽTE JEDNOTKOVOU CENU ZHOTOVITELE ZA POLOŽKU
Note on G164: VLOŽTE JEDNOTKOVOU CENU ZHOTOVITELE ZA POLOŽKU
Note on G166: VLOŽTE JEDNOTKOVOU CENU ZHOTOVITELE ZA POLOŽKU
Note on G168: VLOŽTE JEDNOTKOVOU CENU ZHOTOVITELE ZA POLOŽKU
Note on G170: VLOŽTE JEDNOTKOVOU CENU ZHOTOVITELE ZA POLOŽKU
Note on G172: VLOŽTE JEDNOTKOVOU CENU ZHOTOVITELE ZA POLOŽKU
Note on G174: VLOŽTE JEDNOTKOVOU CENU ZHOTOVITELE ZA POLOŽKU
Note on G176: VLOŽTE JEDNOTKOVOU CENU ZHOTOVITELE ZA POLOŽKU
Note on G178: VLOŽTE JEDNOTKOVOU CENU ZHOTOVITELE ZA POLOŽKU
Note on G180: VLOŽTE JEDNOTKOVOU CENU ZHOTOVITELE ZA POLOŽKU
Note on G182: VLOŽTE JEDNOTKOVOU CENU ZHOTOVITELE ZA POLOŽKU

## DSO 050.3.
Výkaz výměr / Soupis prací, dodávek a služeb - neoceněný výkaz výměr | [27 empty] | 0 | 0 | 0
Název stavby: |  | MĚSTO ŽIROVNICE, ul. HRADECKÁ - ODDÍLNÁ KANALIZACE V KOMUNIKACI II/132 | Doba výstavby: |  | - | Objednatel: | MĚSTO ŽIROVNICE, Cholunská 665, 394 68 Žirovnice
Druh stavby: |  | DSO 050.3. STOKA A2d | Začátek výstavby: |  | - | Projektant: | Ing.Vladimír Klička, Boršov 57, 588 05 Dušejov
Lokalita: |  | k.ú. ŽIROVNICE, okr. PELHŘIMOV | Konec výstavby: |  | - | Zhotovitel: | dle výběru investora / výběrového řízení
JKSO: |  | 827211 | Zpracováno dne: |  | 01-02/2024 | Zpracoval: | Ing. Vladimír KLIČKA, Boršov 57, 588 05 Dušejov Bc. Marek PETSCHENKA, Věžnice 25, 588 27 Jamné u Jihlavy
Č | Kód | Zkrácený popis | MJ | Množství | Cena/MJ | Náklady (Kč) |  |  | Hmotnost (t) |  | Cenová | [32 empty] | ISWORK | GROUPCODE | VATTAX
|  | Rozměry |  |  | (Kč) | Dodávka | Montáž | Celkem | Jednot. | Celkem | soustava | Přesuny | Typ skupiny | HSV mat | HSV prac | PSV mat | PSV prac | Mont mat | Mont prac | Ostatní mat. | [20 empty] | MAT | WORK | CELK
| 0 | Všeobecné konstrukce a práce |  |  |  | 0 | 0 | 0 |  | 0 | [17 empty] | 0 | 0 | 0
1 | 015 Kl 000990VD | Zkouška únosnosti pláně | soub. | 2 | 0 | 0 | 0 | 0 | 0 | 0 |  | 0 |  | 0 | 0 | 0 | 0 | 0 | 0 | 0 | 0 | 0 | 0 | 15 | 0 | 0 | 1 |  |  |  | 0 | 0 | 0 | 0_ | 0_ | _ | 0 | 0 | 0 | 0 | 0 | 0 | 0 |  | 0 | #REF! | Zkouška únosnosti pláně
| Poznámka: | ZKOUŠKY ÚNOSNOSTI PLÁNĚ DLE TP 146, PŘÍMÁ METODA - 1x / 100 bm (KONSTRUKČNÍ VRSTVA - DNO) + 1x / 100 bm (KONSTRUKČNÍ VRSTVA - VRCH). Výpočet - výměra, rozměr: 2 => počet souborů zkoušek [-]
| 11 | Přípravné a přidružené práce |  |  |  | 0 | 0 | 0 |  | 13.541 | [17 empty] | 0 | 0 | 0
2 | 115101201R00 | Čerpání vody na výšku do 10 m, přítok do 500 l/min | h | 32 | 0 | 0 | 0 | 0 | 0 | 0 | RTS I / 2024 | 0 |  | 0 | 0 | 0 | 0 | 0 | 0 | 0 | 0 | 0 | 0 | 15 | 0 | 0 | 1 |  |  |  | 0 | 0 | 0 | 11_ | 1_ | _ | 0 | 0 | 0 | 0 | 0 | 0 | 0 |  | 11 | #REF! | Čerpání vody na výšku do 10 m, přítok do 500 l/min
| Poznámka: | Množství m.j. je uvedeno dle předpokladu, celková cena této práce se stanoví podle skutečnosti při provádění stavebních prací. Den = 8 hodin. Výpočet: 4*8 => předpoklad čerpání ve dnech * počet hodin - stanoveno odhadem
3 | 115101302R00 | Pohotovost čerp.soupravy, výška 10 m,přítok 1000 l | den | 4 | 0 | 0 | 0 | 0 | 0 | 0 | RTS I / 2024 | 0 |  | 0 | 0 | 0 | 0 | 0 | 0 | 0 | 0 | 0 | 0 | 15 | 0 | 0 | 1 |  |  |  | 0 | 0 | 0 | 11_ | 1_ | _ | 0 | 0 | 0 | 0 | 0 | 0 | 0 |  | 11 | #REF! | Pohotovost čerp.soupravy, výška 10 m,přítok 1000 l
| Poznámka: | Pohotovost čerpací soupravy. Oceňují se všechny dny od ukončení montáže po započetí demontáže čerpací soustavy. Výpočet: 4 => předpokad čerpání ve dnech => stanoveno odhadem
4 | 113107222RAB | Odstranění asfaltobetonové vozovky pl. nad 50 m2 - KSÚSV | m2 | 10.6 | 0 | 0 | 0 | 0 | 0.90051 | 9.5454 | RTS I / 2024 | 0 |  | 0 | 0 | 0 | 0 | 0 | 0 | 0 | 0 | 0 | 0 | 15 | 0 | 0 | 1 |  |  |  | 0 | 0 | 0 | 11_ | 1_ | _ | 0 | 0 | 0 | 9.5454 | 0 | 0 | 0 |  | 11 | #REF! | Odstranění asfaltobetonové vozovky pl. nad 50 m2 - KSÚSV
| Poznámka: | Odstranění stávajícího krytu přijezdné komunikace, včetně nakládání a odvozu na skládku do 1 km, započítaná i zpáteční cesta. Položka obsahuje: - řezání živičného krytu tl. 5 cm, - odstranění asfaltbetonového krytu tl. 6 cm - řezání podkladního asfaltobetonu tl. 7 cm - odstranění podkladního asfaltobetonu tl. 7 cm - odstranění kameniva zpevněného cementem tl. 15 cm - odstranění štěrkodrti tl. 32 cm - nakládání suti - vodorovná doprava suti do 1 km (položka neobsahuje poplatek za skládku) Výpočet - výměra, rozměr: 5,80*1,74*1,05 => ÚSEK č.1 (KSÚS): délka úseku [m] * prům. šíře rýhy [m] + rezerva 5%
5 | 113107418R00 | Odstranění podkladu nad 50 m2,kam.těžené tl.18 cm - KSÚSV | m2 | 10.09 | 0 | 0 | 0 | 0 | 0.396 | 3.9956 | RTS I / 2024 | 0 |  | 0 | 0 | 0 | 0 | 0 | 0 | 0 | 0 | 0 | 0 | 15 | 0 | 0 | 1 |  |  |  | 0 | 0 | 0 | 11_ | 1_ | _ | 0 | 0 | 0 | 3.9956 | 0 | 0 | 0 |  | 11 | #REF! | Odstranění podkladu nad 50 m2,kam.těžené tl.18 cm - KSÚSV
| Poznámka: | Odstranění podkladu nad 50 m2,kam.těžené tl.18 cm - odstranění provizorní vrstvy. Položka je určena i pro odstranění podkladů nebo krytů ze štěrkopísku, škváry, strusky nebo z mechanicky zpevněných zemin. Pro volbu položky z hlediska množství se uvažuje každá souvisle odstraňovaná plocha krytu nebo podkladu stejného druhu samostatně. Výpočet - výměra, rozměr: 5,80*1,74 => ÚSEK č.1 (KSÚS): délka úseku [m] * prům. šíře rýhy [m]
| 12 | Odkopávky a prokopávky |  |  |  | 0 | 0 | 0 |  | 0 | [17 empty] | 0 | 0 | 0
6 | 121101101R00 | Sejmutí ornice s přemístěním do 50 m | m3 | 1.17 | 0 | 0 | 0 | 0 | 0 | 0 | RTS I / 2024 | 0 |  | 0 | 0 | 0 | 0 | 0 | 0 | 0 | 0 | 0 | 0 | 15 | 0 | 0 | 1 |  |  |  | 0 | 0 | 0 | 12_ | 1_ | _ | 0 | 0 | 0 | 0 | 0 | 0 | 0 |  | 12 | #REF! | Sejmutí ornice s přemístěním do 50 m
| Poznámka: | Sejmutí ornice s přemístěním do 50 m, uložením na dočasnou skládku. M+D Výpočet - výměra, rozměr: 3,20*1,74*0,20*1,05 => délka úseku nezpevněné plochy [m] * prům. šíře rýhy [m] * tl. vrstvy [m] + 5% rezerva
| 13 | Hloubené vykopávky |  |  |  | 0 | 0 | 0 |  | 0 | [17 empty] | 0 | 0 | 0
7 | 132201213R00 | Hloubení rýh š.do 200 cm hor.3 do 10000 m3,STROJNĚ | m3 | 9.21 | 0 | 0 | 0 | 0 | 0 | 0 | RTS I / 2024 | 0 |  | 0 | 0 | 0 | 0 | 0 | 0 | 0 | 0 | 0 | 0 | 15 | 0 | 0 | 1 |  |  |  | 0 | 0 | 0 | 13_ | 1_ | _ | 0 | 0 | 0 | 0 | 0 | 0 | 0 |  | 13 | #REF! | Hloubení rýh š.do 200 cm hor.3 do 10000 m3,STROJNĚ
| Poznámka: | Položka obsahuje hloubení rýh traktorbagrem, naložení výkopku na dopravní prostředek pro svislé, nebo vodorovné přemístění, popř. přemístění výkopku do 3 m (po povrchu území), případné zajištění rypadel polštáři, udržování pracoviště a ochranu výkopiště proti stékání srážkové vody z okolního terénu i s jejím odvodněním, nebo odvedením, přesekání a odstranění kořenů ve výkopišti, odstranění napadávek, urovnání dna výkopu. viz. TABULKA TĚŽITELNOSTI HORNIN Výpočet - výměra, rozměr: 5,80*1,59*0,5*1,05 => ÚSEK č.1 (KSÚS): délka úseku [m] * prům.plocha [m2] * 50% (III. tř. horniny) + 5% rezerva 3,20*2,60*0,5*1,05 => ÚSEK č.1 (NZP): délka úseku [m] * prům.plocha [m2] * 50% (III. tř. horniny) + 5% rezerva
8 | 132201219R00 | Přípl.za lepivost, hloubení rýh 200cm, hor.3, STROJNĚ | m3 | 4.61 | 0 | 0 | 0 | 0 | 0 | 0 | RTS I / 2024 | 0 |  | 0 | 0 | 0 | 0 | 0 | 0 | 0 | 0 | 0 | 0 | 15 | 0 | 0 | 1 |  |  |  | 0 | 0 | 0 | 13_ | 1_ | _ | 0 | 0 | 0 | 0 | 0 | 0 | 0 |  | 13 | #REF! | Přípl.za lepivost, hloubení rýh 200cm, hor.3, STROJNĚ
| Poznámka: | Příplatek za lepivost, 50% celkového objemu výkopu. Do měrných jednotek se udává poměrné množství zeminy, které ulpí v nářadí a o které je snížen celkový výkon stroje. Výpočet - výměra, rozměr: 9,21 [m3] * 0,50 [%] => převzaté č. pol. 132201213R00 (Hloubení rýh š.do 200 cm hor.3 do 10 000m3,STROJNĚ) * 50% z výkopku
9 | 132301213R00 | Hloubení rýh š.do 200 cm hor.4 do 10000 m3,STROJNĚ | m3 | 7.36 | 0 | 0 | 0 | 0 | 0 | 0 | RTS I / 2024 | 0 |  | 0 | 0 | 0 | 0 | 0 | 0 | 0 | 0 | 0 | 0 | 15 | 0 | 0 | 1 |  |  |  | 0 | 0 | 0 | 13_ | 1_ | _ | 0 | 0 | 0 | 0 | 0 | 0 | 0 |  | 13 | #REF! | Hloubení rýh š.do 200 cm hor.4 do 10000 m3,STROJNĚ
| Poznámka: | Položka obsahuje hloubení rýh traktorbagrem, naložení výkopku na dopravní prostředek pro svislé, nebo vodorovné přemístění, popř. přemístění výkopku do 3 m (po povrchu území), případné zajištění rypadel polštáři, udržování pracoviště a ochranu výkopiště proti stékání srážkové vody z okolního terénu i s jejím odvodněním, nebo odvedením, přesekání a odstranění kořenů ve výkopišti, odstranění napadávek, urovnání dna výkopu. viz. TABULKA TĚŽITELNOSTI HORNIN Výpočet - výměra, rozměr: 5,80*1,59*0,4*1,05 => ÚSEK č.1 (KSÚS): délka úseku [m] * prům.plocha [m2] * 40% (IV. tř. horniny) + 5% rezerva 3,20*2,60*0,4*1,05 => ÚSEK č.1 (NZP): délka úseku [m] * prům.plocha [m2] * 40% (IV. tř. horniny) + 5% rezerva
10 | 132301219R00 | Přípl.za lepivost,hloubení rýh 200cm,hor.4,STROJNĚ | m3 | 1.84 | 0 | 0 | 0 | 0 | 0 | 0 | RTS I / 2024 | 0 |  | 0 | 0 | 0 | 0 | 0 | 0 | 0 | 0 | 0 | 0 | 15 | 0 | 0 | 1 |  |  |  | 0 | 0 | 0 | 13_ | 1_ | _ | 0 | 0 | 0 | 0 | 0 | 0 | 0 |  | 13 | #REF! | Přípl.za lepivost,hloubení rýh 200cm,hor.4,STROJNĚ
| Poznámka: | Příplatek za lepivost, 25% celkového objemu výkopu. Do měrných jednotek se udává poměrné množství zeminy, které ulpí v nářadí a o které je snížen celkový výkon stroje. Výpočet - výměra, rozměr: 7,36 [m3] * 0,25 [%] => převzaté č. pol. 132301213R00 (Hloubení rýh v hor.4 do 10 000m3,STROJNĚ) * 25% z výkopku
11 | 132401211R00 | Hloubení rýh šířky do 200 cm v hor.5, STROJNĚ | m3 | 1.84 | 0 | 0 | 0 | 0 | 0 | 0 | RTS I / 2024 | 0 |  | 0 | 0 | 0 | 0 | 0 | 0 | 0 | 0 | 0 | 0 | 15 | 0 | 0 | 1 |  |  |  | 0 | 0 | 0 | 13_ | 1_ | _ | 0 | 0 | 0 | 0 | 0 | 0 | 0 |  | 13 | #REF! | Hloubení rýh šířky do 200 cm v hor.5, STROJNĚ
| Poznámka: | Položka obsahuje hloubení jámy kolovým rypadlem s rozrývacím zubem, naložení výkopku na dopravní prostředek pro svislé, nebo vodorovné přemístění, popř. přemístění výkopku do 3 m (po povrchu území), případné zajištění rypadel polštáři, udržování pracoviště a ochranu výkopiště proti stékání srážkové vody z okolního terénu i s jejím odvodněním, nebo odvedením, přesekání a odstranění kořenů ve výkopišti, odstranění napadávek, urovnání dna výkopu. Položka se používá bez ohledu na těžené množství. viz. TABULKA TĚŽITELNOSTI HORNIN Výpočet - výměra, rozměr: 5,80*1,59*0,1*1,05 => ÚSEK č.1 (KSÚS): délka úseku [m] * prům.plocha [m2] * 10% (V. tř. horniny) + 5% rezerva 3,20*2,60*0,1*1,05 => ÚSEK č.1 (NZP): délka úseku [m] * prům.plocha [m2] * 10% (V. tř. horniny) + 5% rezerva
12 | 132501211R00 | Hloubení rýh šířky do 200 cm v hor.6, STROJNĚ | m3 | 0.5 | 0 | 0 | 0 | 0 | 0 | 0 | RTS I / 2024 | 0 |  | 0 | 0 | 0 | 0 | 0 | 0 | 0 | 0 | 0 | 0 | 15 | 0 | 0 | 1 |  |  |  | 0 | 0 | 0 | 13_ | 1_ | _ | 0 | 0 | 0 | 0 | 0 | 0 | 0 |  | 13 | #REF! | Hloubení rýh šířky do 200 cm v hor.6, STROJNĚ
| Poznámka: | Rezerva pro výskyt horniny třídy VI. Stanoveno odhadem.
| 15 | Roubení |  |  |  | 0 | 0 | 0 |  | 0.032076 | [17 empty] | 0 | 0 | 0
13 | 151101101R00 | Pažení a rozepření stěn rýh - příložné - hl.do 2 m | m2 | 32.4 | 0 | 0 | 0 | 0 | 0.00099 | 0.032076 | RTS I / 2024 | 0 |  | 0 | 0 | 0 | 0 | 0 | 0 | 0 | 0 | 0 | 0 | 15 | 0 | 0 | 1 |  |  |  | 0 | 0 | 0 | 15_ | 1_ | _ | 0 | 0 | 0 | 0.032076 | 0 | 0 | 0 |  | 15 | #REF! | Pažení a rozepření stěn rýh - příložné - hl.do 2 m
| Poznámka: | Pažení a rozepření stěny rýhy - příložné - hl. do 4 m. D+M Výpočet - výměra, rozměr: 9,00*2,00*2*0,90 => délka trasy / úseku / stoky [m] * průměrná výška [m] * počet stěn [ks] - 90% z toho
14 | 151101111R00 | Odstranění pažení stěn rýh - příložné - hl. do 2 m | m2 | 32.4 | 0 | 0 | 0 | 0 | 0 | 0 | RTS I / 2024 | 0 |  | 0 | 0 | 0 | 0 | 0 | 0 | 0 | 0 | 0 | 0 | 15 | 0 | 0 | 1 |  |  |  | 0 | 0 | 0 | 15_ | 1_ | _ | 0 | 0 | 0 | 0 | 0 | 0 | 0 |  | 15 | #REF! | Odstranění pažení stěn rýh - příložné - hl. do 2 m
| Poznámka: | Odstranění pažení a rozepření stěny rýhy - příložné - hl. do 4 m. D+M Výpočet - výměra, rozměr: 9,00*2,00*2*0,90 => délka trasy / úseku / stoky [m] * průměrná výška [m] * počet stěn [ks] - 90% z toho
| 16 | Přemístění výkopku |  |  |  | 0 | 0 | 0 |  | 0 | [17 empty] | 0 | 0 | 0
15 | 161101101R00 | Svislé přemístění výkopku z hor.1-4 do 2,5 m | m3 | 0.5 | 0 | 0 | 0 | 0 | 0 | 0 | RTS I / 2024 | 0 |  | 0 | 0 | 0 | 0 | 0 | 0 | 0 | 0 | 0 | 0 | 15 | 0 | 0 | 1 |  |  |  | 0 | 0 | 0 | 16_ | 1_ | _ | 0 | 0 | 0 | 0 | 0 | 0 | 0 |  | 16 | #REF! | Svislé přemístění výkopku z hor.1-4 do 2,5 m
| Poznámka: | bez naložení do dopravní nádoby, ale s vyprázdněním dopravní nádoby na hromadu nebo na dopravní prostředek hloubení rýh š. do 200 cm objemu do 10 000 m3 (stavba globálně): 3 % Výpočet - výměra, rozměr: (9,21+7,36)*0,03 => součet kubatury horn. tř. I. až IV. * 3 % - stanoveno z tabulky pro určení podílu svislého přemístění výkopku
16 | 161101151R00 | Svislé přemístění výkopku z hor.5-7 do 2,5 m | m3 | 0.16 | 0 | 0 | 0 | 0 | 0 | 0 | RTS I / 2024 | 0 |  | 0 | 0 | 0 | 0 | 0 | 0 | 0 | 0 | 0 | 0 | 15 | 0 | 0 | 1 |  |  |  | 0 | 0 | 0 | 16_ | 1_ | _ | 0 | 0 | 0 | 0 | 0 | 0 | 0 |  | 16 | #REF! | Svislé přemístění výkopku z hor.5-7 do 2,5 m
| Poznámka: | bez naložení do dopravní nádoby, ale s vyprázdněním dopravní nádoby na hromadu nebo na dopravní prostředek hloubení rýh š. do 200 cm objemu do 10 000 m3 (stavba globálně): 3 % viz. TABULKA TĚŽITELNOSTI HORNIN Výpočet - výměra, rozměr: (1,84+0,5)*0,07 => součet kubatury horn. tř. V. až VII. * 3 % - stanoveno z tabulky pro určení podílu svislého přemístění výkopku
17 | 162701105RT3 | Vodorovné přemístění výkopku z hor.1-4 do 10000 m | m3 | 10.26 | 0 | 0 | 0 | 0 | 0 | 0 | RTS I / 2024 | 0 |  | 0 | 0 | 0 | 0 | 0 | 0 | 0 | 0 | 0 | 0 | 15 | 0 | 0 | 1 |  |  |  | 0 | 0 | 0 | 16_ | 1_ | _ | 0 | 0 | 0 | 0 | 0 | 0 | 0 |  | 16 | #REF! | Vodorovné přemístění výkopku z hor.1-4 do 10000 m
| Poznámka: | Po suchu, bez naložení výkopku, avšak se složením bez rozhrnutí, zpáteční cesta vozidla. Část výkopku hornin tř. I-IV. může být použit na dorovnání nezpevněných ploch, zbylé množství bude odveženo na skládku (AVE CZ, Jindřichův Hradec - Žirovnice ul. Hradecká = 24,0 km). Výpočet - výměra, rozměr: (9,21+7,36) => celkový výkop hor. tř. I.-IV. [m3] -6,31 => odečet kubatury zeminy potřebné k zásypu [m3]
18 | 162701109RT3 | Příplatek k vod. přemístění hor.1-4 za další 1 km | m3 | 143.64 | 0 | 0 | 0 | 0 | 0 | 0 | RTS I / 2024 | 0 |  | 0 | 0 | 0 | 0 | 0 | 0 | 0 | 0 | 0 | 0 | 15 | 0 | 0 | 1 |  |  |  | 0 | 0 | 0 | 16_ | 1_ | _ | 0 | 0 | 0 | 0 | 0 | 0 | 0 |  | 16 | #REF! | Příplatek k vod. přemístění hor.1-4 za další 1 km
| Poznámka: | 1 km nad rozpočtovou položku s odvozem nad 10 km, příplatek za 1 km, včetně zpáteční cesty. Předpoklad uložení skládka (AVE CZ, Jindřichův Hradec - Žirovnice ul. Hradecká = 24,0 km). Výpočet - výměra, rozměr: 10,26*14,0 => kubatura k přemístění [m3] * počet km nad 10 km [-]
19 | 162701155RT3 | Vodorovné přemístění výkopku z hor.5-7 do 10000 m | m3 | 2.34 | 0 | 0 | 0 | 0 | 0 | 0 | RTS I / 2024 | 0 |  | 0 | 0 | 0 | 0 | 0 | 0 | 0 | 0 | 0 | 0 | 15 | 0 | 0 | 1 |  |  |  | 0 | 0 | 0 | 16_ | 1_ | _ | 0 | 0 | 0 | 0 | 0 | 0 | 0 |  | 16 | #REF! | Vodorovné přemístění výkopku z hor.5-7 do 10000 m
| Poznámka: | Po suchu, bez naložení výkopku, avšak se složením bez rozhrnutí, zpáteční cesta vozidla. Předpoklad uložení - skládka (AVE CZ, Jindřichův Hradec - Žirovnice ul. Hradecká = 24,0 km). Výpočet - výměra, rozměr: 1,84+0,50 => součet výkopků tř. V. až VII. [m3]
20 | 162701159RT3 | Příplatek k vod. přemístění hor.5-7 za další 1 km | m3 | 32.76 | 0 | 0 | 0 | 0 | 0 | 0 | RTS I / 2024 | 0 |  | 0 | 0 | 0 | 0 | 0 | 0 | 0 | 0 | 0 | 0 | 15 | 0 | 0 | 1 |  |  |  | 0 | 0 | 0 | 16_ | 1_ | _ | 0 | 0 | 0 | 0 | 0 | 0 | 0 |  | 16 | #REF! | Příplatek k vod. přemístění hor.5-7 za další 1 km
| Poznámka: | 1 km nad rozpočtovou položku s odvozem nad 10 km, příplatek za 1 km, včetně zpáteční cesty. Předpoklad uložení skládka (AVE CZ, Jindřichův Hradec - Žirovnice ul. Hradecká = 24,0 km). Výpočet - výměra, rozměr: 2,34*14 => kubatura k přemístění [m3] * počet km nad 10 km [-]
21 | 167101101R00 | Nakládání, skládání výkopku z hor. 1 ÷ 4 v množství do 100 m3 | m3 | 12.62 | 0 | 0 | 0 | 0 | 0 | 0 | RTS I / 2024 | 0 |  | 0 | 0 | 0 | 0 | 0 | 0 | 0 | 0 | 0 | 0 | 15 | 0 | 0 | 1 |  |  |  | 0 | 0 | 0 | 16_ | 1_ | _ | 0 | 0 | 0 | 0 | 0 | 0 | 0 |  | 16 | #REF! | Nakládání, skládání výkopku z hor. 1 ÷ 4 v množství do 100 m3
| Poznámka: | Naložení a složení výkopku tř. 1. až 4. z mezideponie pro zásyp rýhy. Výpočet - výměra, rozměr: 2*6,31 => počet nakládání / skládání [-] * kubatura horniny tř. I. - IV. potřebná pro zásyp [m3]
22 | 162401102RT3 | Vodorovné přemístění výkopku z hor.1-4 do 2000 m - odvozy mezideponie | m3 | 12.62 | 0 | 0 | 0 | 0 | 0 | 0 | RTS I / 2024 | 0 |  | 0 | 0 | 0 | 0 | 0 | 0 | 0 | 0 | 0 | 0 | 15 | 0 | 0 | 1 |  |  |  | 0 | 0 | 0 | 16_ | 1_ | _ | 0 | 0 | 0 | 0 | 0 | 0 | 0 |  | 16 | #REF! | Vodorovné přemístění výkopku z hor.1-4 do 2000 m - odvozy mezideponie
| Poznámka: | Položka obsahuje naložení, odvoz výkopku na mezideponii, složení výkopku a zpáteční cestu. Výpočet - výměra, rozměr: 2*6,31 => 1x odvoz + 1x dovoz [-] * kubatura horniny tř. I. - IV. potřebná pro zásyp [m3]
23 | 167101101R00.1 | Nakládání, skládání, překládání ornice v množství do 100 m3 | m3 | 2.34 | 0 | 0 | 0 | 0 | 0 | 0 | RTS I / 2024 | 0 |  | 0 | 0 | 0 | 0 | 0 | 0 | 0 | 0 | 0 | 0 | 15 | 0 | 0 | 1 |  |  |  | 0 | 0 | 0 | 16_ | 1_ | _ | 0 | 0 | 0 | 0 | 0 | 0 | 0 |  | 16 | #REF! | Nakládání, skládání, překládání ornice v množství do 100 m3
| Poznámka: | Nakládání, skládání, překládání ornice v množství do 100 m3 na / (z) mezideponii(e). Výpočet - výměra, rozměr: 2*1,17 => počet nakládání / skládání [-] * kubatura ornice [m3]
24 | 162100010RA0.1 | Vodorovné přemístění ornice - odvoz, dovoz - mezideponie | m3 | 2.34 | 0 | 0 | 0 | 0 | 0 | 0 | RTS I / 2024 | 0 |  | 0 | 0 | 0 | 0 | 0 | 0 | 0 | 0 | 0 | 0 | 15 | 0 | 0 | 1 |  |  |  | 0 | 0 | 0 | 16_ | 1_ | _ | 0 | 0 | 0 | 0 | 0 | 0 | 0 |  | 16 | #REF! | Vodorovné přemístění ornice - odvoz, dovoz - mezideponie
| Poznámka: | Vodorovné přemístění ornice - odvoz / dovoz - mezideponie. Výpočet - výměra, rozměr: 2*1,17 => počet přesunů 1x odvoz, 1x dovoz [-] * kubatura ornice [m3]
| 17 | Konstrukce ze zemin |  |  |  | 0 | 0 | 0 |  | 13.345 | [17 empty] | 0 | 0 | 0
25 | 175101101RT2 | Obsyp potrubí bez prohození sypaniny | m3 | 7.85 | 0 | 0 | 0 | 0 | 1.7 | 13.345 | RTS I / 2024 | 0 |  | 0 | 0 | 0 | 0 | 0 | 0 | 0 | 0 | 0 | 0 | 15 | 0 | 0 | 1 |  |  |  | 0 | 0 | 0 | 17_ | 1_ | _ | 0 | 0 | 0 | 13.345 | 0 | 0 | 0 |  | 17 | #REF! | Obsyp potrubí bez prohození sypaniny
| Poznámka: | Obsyp hutnitelným nesoudržným materiálem (f = 0-16 mm pro PP/PVC) , pro jakoukoliv hloubku výkopu a jakoukoliv míru zhutnění, včetně dodávky obsypového materiálu. D+M viz. PODÉLNÉ PROFILY Výpočet - výměra, rozměr: 9,00*0,95*1,05 => délka trasy úseku / stoky [m] * plocha obsypu [m2] + rezerva na zhutnění 5% -(9,00*(pi*0,200^2)) => odečet kubatury vytlačené potrubím [m3]
26 | 175101109R00 | Příplatek za prohození sypaniny pro obsyp potrubí | m3 | 7.85 | 0 | 0 | 0 | 0 | 0 | 0 | RTS I / 2024 | 0 |  | 0 | 0 | 0 | 0 | 0 | 0 | 0 | 0 | 0 | 0 | 15 | 0 | 0 | 1 |  |  |  | 0 | 0 | 0 | 17_ | 1_ | _ | 0 | 0 | 0 | 0 | 0 | 0 | 0 |  | 17 | #REF! | Příplatek za prohození sypaniny pro obsyp potrubí
27 | 174101101R00 | Zásyp jam, rýh, šachet se zhutněním | m3 | 6.31 | 0 | 0 | 0 | 0 | 0 | 0 | RTS I / 2024 | 0 |  | 0 | 0 | 0 | 0 | 0 | 0 | 0 | 0 | 0 | 0 | 15 | 0 | 0 | 1 |  |  |  | 0 | 0 | 0 | 17_ | 1_ | _ | 0 | 0 | 0 | 0 | 0 | 0 | 0 |  | 17 | #REF! | Zásyp jam, rýh, šachet se zhutněním
| Poznámka: | Zásyp jam, rýh, šachet se zhutněním z jakékoliv horniny (tř. I - IV.) s uložením výkopku po vrtstvách, max. velikost kamene 100 mm, přebytečná zemina odvezena na skládku: viz. PODÉLNÉ PROFILY Výpočet - výměra, rozměr: 5,80*0,22*1,05 => ÚSEK č.1 (KSÚS): délka úseku [m] * prům.pl. zásypu [m2] + 5% rezerva na zhutnění 3,20*1,48*1,05 => ÚSEK č.1 (NZP): délka úseku [m] * prům.pl. zásypu [m2] + 5% rezerva na zhutnění
| 18 | Povrchové úpravy terénu |  |  |  | 0 | 0 | 0 |  | 0.0001755 | [17 empty] | 0 | 0 | 0
28 | 181300012RA0 | Rozprostření ornice v rovině tloušťka 20 cm | m2 | 5.85 | 0 | 0 | 0 | 0 | 3e-05 | 0.0001755 | RTS I / 2024 | 0 |  | 0 | 0 | 0 | 0 | 0 | 0 | 0 | 0 | 0 | 0 | 15 | 0 | 0 | 1 |  |  |  | 0 | 0 | 0 | 18_ | 1_ | _ | 0 | 0 | 0 | 0.0001755 | 0 | 0 | 0 |  | 18 | #REF! | Rozprostření ornice v rovině tloušťka 20 cm
| Poznámka: | Rozprostření vrstvy ornice v rovině / mírném svahu, tloušťka 20 cm. Výpočet - výměra, rozměr: 3,20*1,74*1,05 => délka trasy úseku / stoky [m] * šíře rýhy [m] + 5% rezerva
| 19 | Hloubení pro podzemní stěny, ražení a hloubení důlní |  |  |  | 0 | 0 | 0 |  | 0 | [17 empty] | 0 | 0 | 0
29 | 199000002R00 | Poplatek za skládku horniny 1- 4 | m3 | 10.26 | 0 | 0 | 0 | 0 | 0 | 0 | RTS I / 2024 | 0 |  | 0 | 0 | 0 | 0 | 0 | 0 | 0 | 0 | 0 | 0 | 15 | 0 | 0 | 1 |  |  |  | 0 | 0 | 0 | 19_ | 1_ | _ | 0 | 0 | 0 | 0 | 0 | 0 | 0 |  | 19 | #REF! | Poplatek za skládku horniny 1- 4
| Poznámka: | Výpočet - výměra, rozměr: 10,26 => kubatura [m3] - převzato z pol. vodorovného přesunu horn. tř. 1 - 4
30 | 199000003R00 | Poplatek za skládku horniny 5 - 7 | m3 | 2.34 | 0 | 0 | 0 | 0 | 0 | 0 | RTS I / 2024 | 0 |  | 0 | 0 | 0 | 0 | 0 | 0 | 0 | 0 | 0 | 0 | 15 | 0 | 0 | 1 |  |  |  | 0 | 0 | 0 | 19_ | 1_ | _ | 0 | 0 | 0 | 0 | 0 | 0 | 0 |  | 19 | #REF! | Poplatek za skládku horniny 5 - 7
| Poznámka: | Výpočet - výměra, rozměr: 2,34 => kubatura [m3] - převzato z pol. vodorovného přesunu horn. tř. 5 - 7
| 21 | Úprava podloží a základové spáry |  |  |  | 0 | 0 | 0 |  | 0 | [17 empty] | 0 | 0 | 0
31 | 215901101R00 | Zhutnění podloží z hornin nesoudržných do 92% PS | m2 | 11.88 | 0 | 0 | 0 | 0 | 0 | 0 | RTS I / 2024 | 0 |  | 0 | 0 | 0 | 0 | 0 | 0 | 0 | 0 | 0 | 0 | 15 | 0 | 0 | 1 |  |  |  | 0 | 0 | 0 | 21_ | 2_ | _ | 0 | 0 | 0 | 0 | 0 | 0 | 0 |  | 21 | #REF! | Zhutnění podloží z hornin nesoudržných do 92% PS
| Poznámka: | Zhutnění podloží pod potrubím válcem. Výpočet - výměra, rozměr: 9,00*1,20*1,10 => délka řadu [m] * šířka lože [m] + 10% rezerva
| 27 | Základy |  |  |  | 0 | 0 | 0 |  | 0.73229 | [17 empty] | 0 | 0 | 0
32 | 271313511R00.1 | Beton podkladní pod základové konstrukce, prostý | m3 | 0.29 | 0 | 0 | 0 | 0 | 2.5251 | 0.73229 | RTS I / 2024 | 0 |  | 0 | 0 | 0 | 0 | 0 | 0 | 0 | 0 | 0 | 0 | 15 | 0 | 0 | 1 |  |  |  | 0 | 0 | 0 | 27_ | 2_ | _ | 0 | 0 | 0 | 0.73229 | 0 | 0 | 0 |  | 27 | #REF! | Beton podkladní pod základové konstrukce, prostý
| Poznámka: | Beton podkladní pod základové konstrukce, prostý - betonové lože pod revizní šachtu, tl. 0,20 m, a = 1,20 m. D+M Výpočet - výměra, rozměr: 1*(1,2*1,2*0,2) => počet šachet [ks] * objem podkladového bet. pod šachtu [m3]
| 45 | Podkladní a vedlejší konstrukce (kromě vozovek a železničního svršku) |  |  |  | 0 | 0 | 0 |  | 3.5168 | [17 empty] | 0 | 0 | 0
33 | 451573111R00 | Lože pod potrubí ze štěrkopísku, f = 0 - 4 mm | m3 | 1.86 | 0 | 0 | 0 | 0 | 1.8908 | 3.5168 | RTS I / 2024 | 0 |  | 0 | 0 | 0 | 0 | 0 | 0 | 0 | 0 | 0 | 0 | 15 | 0 | 0 | 1 |  |  |  | 0 | 0 | 0 | 45_ | 4_ | _ | 0 | 0 | 0 | 3.5168 | 0 | 0 | 0 |  | 45 | #REF! | Lože pod potrubí ze štěrkopísku, f = 0 - 4 mm
| Poznámka: | Zhotovení podkladního lože pod kanalizační potrubí ze štěrkopísku, f = 0 - 4 mm, včetně dodávky podkladového materiálu. D+M Výpočet - výměra, rozměr: 9,00*1,20*0,15*1,15 => délka trasy úseku / stoky [m] * šíře rýhy [m] * tl. lože [m] + rezerva na zhutnění 15%
| 56 | Podkladní vrstvy komunikací, letišť a ploch |  |  |  | 0 | 0 | 0 |  | 22.9852 | [17 empty] | 0 | 0 | 0
34 | 564851113RT4 | Podklad ze štěrkodrti po zhutnění tloušťky 17 cm - KSÚSV | m2 | 9.26 | 0 | 0 | 0 | 0 | 0.4284 | 3.967 | RTS I / 2024 | 0 |  | 0 | 0 | 0 | 0 | 0 | 0 | 0 | 0 | 0 | 0 | 15 | 0 | 0 | 1 |  |  |  | 0 | 0 | 0 | 56_ | 5_ | _ | 0 | 0 | 0 | 3.967 | 0 | 0 | 0 |  | 56 | #REF! | Podklad ze štěrkodrti po zhutnění tloušťky 17 cm - KSÚSV
| Poznámka: | Podklad ze štěrkodrti po zhutnění tloušťky 17 cm - podkladní (zpevňovací) vrstva komunikace, štěrkodrť f = 0 - 63 mm, včetně dodávky štěrkodrti. D+M Výpočet - výměra, rozměr: 5,80*1,52*1,05 => ÚSEK č.1: délka úseku [m] * prům. šíře rýhy [m] + rezerva 5%
35 | 564772111R00 | Podklad z kam.drceného 32-63 s výplň.kamen. 25 cm - KSÚSV | m2 | 9.74 | 0 | 0 | 0 | 0 | 0.60104 | 5.8541 | RTS I / 2024 | 0 |  | 0 | 0 | 0 | 0 | 0 | 0 | 0 | 0 | 0 | 0 | 15 | 0 | 0 | 1 |  |  |  | 0 | 0 | 0 | 56_ | 5_ | _ | 0 | 0 | 0 | 5.8541 | 0 | 0 | 0 |  | 56 | #REF! | Podklad z kam.drceného 32-63 s výplň.kamen. 25 cm - KSÚSV
| Poznámka: | Podkladní vrstva z kameniva drceného, f = 32 - 63 mm, s výplň.kamen., tl. vrstvy 25 cm, včetně dodávky kameniva. D+M Výpočet - výměra, rozměr: 5,80*1,60*1,05 => ÚSEK č.1: délka úseku [m] * prům. šíře rýhy [m] + rezerva 5%
36 | 564762111R00 | Podklad z kam.drceného 32-63 s výplň.kamen. 20 cm - KSÚSV | m2 | 9.74 | 0 | 0 | 0 | 0 | 0.48574 | 4.7311 | RTS I / 2024 | 0 |  | 0 | 0 | 0 | 0 | 0 | 0 | 0 | 0 | 0 | 0 | 15 | 0 | 0 | 1 |  |  |  | 0 | 0 | 0 | 56_ | 5_ | _ | 0 | 0 | 0 | 4.7311 | 0 | 0 | 0 |  | 56 | #REF! | Podklad z kam.drceného 32-63 s výplň.kamen. 20 cm - KSÚSV
| Poznámka: | Podkladní vrstva z kameniva drceného, f = 32 - 63 mm, s výplň.kamen., tl. vrstvy 20 cm, včetně dodávky kameniva. D+M Výpočet - výměra, rozměr: 5,80*1,60*1,05 => ÚSEK č.1: délka úseku [m] * prům. šíře rýhy [m] + rezerva 5%
37 | 564762111R00 | Podklad z kam.drceného 32-63 s výplň.kamen. 20 cm - KSÚSV | m2 | 9.74 | 0 | 0 | 0 | 0 | 0.48574 | 4.7311 | RTS I / 2024 | 0 |  | 0 | 0 | 0 | 0 | 0 | 0 | 0 | 0 | 0 | 0 | 15 | 0 | 0 | 1 |  |  |  | 0 | 0 | 0 | 56_ | 5_ | _ | 0 | 0 | 0 | 4.7311 | 0 | 0 | 0 |  | 56 | #REF! | Podklad z kam.drceného 32-63 s výplň.kamen. 20 cm - KSÚSV
| Poznámka: | Podkladní vrstva z kameniva drceného, f = 32 - 63 mm, s výplň.kamen., tl. vrstvy 20 cm, včetně dodávky kameniva. D+M Výpočet - výměra, rozměr: 5,80*1,60*1,05 => ÚSEK č.1: délka úseku [m] * prům. šíře rýhy [m] + rezerva 5%
38 | 564851114RT2 | Podklad ze štěrkodrti po zhutnění tloušťky 18 cm - KSÚSV | m2 | 5.57 | 0 | 0 | 0 | 0 | 0.4536 | 2.5266 | RTS I / 2024 | 0 |  | 0 | 0 | 0 | 0 | 0 | 0 | 0 | 0 | 0 | 0 | 15 | 0 | 0 | 1 |  |  |  | 0 | 0 | 0 | 56_ | 5_ | _ | 0 | 0 | 0 | 2.5266 | 0 | 0 | 0 |  | 56 | #REF! | Podklad ze štěrkodrti po zhutnění tloušťky 18 cm - KSÚSV
| Poznámka: | Podklad ze štěrkodrti po zhutnění tloušťky 18 cm, vrchní vrstva - dočasná po dobu stavby před celoplošnou rekonstrukcí komunikace, včetně dodávky štěrkodrti (f = 0 - 32 mm). D+M Výpočet - výměra, rozměr: 3,20*1,74 => ÚSEK č.1: délka úseku [m] * prům. šíře rýhy [m]
39 | 565161111RT3 | Podklad z obal kam.ACP 16+,ACP 22+,do 3 m,tl. 8 cm - KSÚSV | m2 | 5.57 | 0 | 0 | 0 | 0 | 0.211 | 1.1753 | RTS I / 2024 | 0 |  | 0 | 0 | 0 | 0 | 0 | 0 | 0 | 0 | 0 | 0 | 15 | 0 | 0 | 1 |  |  |  | 0 | 0 | 0 | 56_ | 5_ | _ | 0 | 0 | 0 | 1.1753 | 0 | 0 | 0 |  | 56 | #REF! | Podklad z obal kam.ACP 16+,ACP 22+,do 3 m,tl. 8 cm - KSÚSV
| Poznámka: | Podklad z obal kam.ACP 16+,ACP 22+,do 3 m,tl. 8 cm, ložní vrstva komunikace. D+M Výpočet - výměra, rozměr: 3,20*1,74 => ÚSEK č.1: délka úseku [m] * prům. šíře rýhy [m]
40 | 566111243R00.1 | Příplatek za zpevnění štěrkové vrstvy cementem (pl. do 5000 m2) | m2 | 9.74 | 0 | 0 | 0 | 0 | 0 | 0 | RTS I / 2024 | 0 |  | 0 | 0 | 0 | 0 | 0 | 0 | 0 | 0 | 0 | 0 | 15 | 0 | 0 | 1 |  |  |  | 0 | 0 | 0 | 56_ | 5_ | _ | 0 | 0 | 0 | 0 | 0 | 0 | 0 |  | 56 | #REF! | Příplatek za zpevnění štěrkové vrstvy cementem (pl. do 5000 m2)
| Poznámka: | Příplatek za zpevnění štěrkové vrstvy cementem (pl. do 5000 m2), včetně dodávky cementové směsi a promísení, tl. do 20 cm. M+D Výpočet - výměra, rozměr: 5,80*1,60*1,05 => ÚSEK č.1: délka úseku [m] * prům. šíře rýhy [m] + rezerva 5%
| 57 | Kryty pozemních komunikací, letišť a ploch z kameniva nebo živičné |  |  |  | 0 | 0 | 0 |  | 0.003899 | [17 empty] | 0 | 0 | 0
41 | 573231127R00 | Postřik spojovací z KAE, 0,7 kg/m2 - KSÚSV | m2 | 5.57 | 0 | 0 | 0 | 0 | 0.0007 | 0.003899 | RTS I / 2024 | 0 |  | 0 | 0 | 0 | 0 | 0 | 0 | 0 | 0 | 0 | 0 | 15 | 0 | 0 | 1 |  |  |  | 0 | 0 | 0 | 57_ | 5_ | _ | 0 | 0 | 0 | 0.003899 | 0 | 0 | 0 |  | 57 | #REF! | Postřik spojovací z KAE, 0,7 kg/m2 - KSÚSV
| Poznámka: | Postřik spojovací z KAE modifikované, 0,7 kg/m2. D+M Výpočet - výměra, rozměr: 3,20*1,74 => ÚSEK č.1: délka úseku [m] * prům. šíře rýhy [m]
| 87 | Potrubí z trub plastických, skleněných a čedičových |  |  |  | 0 | 0 | 0 |  | 0.00034 | [17 empty] | 0 | 0 | 0
42 | 871393121R00 | Montáž trub kanaliz. z plastu, hrdlových, DN 400 | m | 9 | 0 | 0 | 0 | 0 | 1e-05 | 9e-05 | RTS I / 2024 | 0 |  | 0 | 0 | 0 | 0 | 0 | 0 | 0 | 0 | 0 | 0 | 15 | 0 | 0 | 1 |  |  |  | 0 | 0 | 0 | 87_ | 8_ | _ | 0 | 0 | 0 | 9e-05 | 0 | 0 | 0 |  | 87 | #REF! | Montáž trub kanaliz. z plastu, hrdlových, DN 400
| Poznámka: | Montáž potrubí z tvrdého PVC těsněných gumovým kroužkem. V položce je uvažováno s jedním spojem na 6 m potrubí. Položka je určena pro montáž potrubí z kanalizačních trub z plastu těsněných gumovým kroužkem v otevřeném výkopu ve sklonu do 20 %. V položce montáže potrubí nejsou zakalkulovány náklady na dodání trub; tyto náklady se oceňují ve specifikaci. Výpočet - výměra, rozměr: 9,0=> celková délka montáže potrubí dané světlosti [m]
43 | 877393123R00 | Montáž tvarovek jednoos. plast. gum.kroužek DN 400 | kus | 5 | 0 | 0 | 0 | 0 | 5e-05 | 0.00025 | RTS I / 2024 | 0 |  | 0 | 0 | 0 | 0 | 0 | 0 | 0 | 0 | 0 | 0 | 15 | 0 | 0 | 1 |  |  |  | 0 | 0 | 0 | 87_ | 8_ | _ | 0 | 0 | 0 | 0.00025 | 0 | 0 | 0 |  | 87 | #REF! | Montáž tvarovek jednoos. plast. gum.kroužek DN 400
| Poznámka: | Položka je určena pro montáž tvarovek jednoosých na potrubí z kanalizačních trub z plastu těsněných gumovým kroužkem v otevřeném výkopu. M Výpočet - výměra, rozměr: 5 => součet všech jednoosých tvarovek [ks]
| 89 | Ostatní konstrukce a práce na trubním vedení |  |  |  | 0 | 0 | 0 |  | 0.01211 | [17 empty] | 0 | 0 | 0
44 | 894423112RT1 | Osazení betonových dílců šachet do 3,0 t | kus | 1 | 0 | 0 | 0 | 0 | 0 | 0 | RTS I / 2024 | 0 |  | 0 | 0 | 0 | 0 | 0 | 0 | 0 | 0 | 0 | 0 | 15 | 0 | 0 | 1 |  |  |  | 0 | 0 | 0 | 89_ | 8_ | _ | 0 | 0 | 0 | 0 | 0 | 0 | 0 |  | 89 | #REF! | Osazení betonových dílců šachet do 3,0 t
| Poznámka: | Osazení šachtového dna, 1 dno do 2,0 t, TBZ-Q.1 100/100.
45 | 894421112R00 | Osazení betonových dílců šachet do 1,4 t | kus | 1 | 0 | 0 | 0 | 0 | 0 | 0 | RTS I / 2024 | 0 |  | 0 | 0 | 0 | 0 | 0 | 0 | 0 | 0 | 0 | 0 | 15 | 0 | 0 | 1 |  |  |  | 0 | 0 | 0 | 89_ | 8_ | _ | 0 | 0 | 0 | 0 | 0 | 0 | 0 |  | 89 | #REF! | Osazení betonových dílců šachet do 1,4 t
| Poznámka: | Osazení šachtového kónusu nebo zákrytové desky. 1ks do 1,4 t
46 | 894421111R00 | Osazení betonových dílců šachet do 0,5 t | kus | 2 | 0 | 0 | 0 | 0 | 0 | 0 | RTS I / 2024 | 0 |  | 0 | 0 | 0 | 0 | 0 | 0 | 0 | 0 | 0 | 0 | 15 | 0 | 0 | 1 |  |  |  | 0 | 0 | 0 | 89_ | 8_ | _ | 0 | 0 | 0 | 0 | 0 | 0 | 0 |  | 89 | #REF! | Osazení betonových dílců šachet do 0,5 t
| Poznámka: | Osazení vyrovnávacích prstenců. 1 prstenec < 0,5 t
47 | 899311114R00 | Osazení poklopů litinových / beton-litinových s rámem nad 150 kg | kus | 1 | 0 | 0 | 0 | 0 | 0.0117 | 0.0117 | RTS I / 2024 | 0 |  | 0 | 0 | 0 | 0 | 0 | 0 | 0 | 0 | 0 | 0 | 15 | 0 | 0 | 1 |  |  |  | 0 | 0 | 0 | 89_ | 8_ | _ | 0 | 0 | 0 | 0.0117 | 0 | 0 | 0 |  | 89 | #REF! | Osazení poklopů litinových / beton-litinových s rámem nad 150 kg
| Poznámka: | Osazení litinových poklopů s rámem / bez rámu, odvětráním i bez odvětrání.
48 | 892601154R00 | Čištění kanalizační stoky do DN 500, nad 100 m | m | 9 | 0 | 0 | 0 | 0 | 0 | 0 | RTS I / 2024 | 0 |  | 0 | 0 | 0 | 0 | 0 | 0 | 0 | 0 | 0 | 0 | 15 | 0 | 0 | 1 |  |  |  | 0 | 0 | 0 | 89_ | 8_ | _ | 0 | 0 | 0 | 0 | 0 | 0 | 0 |  | 89 | #REF! | Čištění kanalizační stoky do DN 500, nad 100 m
| Poznámka: | Vyčištění kanalizační stoky - proplach vodou před zkouškou těsnosti kanalizace, v položce jsou započteny i náklady na dodání vody. D+M Výpočet - výměra, rozměr: 9,0 => délka gravitační kanalizace [m]
49 | 892663111R00 | Zabezpečení konců kanal. potrubí DN do 600, vodou | úsek | 1 | 0 | 0 | 0 | 0 | 0.00041 | 0.00041 | RTS I / 2024 | 0 |  | 0 | 0 | 0 | 0 | 0 | 0 | 0 | 0 | 0 | 0 | 15 | 0 | 0 | 1 |  |  |  | 0 | 0 | 0 | 89_ | 8_ | _ | 0 | 0 | 0 | 0.00041 | 0 | 0 | 0 |  | 89 | #REF! | Zabezpečení konců kanal. potrubí DN do 600, vodou
| Poznámka: | Položka je určena pro zabezpečení jakéhokoliv druhu potrubí v úseku mezi dvěma šachtami pro staveništní čerpání pro zkoušku těsnosti potrubí. V položce jsou zakalkulovány náklady na osazení a odstranění dvou těsnicích uzávěrů. Výpočet - výměra, rozměr: 11 => počet úseků na trase (úsek = libovolná vzdálenost mezi dvěma šachtami)
50 | 892591111R00 | Zkouška těsnosti kanalizace DN do 400, vodou | m | 9 | 0 | 0 | 0 | 0 | 0 | 0 | RTS I / 2024 | 0 |  | 0 | 0 | 0 | 0 | 0 | 0 | 0 | 0 | 0 | 0 | 15 | 0 | 0 | 1 |  |  |  | 0 | 0 | 0 | 89_ | 8_ | _ | 0 | 0 | 0 | 0 | 0 | 0 | 0 |  | 89 | #REF! | Zkouška těsnosti kanalizace DN do 400, vodou
| Poznámka: | Zkouška těsnosti dešťové kanalizace DN do 400, vodou, včetně nákladů dodávek na vodu, napuštění vodou, zabezpečení konců zajištěno předchozí položkou. D+M Výpočet - výměra, rozměr: 9,0 => délka kanalizačního potrubí [m]
51 | 892855112R00 | Kontrola kanalizace TV kamerou do 50 m | m | 9 | 0 | 0 | 0 | 0 | 0 | 0 | RTS I / 2024 | 0 |  | 0 | 0 | 0 | 0 | 0 | 0 | 0 | 0 | 0 | 0 | 15 | 0 | 0 | 1 |  |  |  | 0 | 0 | 0 | 89_ | 8_ | _ | 0 | 0 | 0 | 0 | 0 | 0 | 0 |  | 89 | #REF! | Kontrola kanalizace TV kamerou do 50 m
| Poznámka: | Kontrola kanalizace TV kamerou nad 500 m, včetně TV záznamu s kontrolou ovality potrubí. D+M Výpočet - výměra, rozměr: 9,0 => délka gravit. kanalizace [m]
52 | 899721112R00 | Fólie výstražná z PVC, šířka 30 cm | m | 9.9 | 0 | 0 | 0 | 0 | 0 | 0 | RTS I / 2024 | 0 |  | 0 | 0 | 0 | 0 | 0 | 0 | 0 | 0 | 0 | 0 | 15 | 0 | 0 | 1 |  |  |  | 0 | 0 | 0 | 89_ | 8_ | _ | 0 | 0 | 0 | 0 | 0 | 0 | 0 |  | 89 | #REF! | Fólie výstražná z PVC, šířka 30 cm
| Poznámka: | Dodávka a uložení výstražné fólie, hnědé barvy s nápisem "KANALIZACE" / "POZOR KANALIZACE", cca 30 cm nad povrchem potrubí. D+M Výpočet - výměra, rozměr: 9,0*1,10 => délka potrubí /úseku/ [m] + rezerva 10%
| 97 | Prorážení otvorů a ostatní bourací práce |  |  |  | 0 | 0 | 0 |  | 0 | [17 empty] | 0 | 0 | 0
53 | 979089001R00 | Poplatek za uložení odpadního štěrku a kameniva, skupina odpadu 010408 | t | 10.15 | 0 | 0 | 0 | 0 | 0 | 0 | RTS I / 2024 | 0 |  | 0 | 0 | 0 | 0 | 0 | 0 | 0 | 0 | 0 | 0 | 15 | 0 | 0 | 1 |  |  |  | 0 | 0 | 0 | 97_ | 9_ | _ | 0 | 0 | 0 | 0 | 0 | 0 | 0 |  | 97 | #REF! | Poplatek za uložení odpadního štěrku a kameniva, skupina odpadu 010408
| Poznámka: | Výpočet - výměra, rozměr: 13,54*0,75 => celková hmotnost odebraných konstrukcí komunikací [t] => z toho prům. 75%
| H22 | Komunikace pozemní a letiště |  |  |  | 0 | 0 | 0 |  | 0 | [17 empty] | 0 | 0 | 0
54 | 998222011R00 | Přesun hmot, pozemní komunikace, kryt z kameniva + živičný (stavební přesuny) | t | 13.54 | 0 | 0 | 0 | 0 | 0 | 0 | RTS I / 2024 | 0 |  | 0 | 0 | 0 | 0 | 0 | 0 | 0 | 0 | 0 | 0 | 15 | 0 | 0 | 5 |  |  |  | 0 | 0 | 0 | H22_ | 9_ | _ | 0 | 0 | 0 | 0 | 0 | 0 | 0 |  |  | #REF! | Přesun hmot, pozemní komunikace, kryt z kameniva + živičný (stavební přesuny)
55 | 998222091R00 | Přesun hmot, komunikace z kameniva, příplatek 1 km | t | 233.56 | 0 | 0 | 0 | 0 | 0 | 0 | RTS I / 2024 | 0 |  | 0 | 0 | 0 | 0 | 0 | 0 | 0 | 0 | 0 | 0 | 15 | 0 | 0 | 5 |  |  |  | 0 | 0 | 0 | H22_ | 9_ | _ | 0 | 0 | 0 | 0 | 0 | 0 | 0 |  |  | #REF! | Přesun hmot, komunikace z kameniva, příplatek 1 km
| Poznámka: | Přesun hmot, komunikace z kameniva, příplatek 1 km - odvoz na skládku (AVE CZ, Jindřichův Hradec - Žirovnice ul. Hradecká = 24,0 km). Výpočet - výměra, rozměr: 23*13,54*0,75 => počet km [-] * celk. odebraná hmotnost vrstev komunikace [t] => z toho 75%
56 | 998225111R00 | Přesun hmot, pozemní komunikace, kryt živičný (do 1 km) | t | 3.38 | 0 | 0 | 0 | 0 | 0 | 0 | RTS I / 2024 | 0 |  | 0 | 0 | 0 | 0 | 0 | 0 | 0 | 0 | 0 | 0 | 15 | 0 | 0 | 5 |  |  |  | 0 | 0 | 0 | H22_ | 9_ | _ | 0 | 0 | 0 | 0 | 0 | 0 | 0 |  |  | #REF! | Přesun hmot, pozemní komunikace, kryt živičný (do 1 km)
| Poznámka: | Přesun hmot, kryt živičný (do 1 km) - odvoz na skládku investora (Skládka - Žirovnice ul. Hradecká = 2,0 km). Výpočet - výměra, rozměr: 13,54*0,25 => celk. odebraná hmotnost vrstev komunikace [t] => z toho 25%
57 | 998222011R00 | Přesun hmot, pozemní komunikace, kryt z kameniva + živičný (stavební přesuny - nové konstrukce) | t | 22.99 | 0 | 0 | 0 | 0 | 0 | 0 | RTS I / 2024 | 0 |  | 0 | 0 | 0 | 0 | 0 | 0 | 0 | 0 | 0 | 0 | 15 | 0 | 0 | 5 |  |  |  | 0 | 0 | 0 | H22_ | 9_ | _ | 0 | 0 | 0 | 0 | 0 | 0 | 0 |  |  | #REF! | Přesun hmot, pozemní komunikace, kryt z kameniva + živičný (stavební přesuny - nové konstrukce)
| H27 | Vedení trubní dálková a přípojná |  |  |  | 0 | 0 | 0 |  | 0 | [17 empty] | 0 | 0 | 0
58 | 998276101R00 | Přesun hmot, trubní vedení plastová, otevř. výkop | t | 0.36 | 0 | 0 | 0 | 0 | 0 | 0 | RTS I / 2024 | 0 |  | 0 | 0 | 0 | 0 | 0 | 0 | 0 | 0 | 0 | 0 | 15 | 0 | 0 | 5 |  |  |  | 0 | 0 | 0 | H27_ | 9_ | _ | 0 | 0 | 0 | 0 | 0 | 0 | 0 |  |  | #REF! | Přesun hmot, trubní vedení plastová, otevř. výkop
59 | 998276201R00 | Přesun hmot, trub.vedení plast. - lože, obsypy | t | 16.86 | 0 | 0 | 0 | 0 | 0 | 0 | RTS I / 2024 | 0 |  | 0 | 0 | 0 | 0 | 0 | 0 | 0 | 0 | 0 | 0 | 15 | 0 | 0 | 5 |  |  |  | 0 | 0 | 0 | H27_ | 9_ | _ | 0 | 0 | 0 | 0 | 0 | 0 | 0 |  |  | #REF! | Přesun hmot, trub.vedení plast. - lože, obsypy
60 | 998271301R00 | Přesun hmot pro kanalizace (bet. prefabrikáty, betony, plast. prefabrikáty, poklopy, vpusti, apod.), otevř. výkop | t | 3.55 | 0 | 0 | 0 | 0 | 0 | 0 | RTS I / 2024 | 0 |  | 0 | 0 | 0 | 0 | 0 | 0 | 0 | 0 | 0 | 0 | 15 | 0 | 0 | 5 |  |  |  | 0 | 0 | 0 | H27_ | 9_ | _ | 0 | 0 | 0 | 0 | 0 | 0 | 0 |  |  | #REF! | Přesun hmot pro kanalizace (bet. prefabrikáty, betony, plast. prefabrikáty, poklopy, vpusti, apod.), otevř. výkop
| M | Ostatní materiál |  |  |  | 0 | 0 | 0 |  | 3.2314 | [17 empty] | 0 | 0 | 0
61 | 286114018 | Trubka kanalizační PP / PVC, min. SN 12, 400 x 3000 mm | kus | 4.4 | 0 | 0 | 0 | 0 | 0.0744 | 0.32736 | RTS I / 2024 | 0 |  | 0 | 0 | 0 | 0 | 0 | 0 | 0 | 0 | 0 | 0 | 15 | 0 | 0 | 0 |  |  |  | 0 | 0 | 0 | Z99999_ | Z_ | _ | 0 | 0 | 0 | 0.32736 | 0 | 0 | 0 |  |  | #REF! | Trubka kanalizační PP / PVC, min. SN 12, 400 x 3000 mm
| Poznámka: | Potrubí z PP / PVC-U v kruhové tuhosti min. SN 12 kN/m2, d 400 mm s plnostěnnou konstrukcí stěny vyráběné dle ČSN EN 1401. Parametry zejména určena pro splaškové kanalizace, kde je vyžadována co nejvyšší síla stěny. Potrubí využívá řadu PVC nebo PP tvarovek v odpovídající síle stěny. Potrubí je oranžové/hnědé barvy a je spojováno pomocí hrdel a gumového těsnění jištěné plastovým kroužkem. Dodávka materiálu. D Výpočet - výměra, rozměr: 4 => počet trub [ks] + ztratné 10% Pozn.: Orientační počet daného rozměru, přesný počet bude vykázán zhotovitelem stavby.
62 | 28651679.A | Koleno kanalizační 400/ 30° PVC / PP, min. SN 12 | kus | 1.01 | 0 | 0 | 0 | 0 | 0.01554 | 0.015695 | RTS I / 2024 | 0 |  | 0 | 0 | 0 | 0 | 0 | 0 | 0 | 0 | 0 | 0 | 15 | 0 | 0 | 0 |  |  |  | 0 | 0 | 0 | Z99999_ | Z_ | _ | 0 | 0 | 0 | 0.015695 | 0 | 0 | 0 |  |  | #REF! | Koleno kanalizační 400/ 30° PVC / PP, min. SN 12
| Poznámka: | Koleno kanalizační 400/ 30° PVC /PP/ (DN 400), nástrčné hrdlo opatřené těsnicím kroužkem z elastomeru. Výpočet - výměra, rozměr: 1 => množství [ks] - stanoveno odhadem + ztratné 1,5% Pozn.: Orientační počet daného rozměru, přesný počet bude vykázán zhotovitelem stavby.
63 | 28651670.A | Koleno kanalizační 400/ 15° PVC /PP/, min. SN 12 | kus | 2.03 | 0 | 0 | 0 | 0 | 0.002 | 0.00406 | RTS I / 2024 | 0 |  | 0 | 0 | 0 | 0 | 0 | 0 | 0 | 0 | 0 | 0 | 15 | 0 | 0 | 0 |  |  |  | 0 | 0 | 0 | Z99999_ | Z_ | _ | 0 | 0 | 0 | 0.00406 | 0 | 0 | 0 |  |  | #REF! | Koleno kanalizační 400/ 15° PVC /PP/, min. SN 12
| Poznámka: | Koleno kanalizační 400/ 15° PVC /PP/ (DN 400), nástrčné hrdlo opatřené těsnicím kroužkem z elastomeru. Výpočet - výměra, rozměr: 2 => množství [ks] - stanoveno odhadem + ztratné 1,5% Pozn.: Orientační počet daného rozměru, přesný počet bude vykázán zhotovitelem stavby.
64 | 28651816.A | Přesuvka kanalizační 400 PVC / PP, min. SN 12 | kus | 2.03 | 0 | 0 | 0 | 0 | 0.00754 | 0.015306 | RTS I / 2024 | 0 |  | 0 | 0 | 0 | 0 | 0 | 0 | 0 | 0 | 0 | 0 | 15 | 0 | 0 | 0 |  |  |  | 0 | 0 | 0 | Z99999_ | Z_ | _ | 0 | 0 | 0 | 0.015306 | 0 | 0 | 0 |  |  | #REF! | Přesuvka kanalizační 400 PVC / PP, min. SN 12
| Poznámka: | Přesuvka kanalizační 400 PVC /PP/ (DN 400), nástrčná hrdla opatřená těsnicím kroužkem z elastomeru. Výpočet - výměra, rozměr: 2 => množství [ks] - stanoveno odhadem + ztratné 1,5% Pozn.: Orientační počet daného rozměru, přesný počet bude vykázán zhotovitelem stavby.
65 | 59224177 | Prstenec vyrovnávací TBW-Q 625/100/120 | kus | 1 | 0 | 0 | 0 | 0 | 0.068 | 0.068 | RTS I / 2024 | 0 |  | 0 | 0 | 0 | 0 | 0 | 0 | 0 | 0 | 0 | 0 | 15 | 0 | 0 | 0 |  |  |  | 0 | 0 | 0 | Z99999_ | Z_ | _ | 0 | 0 | 0 | 0.068 | 0 | 0 | 0 |  |  | #REF! | Prstenec vyrovnávací TBW-Q 625/100/120
66 | 59224176 | Prstenec vyrovnávací TBW-Q 625/80/120 | kus | 1 | 0 | 0 | 0 | 0 | 0.051 | 0.051 | RTS I / 2024 | 0 |  | 0 | 0 | 0 | 0 | 0 | 0 | 0 | 0 | 0 | 0 | 15 | 0 | 0 | 0 |  |  |  | 0 | 0 | 0 | Z99999_ | Z_ | _ | 0 | 0 | 0 | 0.051 | 0 | 0 | 0 |  |  | #REF! | Prstenec vyrovnávací TBW-Q 625/80/120
67 | 59224354 | Deska zákrytová šachtová TZK-Q.1 100-63/17 | kus | 1 | 0 | 0 | 0 | 0 | 0.43 | 0.43 | RTS I / 2024 | 0 |  | 0 | 0 | 0 | 0 | 0 | 0 | 0 | 0 | 0 | 0 | 15 | 0 | 0 | 0 |  |  |  | 0 | 0 | 0 | Z99999_ | Z_ | _ | 0 | 0 | 0 | 0.43 | 0 | 0 | 0 |  |  | #REF! | Deska zákrytová šachtová TZK-Q.1 100-63/17
68 | 59224368.A | Dno šachetní přímé TBZ-Q.1 100/100 V max. 60 | kus | 1 | 0 | 0 | 0 | 0 | 2.1 | 2.1 | RTS I / 2024 | 0 |  | 0 | 0 | 0 | 0 | 0 | 0 | 0 | 0 | 0 | 0 | 15 | 0 | 0 | 0 |  |  |  | 0 | 0 | 0 | Z99999_ | Z_ | _ | 0 | 0 | 0 | 2.1 | 0 | 0 | 0 |  |  | #REF! | Dno šachetní přímé TBZ-Q.1 100/100 V max. 60
69 | 59224373.A | Těsnění elastom pro šach díly EMT - DN 1000 | kus | 1 | 0 | 0 | 0 | 0 | 0.002 | 0.002 | RTS I / 2024 | 0 |  | 0 | 0 | 0 | 0 | 0 | 0 | 0 | 0 | 0 | 0 | 15 | 0 | 0 | 0 |  |  |  | 0 | 0 | 0 | Z99999_ | Z_ | _ | 0 | 0 | 0 | 0.002 | 0 | 0 | 0 |  |  | #REF! | Těsnění elastom pro šach díly EMT - DN 1000
70 | 55340325 | Poklop D 400-GU-B-1 litinový, bez odvětrání | kus | 1 | 0 | 0 | 0 | 0 | 0.158 | 0.158 | RTS I / 2024 | 0 |  | 0 | 0 | 0 | 0 | 0 | 0 | 0 | 0 | 0 | 0 | 15 | 0 | 0 | 0 |  |  |  | 0 | 0 | 0 | Z99999_ | Z_ | _ | 0 | 0 | 0 | 0.158 | 0 | 0 | 0 |  |  | #REF! | Poklop D 400-GU-B-1 litinový, bez odvětrání
| Poznámka: | Šachtový poklop podle stavebních předpisů ČSN EN 124 pro jízdní pruhy silnic, pěší zóny a parkovací místa. Dosedací plochy u vík a rámu jsou obráběny a do víka je zabudována tlumicí vložka. Rám GU R-1 (litinový), víko GU-B-1 (litinové), třída zatížení D400.
71 | 58384421VD | Zádlažba okolo poklopu - žulová kostka + beton (D+M) | ks | 1 | 0 | 0 | 0 | 0 | 0.06 | 0.06 | RTS II / 2021 | 0 |  | 0 | 0 | 0 | 0 | 0 | 0 | 0 | 0 | 0 | 0 | 15 | 0 | 0 | 0 |  |  |  | 0 | 0 | 0 | Z99999_ | Z_ | _ | 0 | 0 | 0 | 0.06 | 0 | 0 | 0 |  |  | #REF! | Zádlažba okolo poklopu - žulová kostka + beton (D+M)
| Poznámka: | Zádlažba okolo poklopu - žulová kostka + beton. D+M Výpočet - výměra, rozměr: 1 => počet zádlažeb okolo poklopů [ks]
[6 empty] | Celkem: |  | 0
Poznámka:
Předmětná stavba je běžné technické náročnosti s běžnými nároky na její koordinaci.
Dokumentace: A. PRŮVODNÍ ZPRÁVA, B. SOUHRNNÁ TECHNICKÁ ZPRÁVA, B.3. TECHNICKÁ SPECIFIKACE MATERIÁLŮ, C. SITUAČNÍ PŘÍLOHY, D.5. SO 050 DEŠŤOVÁ KANALIZACE, D.9. SPOLEČNÁ ČÁST
Note on G13: VLOŽTE JEDNOTKOVOU CENU ZHOTOVITELE ZA POLOŽKU
Note on G16: VLOŽTE JEDNOTKOVOU CENU ZHOTOVITELE ZA POLOŽKU
Note on G18: VLOŽTE JEDNOTKOVOU CENU ZHOTOVITELE ZA POLOŽKU
Note on G20: VLOŽTE JEDNOTKOVOU CENU ZHOTOVITELE ZA POLOŽKU
Note on G22: VLOŽTE JEDNOTKOVOU CENU ZHOTOVITELE ZA POLOŽKU
Note on G25: VLOŽTE JEDNOTKOVOU CENU ZHOTOVITELE ZA POLOŽKU
Note on G28: VLOŽTE JEDNOTKOVOU CENU ZHOTOVITELE ZA POLOŽKU
Note on G30: VLOŽTE JEDNOTKOVOU CENU ZHOTOVITELE ZA POLOŽKU
Note on G32: VLOŽTE JEDNOTKOVOU CENU ZHOTOVITELE ZA POLOŽKU
Note on G34: VLOŽTE JEDNOTKOVOU CENU ZHOTOVITELE ZA POLOŽKU
Note on G36: VLOŽTE JEDNOTKOVOU CENU ZHOTOVITELE ZA POLOŽKU
Note on G38: VLOŽTE JEDNOTKOVOU CENU ZHOTOVITELE ZA POLOŽKU
Note on G41: VLOŽTE JEDNOTKOVOU CENU ZHOTOVITELE ZA POLOŽKU
Note on G43: VLOŽTE JEDNOTKOVOU CENU ZHOTOVITELE ZA POLOŽKU
Note on G46: VLOŽTE JEDNOTKOVOU CENU ZHOTOVITELE ZA POLOŽKU
Note on G48: VLOŽTE JEDNOTKOVOU CENU ZHOTOVITELE ZA POLOŽKU
Note on G50: VLOŽTE JEDNOTKOVOU CENU ZHOTOVITELE ZA POLOŽKU
Note on G52: VLOŽTE JEDNOTKOVOU CENU ZHOTOVITELE ZA POLOŽKU
Note on G54: VLOŽTE JEDNOTKOVOU CENU ZHOTOVITELE ZA POLOŽKU
Note on G56: VLOŽTE JEDNOTKOVOU CENU ZHOTOVITELE ZA POLOŽKU
Note on G58: VLOŽTE JEDNOTKOVOU CENU ZHOTOVITELE ZA POLOŽKU
Note on G60: VLOŽTE JEDNOTKOVOU CENU ZHOTOVITELE ZA POLOŽKU
Note on G62: VLOŽTE JEDNOTKOVOU CENU ZHOTOVITELE ZA POLOŽKU
Note on G64: VLOŽTE JEDNOTKOVOU CENU ZHOTOVITELE ZA POLOŽKU
Note on G67: VLOŽTE JEDNOTKOVOU CENU ZHOTOVITELE ZA POLOŽKU
Note on G69: VLOŽTE JEDNOTKOVOU CENU ZHOTOVITELE ZA POLOŽKU
Note on G70: VLOŽTE JEDNOTKOVOU CENU ZHOTOVITELE ZA POLOŽKU
Note on G73: VLOŽTE JEDNOTKOVOU CENU ZHOTOVITELE ZA POLOŽKU
Note on G76: VLOŽTE JEDNOTKOVOU CENU ZHOTOVITELE ZA POLOŽKU
Note on G78: VLOŽTE JEDNOTKOVOU CENU ZHOTOVITELE ZA POLOŽKU
Note on G81: VLOŽTE JEDNOTKOVOU CENU ZHOTOVITELE ZA POLOŽKU
Note on G84: VLOŽTE JEDNOTKOVOU CENU ZHOTOVITELE ZA POLOŽKU
Note on G87: VLOŽTE JEDNOTKOVOU CENU ZHOTOVITELE ZA POLOŽKU
Note on G90: VLOŽTE JEDNOTKOVOU CENU ZHOTOVITELE ZA POLOŽKU
Note on G92: VLOŽTE JEDNOTKOVOU CENU ZHOTOVITELE ZA POLOŽKU
Note on G94: VLOŽTE JEDNOTKOVOU CENU ZHOTOVITELE ZA POLOŽKU
Note on G96: VLOŽTE JEDNOTKOVOU CENU ZHOTOVITELE ZA POLOŽKU
Note on G98: VLOŽTE JEDNOTKOVOU CENU ZHOTOVITELE ZA POLOŽKU
Note on G100: VLOŽTE JEDNOTKOVOU CENU ZHOTOVITELE ZA POLOŽKU
Note on G102: VLOŽTE JEDNOTKOVOU CENU ZHOTOVITELE ZA POLOŽKU
Note on G105: VLOŽTE JEDNOTKOVOU CENU ZHOTOVITELE ZA POLOŽKU
Note on G108: VLOŽTE JEDNOTKOVOU CENU ZHOTOVITELE ZA POLOŽKU
Note on G110: VLOŽTE JEDNOTKOVOU CENU ZHOTOVITELE ZA POLOŽKU
Note on G113: VLOŽTE JEDNOTKOVOU CENU ZHOTOVITELE ZA POLOŽKU
Note on G115: VLOŽTE JEDNOTKOVOU CENU ZHOTOVITELE ZA POLOŽKU
Note on G117: VLOŽTE JEDNOTKOVOU CENU ZHOTOVITELE ZA POLOŽKU
Note on G119: VLOŽTE JEDNOTKOVOU CENU ZHOTOVITELE ZA POLOŽKU
Note on G121: VLOŽTE JEDNOTKOVOU CENU ZHOTOVITELE ZA POLOŽKU
Note on G123: VLOŽTE JEDNOTKOVOU CENU ZHOTOVITELE ZA POLOŽKU
Note on G125: VLOŽTE JEDNOTKOVOU CENU ZHOTOVITELE ZA POLOŽKU
Note on G127: VLOŽTE JEDNOTKOVOU CENU ZHOTOVITELE ZA POLOŽKU
Note on G129: VLOŽTE JEDNOTKOVOU CENU ZHOTOVITELE ZA POLOŽKU
Note on G132: VLOŽTE JEDNOTKOVOU CENU ZHOTOVITELE ZA POLOŽKU
Note on G135: VLOŽTE JEDNOTKOVOU CENU ZHOTOVITELE ZA POLOŽKU
Note on G136: VLOŽTE JEDNOTKOVOU CENU ZHOTOVITELE ZA POLOŽKU
Note on G138: VLOŽTE JEDNOTKOVOU CENU ZHOTOVITELE ZA POLOŽKU
Note on G140: VLOŽTE JEDNOTKOVOU CENU ZHOTOVITELE ZA POLOŽKU
Note on G142: VLOŽTE JEDNOTKOVOU CENU ZHOTOVITELE ZA POLOŽKU
Note on G143: VLOŽTE JEDNOTKOVOU CENU ZHOTOVITELE ZA POLOŽKU
Note on G144: VLOŽTE JEDNOTKOVOU CENU ZHOTOVITELE ZA POLOŽKU
Note on G146: VLOŽTE JEDNOTKOVOU CENU ZHOTOVITELE ZA POLOŽKU
Note on G148: VLOŽTE JEDNOTKOVOU CENU ZHOTOVITELE ZA POLOŽKU
Note on G150: VLOŽTE JEDNOTKOVOU CENU ZHOTOVITELE ZA POLOŽKU
Note on G152: VLOŽTE JEDNOTKOVOU CENU ZHOTOVITELE ZA POLOŽKU
Note on G154: VLOŽTE JEDNOTKOVOU CENU ZHOTOVITELE ZA POLOŽKU
Note on G155: VLOŽTE JEDNOTKOVOU CENU ZHOTOVITELE ZA POLOŽKU
Note on G156: VLOŽTE JEDNOTKOVOU CENU ZHOTOVITELE ZA POLOŽKU
Note on G157: VLOŽTE JEDNOTKOVOU CENU ZHOTOVITELE ZA POLOŽKU
Note on G158: VLOŽTE JEDNOTKOVOU CENU ZHOTOVITELE ZA POLOŽKU
Note on G159: VLOŽTE JEDNOTKOVOU CENU ZHOTOVITELE ZA POLOŽKU
Note on G161: VLOŽTE JEDNOTKOVOU CENU ZHOTOVITELE ZA POLOŽKU

## DSO 050.4.
Výkaz výměr / Soupis prací, dodávek a služeb - neoceněný výkaz výměr | [27 empty] | 0 | 0 | 0
Název stavby: |  | MĚSTO ŽIROVNICE, ul. HRADECKÁ - ODDÍLNÁ KANALIZACE V KOMUNIKACI II/132 |  |  | Doba výstavby: | - | Objednatel: | MĚSTO ŽIROVNICE, Cholunská 665, 394 68 Žirovnice
Druh stavby: |  | DSO 050.4. VTOKOVÝ OBJEKT, HTÚ - ÚPRAVA SILNIČNÍHO PŘÍKOPU |  |  | Začátek výstavby: | - | Projektant: | Ing.Vladimír Klička, Boršov 57, 588 05 Dušejov
Lokalita: |  | k.ú. ŽIROVNICE, okr. PELHŘIMOV |  |  | Konec výstavby: | - | Zhotovitel: | dle výběru investora / výběrového řízení
JKSO: |  | 8159 |  |  | Zpracováno dne: | 01-02/2024 | Zpracoval: | Ing. Vladimír KLIČKA, Boršov 57, 588 05 Dušejov Bc. Marek PETSCHENKA, Věžnice 25, 588 27 Jamné u Jihlavy
Č | Kód | Zkrácený popis | MJ | Množství | Cena/MJ | Náklady (Kč) |  |  | Hmotnost (t) |  | Cenová | [32 empty] | ISWORK | GROUPCODE | VATTAX
|  | Rozměry |  |  | (Kč) | Dodávka | Montáž | Celkem | Jednot. | Celkem | soustava | Přesuny | Typ skupiny | HSV mat | HSV prac | PSV mat | PSV prac | Mont mat | Mont prac | Ostatní mat. | [20 empty] | MAT | WORK | CELK
| 12 | Odkopávky a prokopávky |  |  |  | 0 | 0 | 0 |  | 0 | [17 empty] | 0 | 0 | 0
1 | 121101101R00 | Sejmutí ornice s přemístěním do 50 m | m3 | 15.75 | 0 | 0 | 0 | 0 | 0 | 0 | RTS I / 2024 | 0 |  | 0 | 0 | 0 | 0 | 0 | 0 | 0 | 0 | 0 | 0 | 15 | 0 | 0 | 1 |  |  |  | 0 | 0 | 0 | 12_ | 1_ | _ | 0 | 0 | 0 | 0 | 0 | 0 | 0 |  | 12 | #REF!
| Poznámka: | Sejmutí ornice s přemístěním do 50 m, uložením na dočasnou skládku. M+D Výpočet - výměra, rozměr: 15,00*5,00*0,20*1,05 => délka úseku [m] * orient. délka kontury [m] * tl. vrstvy [m] + 5% rezerva
| 13 | Hloubené vykopávky |  |  |  | 0 | 0 | 0 |  | 0 | [17 empty] | 0 | 0 | 0
2 | 132201213R00 | Hloubení rýh š.do 200 cm hor.3 do 10000 m3,STROJNĚ | m3 | 2.54 | 0 | 0 | 0 | 0 | 0 | 0 | RTS I / 2024 | 0 |  | 0 | 0 | 0 | 0 | 0 | 0 | 0 | 0 | 0 | 0 | 15 | 0 | 0 | 1 |  |  |  | 0 | 0 | 0 | 13_ | 1_ | _ | 0 | 0 | 0 | 0 | 0 | 0 | 0 |  | 13 | #REF!
| Poznámka: | Položka obsahuje hloubení rýh traktorbagrem, naložení výkopku na dopravní prostředek pro svislé, nebo vodorovné přemístění, popř. přemístění výkopku do 3 m (po povrchu území), případné zajištění rypadel polštáři, udržování pracoviště a ochranu výkopiště proti stékání srážkové vody z okolního terénu i s jejím odvodněním, nebo odvedením, přesekání a odstranění kořenů ve výkopišti, odstranění napadávek, urovnání dna výkopu. viz. TABULKA TĚŽITELNOSTI HORNIN Výpočet - výměra, rozměr: 3,45*2,00*0,70*0,50*1,05 => VÝKOP PRO VTOK. OBJ.: délka [m] * šířka [m] * max. hl. výkopu [m] * 50% (III. tř. horniny) + 5% rezerva
3 | 132201219R00 | Přípl.za lepivost, hloubení rýh 200cm, hor.3, STROJNĚ | m3 | 1.27 | 0 | 0 | 0 | 0 | 0 | 0 | RTS I / 2024 | 0 |  | 0 | 0 | 0 | 0 | 0 | 0 | 0 | 0 | 0 | 0 | 15 | 0 | 0 | 1 |  |  |  | 0 | 0 | 0 | 13_ | 1_ | _ | 0 | 0 | 0 | 0 | 0 | 0 | 0 |  | 13 | #REF!
| Poznámka: | Příplatek za lepivost, 50% celkového objemu výkopu. Do měrných jednotek se udává poměrné množství zeminy, které ulpí v nářadí a o které je snížen celkový výkon stroje. Výpočet - výměra, rozměr: 2,54 [m3] * 0,50 [%] => převzaté č. pol. 132201213R00 (Hloubení rýh š.do 200 cm hor.3 do 10 000m3,STROJNĚ) * 50% z výkopku
4 | 132301213R00 | Hloubení rýh š.do 200 cm hor.4 do 10000 m3,STROJNĚ | m3 | 2.54 | 0 | 0 | 0 | 0 | 0 | 0 | RTS I / 2024 | 0 |  | 0 | 0 | 0 | 0 | 0 | 0 | 0 | 0 | 0 | 0 | 15 | 0 | 0 | 1 |  |  |  | 0 | 0 | 0 | 13_ | 1_ | _ | 0 | 0 | 0 | 0 | 0 | 0 | 0 |  | 13 | #REF!
| Poznámka: | Položka obsahuje hloubení rýh traktorbagrem, naložení výkopku na dopravní prostředek pro svislé, nebo vodorovné přemístění, popř. přemístění výkopku do 3 m (po povrchu území), případné zajištění rypadel polštáři, udržování pracoviště a ochranu výkopiště proti stékání srážkové vody z okolního terénu i s jejím odvodněním, nebo odvedením, přesekání a odstranění kořenů ve výkopišti, odstranění napadávek, urovnání dna výkopu. viz. TABULKA TĚŽITELNOSTI HORNIN Výpočet - výměra, rozměr: 3,45*2,00*0,70*0,50*1,05 => VÝKOP PRO VTOK. OBJ.: délka [m] * šířka [m] * max. hl. výkopu [m] * 50% (IV. tř. horniny) + 5% rezerva
5 | 132301219R00 | Přípl.za lepivost,hloubení rýh 200cm,hor.4,STROJNĚ | m3 | 0.64 | 0 | 0 | 0 | 0 | 0 | 0 | RTS I / 2024 | 0 |  | 0 | 0 | 0 | 0 | 0 | 0 | 0 | 0 | 0 | 0 | 15 | 0 | 0 | 1 |  |  |  | 0 | 0 | 0 | 13_ | 1_ | _ | 0 | 0 | 0 | 0 | 0 | 0 | 0 |  | 13 | #REF!
| Poznámka: | Příplatek za lepivost, 25% celkového objemu výkopu. Do měrných jednotek se udává poměrné množství zeminy, které ulpí v nářadí a o které je snížen celkový výkon stroje. Výpočet - výměra, rozměr: 2,54 [m3] * 0,25 [%] => převzaté č. pol. 132301213R00 (Hloubení rýh v hor.4 do 10 000m3,STROJNĚ) * 25% z výkopku
| 16 | Přemístění výkopku |  |  |  | 0 | 0 | 0 |  | 0 | [17 empty] | 0 | 0 | 0
6 | 161101101R00 | Svislé přemístění výkopku z hor.1-4 do 2,5 m | m3 | 0.15 | 0 | 0 | 0 | 0 | 0 | 0 | RTS I / 2024 | 0 |  | 0 | 0 | 0 | 0 | 0 | 0 | 0 | 0 | 0 | 0 | 15 | 0 | 0 | 1 |  |  |  | 0 | 0 | 0 | 16_ | 1_ | _ | 0 | 0 | 0 | 0 | 0 | 0 | 0 |  | 16 | #REF!
| Poznámka: | Platí pro hloubky výkopu od 1 do 2,5 m bez naložení do dopravní nádoby, ale s vyprázdněním dopravní nádoby na hromadu nebo na doopravní prostředek - hloubení rýh objemu do 10 000 m3 (globální stavba): 3 % viz. TABULKA TĚŽITELNOSTI HORNIN Výpočet - výměra, rozměr: (2,54+2,54)*0,03 => součet výkopů I. až IV. tř. * 3 % (stanoveno z tabulky pro určení podílu svislého přemístění)
7 | 162701105RT3 | Vodorovné přemístění výkopku z hor.1-4 do 10000 m | m3 | 5.08 | 0 | 0 | 0 | 0 | 0 | 0 | RTS I / 2024 | 0 |  | 0 | 0 | 0 | 0 | 0 | 0 | 0 | 0 | 0 | 0 | 15 | 0 | 0 | 1 |  |  |  | 0 | 0 | 0 | 16_ | 1_ | _ | 0 | 0 | 0 | 0 | 0 | 0 | 0 |  | 16 | #REF!
| Poznámka: | Po suchu, bez naložení výkopku, avšak se složením bez rozhrnutí, zpáteční cesta vozidla. Část výkopku hornin tř. I-IV. může být použit na dorovnání nezpevněných ploch, zbylé množství bude odveženo na skládku (AVE CZ, Jindřichův Hradec - Žirovnice ul. Hradecká = 24,0 km). Výpočet - výměra, rozměr: (2,54+2,54) => celkový výkop hor. tř. I.-IV. [m3]
8 | 162701109RT3 | Příplatek k vod. přemístění hor.1-4 za další 1 km | m3 | 71.12 | 0 | 0 | 0 | 0 | 0 | 0 | RTS I / 2024 | 0 |  | 0 | 0 | 0 | 0 | 0 | 0 | 0 | 0 | 0 | 0 | 15 | 0 | 0 | 1 |  |  |  | 0 | 0 | 0 | 16_ | 1_ | _ | 0 | 0 | 0 | 0 | 0 | 0 | 0 |  | 16 | #REF!
| Poznámka: | 1 km nad rozpočtovou položku s odvozem nad 10 km, příplatek za 1 km, včetně zpáteční cesty. Předpoklad uložení skládka (AVE CZ, Jindřichův Hradec - Žirovnice ul. Hradecká = 24,0 km). Výpočet - výměra, rozměr: 5,08*14,0 => kubatura k přemístění [m3] * počet km nad 10 km [-]
9 | 167101101R00.1 | Nakládání, skládání, překládání ornice | m3 | 6.3 | 0 | 0 | 0 | 0 | 0 | 0 | RTS I / 2024 | 0 |  | 0 | 0 | 0 | 0 | 0 | 0 | 0 | 0 | 0 | 0 | 15 | 0 | 0 | 1 |  |  |  | 0 | 0 | 0 | 16_ | 1_ | _ | 0 | 0 | 0 | 0 | 0 | 0 | 0 |  | 16 | #REF!
| Poznámka: | Nakládání, skládání, překládání ornice v množství do 100 m3 na / (z) mezideponii(e). Výpočet - výměra, rozměr: 2*15,75*0,20 => počet nakládání / skládání [-] * kubatura ornice [m3] - z toho 20%
10 | 162100010RA0.1 | Vodorovné přemístění ornice - odvoz, dovoz - mezideponie | m3 | 6.3 | 0 | 0 | 0 | 0 | 0 | 0 | RTS I / 2024 | 0 |  | 0 | 0 | 0 | 0 | 0 | 0 | 0 | 0 | 0 | 0 | 15 | 0 | 0 | 1 |  |  |  | 0 | 0 | 0 | 16_ | 1_ | _ | 0 | 0 | 0 | 0 | 0 | 0 | 0 |  | 16 | #REF!
| Poznámka: | Vodorovné přemístění ornice - odvoz / dovoz - mezideponie. Výpočet - výměra, rozměr: 2*15,75*0,20 => počet přesunů 1x odvoz, 1x dovoz [-] * kubatura ornice [m3] - z toho 20%
| 18 | Povrchové úpravy terénu |  |  |  | 0 | 0 | 0 |  | 0.00225 | [17 empty] | 0 | 0 | 0
11 | 181300012RAA | Rozprostření ornice v rovině tloušťka 20 cm | m2 | 75 | 0 | 0 | 0 | 0 | 3e-05 | 0.00225 | RTS I / 2024 | 0 |  | 0 | 0 | 0 | 0 | 0 | 0 | 0 | 0 | 0 | 0 | 15 | 0 | 0 | 1 |  |  |  | 0 | 0 | 0 | 18_ | 1_ | _ | 0 | 0 | 0 | 0.00225 | 0 | 0 | 0 |  | 18 | #REF!
| Poznámka: | Rozprostření sejmuté ornice v rovině nebo ve svahu do 1 : 20 s urovnáním, vyhrabáním větších kamenů, dovoz ornice ze vzdálenosti 500 m, osetí trávou včetně dodání osiva. Výpočet - výměra, rozměr: 15,00*5,00*1,05 => délka úseku [m] * orient. délka kontury [m] * tl. vrstvy [m] + 5% rezerva
12 | 181050010RA0 | Terénní modelace | m2 | 86.25 | 0 | 0 | 0 | 0 | 0 | 0 | RTS I / 2024 | 0 |  | 0 | 0 | 0 | 0 | 0 | 0 | 0 | 0 | 0 | 0 | 15 | 0 | 0 | 1 |  |  |  | 0 | 0 | 0 | 18_ | 1_ | _ | 0 | 0 | 0 | 0 | 0 | 0 | 0 |  | 18 | #REF!
| Poznámka: | Terénní modelace - HTÚ - Úprava silničníko příkopu, pročištění, vysbírání kamene. Výpočet - výměra, rozměr: 15,00*5,00*1,15 => délka úseku [m] * orient. délka kontury [m] + 15% rezerva
| 21 | Úprava podloží a základové spáry |  |  |  | 0 | 0 | 0 |  | 0 | [17 empty] | 0 | 0 | 0
13 | 215901101R00 | Zhutnění podloží z hornin nesoudržných do 92% PS | m2 | 6.54 | 0 | 0 | 0 | 0 | 0 | 0 | RTS I / 2024 | 0 |  | 0 | 0 | 0 | 0 | 0 | 0 | 0 | 0 | 0 | 0 | 15 | 0 | 0 | 1 |  |  |  | 0 | 0 | 0 | 21_ | 2_ | _ | 0 | 0 | 0 | 0 | 0 | 0 | 0 |  | 21 | #REF!
| Poznámka: | Zhutnění podloží pod vtokovým objektem - válcem. Výpočet - výměra, rozměr: 3,50*1,70*1,10 => délka [m] * šířka [m] + 10% rezerva
| 27 | Základy |  |  |  | 0 | 0 | 0 |  | 4.8379 | [17 empty] | 0 | 0 | 0
14 | 274351215RT1 | Bednění stěn základových pasů - zřízení | m2 | 7.45 | 0 | 0 | 0 | 0 | 0.03634 | 0.27073 | RTS I / 2024 | 0 |  | 0 | 0 | 0 | 0 | 0 | 0 | 0 | 0 | 0 | 0 | 15 | 0 | 0 | 1 |  |  |  | 0 | 0 | 0 | 27_ | 2_ | _ | 0 | 0 | 0 | 0.27073 | 0 | 0 | 0 |  | 27 | #REF!
| Poznámka: | Bednění stěn základových pasů - zřízení, materiál bednící prkna, připravení otvoru pro odtokové potrubí. D+M Výpočet - výměra, rozměr: 2*1,60*1,75*1,15 => ČELNÍ STĚNY: počet [ks] * délka bednění [m] * výška [m] + rezerva 15% prořezy 2*0,25*1,75*1,15 => BOČNÍ STĚNY: počet [ks] * délka bednění [m] * výška [m] + rezerva 15% prořezy
15 | 274313621R00 | Beton základových pasů prostý C 20/25 | m3 | 0.81 | 0 | 0 | 0 | 0 | 2.525 | 2.0453 | RTS I / 2024 | 0 |  | 0 | 0 | 0 | 0 | 0 | 0 | 0 | 0 | 0 | 0 | 15 | 0 | 0 | 1 |  |  |  | 0 | 0 | 0 | 27_ | 2_ | _ | 0 | 0 | 0 | 2.0453 | 0 | 0 | 0 |  | 27 | #REF!
| Poznámka: | Betonová základová stěna vtokového objektu, do čela osadit a zebtonovat PVC / PP troubu DN 400 v požadovaném spádu. D+M Výpočet - výměra, rozměr: 1,60*0,250*1,75*1,15 => ČELNÍ STĚNA VTOKU: délka [m] * šířka pasu [m] * výška [m] + rezerva 15%
16 | 274351216R00 | Bednění stěn základových pasů - odstranění | m2 | 7.45 | 0 | 0 | 0 | 0 | 0 | 0 | RTS I / 2024 | 0 |  | 0 | 0 | 0 | 0 | 0 | 0 | 0 | 0 | 0 | 0 | 15 | 0 | 0 | 1 |  |  |  | 0 | 0 | 0 | 27_ | 2_ | _ | 0 | 0 | 0 | 0 | 0 | 0 | 0 |  | 27 | #REF!
| Poznámka: | Bednění stěn základových pasů - ostranění, materiál bednící prkna. D+M Výpočet - výměra, rozměr: 2*1,60*1,75*1,15 => ČELNÍ STĚNY: počet [ks] * délka bednění [m] * výška [m] + rezerva 15% prořezy 2*0,25*1,75*1,15 => BOČNÍ STĚNY: počet [ks] * délka bednění [m] * výška [m] + rezerva 15% prořezy
17 | 274351215RT1 | Bednění stěn základových pasů - zřízení | m2 | 2.6 | 0 | 0 | 0 | 0 | 0.03634 | 0.094484 | RTS I / 2024 | 0 |  | 0 | 0 | 0 | 0 | 0 | 0 | 0 | 0 | 0 | 0 | 15 | 0 | 0 | 1 |  |  |  | 0 | 0 | 0 | 27_ | 2_ | _ | 0 | 0 | 0 | 0.094484 | 0 | 0 | 0 |  | 27 | #REF!
| Poznámka: | Bednění stěn základových pasů - zřízení, materiál bednící prkna. D+M Výpočet - výměra, rozměr: 2*2,30*0,365*1,15 => počet [ks] * délka bednění [m] * výška [m] + rezerva 15% prořezy 2*0,80*0,365*1,15 => počet [ks] * délka bednění [m] * výška [m] + rezerva 15% prořezy
18 | 274313621R00 | Beton základových pasů prostý C 20/25 | m3 | 0.65 | 0 | 0 | 0 | 0 | 2.525 | 1.6413 | RTS I / 2024 | 0 |  | 0 | 0 | 0 | 0 | 0 | 0 | 0 | 0 | 0 | 0 | 15 | 0 | 0 | 1 |  |  |  | 0 | 0 | 0 | 27_ | 2_ | _ | 0 | 0 | 0 | 1.6413 | 0 | 0 | 0 |  | 27 | #REF!
| Poznámka: | Betonový základ pod vtokový objekt. D+M Výpočet - výměra, rozměr: 2,20*0,80*0,35*1,05 => délka [m] * šířka [m] * výška [m] + rezerva 5%
19 | 274351216R00 | Bednění stěn základových pasů - odstranění | m2 | 2.6 | 0 | 0 | 0 | 0 | 0 | 0 | RTS I / 2024 | 0 |  | 0 | 0 | 0 | 0 | 0 | 0 | 0 | 0 | 0 | 0 | 15 | 0 | 0 | 1 |  |  |  | 0 | 0 | 0 | 27_ | 2_ | _ | 0 | 0 | 0 | 0 | 0 | 0 | 0 |  | 27 | #REF!
| Poznámka: | Bednění stěn základových pasů - odstranění. Výpočet - výměra, rozměr: 2*2,30*0,365*1,15 => počet [ks] * délka bednění [m] * výška [m] + rezerva 15% prořezy 2*0,80*0,365*1,15 => počet [ks] * délka bednění [m] * výška [m] + rezerva 15% prořezy
20 | 274351215RT1 | Bednění stěn základových pasů - zřízení | m2 | 2.18 | 0 | 0 | 0 | 0 | 0.03634 | 0.079221 | RTS I / 2024 | 0 |  | 0 | 0 | 0 | 0 | 0 | 0 | 0 | 0 | 0 | 0 | 15 | 0 | 0 | 1 |  |  |  | 0 | 0 | 0 | 27_ | 2_ | _ | 0 | 0 | 0 | 0.079221 | 0 | 0 | 0 |  | 27 | #REF!
| Poznámka: | Bednění stěn základových pasů - zřízení betonového opěrného bloku, materiál bednící prkna. D+M Výpočet - výměra, rozměr: 2*1,60*0,50*1,15 => počet [ks] * délka bednění [m] * výška [m] + rezerva 15% prořezy 2*0,30*0,50*1,15 => počet [ks] * délka bednění [m] * výška [m] + rezerva 15% prořezy
21 | 274313511R00 | Beton základových pasů prostý C 12/15 | m3 | 0.28 | 0 | 0 | 0 | 0 | 2.525 | 0.707 | RTS I / 2024 | 0 |  | 0 | 0 | 0 | 0 | 0 | 0 | 0 | 0 | 0 | 0 | 15 | 0 | 0 | 1 |  |  |  | 0 | 0 | 0 | 27_ | 2_ | _ | 0 | 0 | 0 | 0.707 | 0 | 0 | 0 |  | 27 | #REF!
| Poznámka: | Betonová základová stěna vtokového objektu, do čela osadit a zebtonovat PVC / PP troubu DN 400 v požadovaném spádu. D+M Výpočet - výměra, rozměr: 1,60*0,30*0,50*1,15 => BETONOVÝ OPĚRNÝ BLOK: délka [m] * šířka pasu [m] * výška [m] + rezerva 15%
22 | 274351216R00 | Bednění stěn základových pasů - odstranění | m2 | 2.18 | 0 | 0 | 0 | 0 | 0 | 0 | RTS I / 2024 | 0 |  | 0 | 0 | 0 | 0 | 0 | 0 | 0 | 0 | 0 | 0 | 15 | 0 | 0 | 1 |  |  |  | 0 | 0 | 0 | 27_ | 2_ | _ | 0 | 0 | 0 | 0 | 0 | 0 | 0 |  | 27 | #REF!
| Poznámka: | Bednění stěn základových pasů - odstranění, materiál bednící prkna. D+M Výpočet - výměra, rozměr: 2*1,60*0,50*1,15 => počet [ks] * délka bednění [m] * výška [m] + rezerva 15% prořezy 2*0,30*0,50*1,15 => počet [ks] * délka bednění [m] * výška [m] + rezerva 15% prořezy
| 32 | Zdi přehradní a opěrné |  |  |  | 0 | 0 | 0 |  | 14.6025 | [17 empty] | 0 | 0 | 0
23 | 327215110R00 | Zdivo rovnané nadzákladové výplňové z lom. kamene tříděn. | m3 | 7.35 | 0 | 0 | 0 | 0 | 1.9867 | 14.6025 | RTS I / 2024 | 0 |  | 0 | 0 | 0 | 0 | 0 | 0 | 0 | 0 | 0 | 0 | 15 | 0 | 0 | 1 |  |  |  | 0 | 0 | 0 | 32_ | 3_ | _ | 0 | 0 | 0 | 14.6025 | 0 | 0 | 0 |  | 32 | #REF!
| Poznámka: | Rovnanina vtokového objektu z lomového kamene 150/500 mm, rovnanina uložena do betonu C12/15. M+D Výpočet - výměra, rozměr: 2,50*2,45*1,20 => pr. délka kontury vtok [m2] * délka rovnaniny [m] + rezerva 20%
| 45 | Podkladní a vedlejší konstrukce (kromě vozovek a železničního svršku) |  |  |  | 0 | 0 | 0 |  | 3.3084 | [17 empty] | 0 | 0 | 0
24 | 451535111R00 | Podkladní vrstva tl. do 25 cm ze štěrku | m3 | 1.44 | 0 | 0 | 0 | 0 | 1.7875 | 2.574 | RTS I / 2024 | 0 |  | 0 | 0 | 0 | 0 | 0 | 0 | 0 | 0 | 0 | 0 | 15 | 0 | 0 | 1 |  |  |  | 0 | 0 | 0 | 45_ | 4_ | _ | 0 | 0 | 0 | 2.574 | 0 | 0 | 0 |  | 45 | #REF!
| Poznámka: | Podkladní vrstva tl. do 25 cm ze štěrku, f = 0 - 63 mm. D+M Výpočet - výměra, rozměr: 3,50*1,65*0,25 => délka [m] * šířka [m] * tl. vrstvy [m]
25 | 451315111R00 | Podkladní vrstva z betonu prostého C 25/30 do 10cm | m2 | 3.81 | 0 | 0 | 0 | 0 | 0.19276 | 0.73442 | RTS I / 2024 | 0 |  | 0 | 0 | 0 | 0 | 0 | 0 | 0 | 0 | 0 | 0 | 15 | 0 | 0 | 1 |  |  |  | 0 | 0 | 0 | 45_ | 4_ | _ | 0 | 0 | 0 | 0.73442 | 0 | 0 | 0 |  | 45 | #REF!
| Poznámka: | Podkladní vrstva z betonu prostého C 25/30 do 10cm, včetně dodávky betonu. D+M Výpočet - výměra, rozměr: 2,20*1,65*1,05 => délka [m] * šířka [m] + rezerva 5%
| 62 | Úprava povrchů vnější |  |  |  | 0 | 0 | 0 |  | 0.11672 | [17 empty] | 0 | 0 | 0
26 | 627458111RT3 | Spárování do hl. 70 mm MCs zdí z lomového kamene | m2 | 7.35 | 0 | 0 | 0 | 0 | 0.01588 | 0.11672 | RTS I / 2024 | 0 |  | 0 | 0 | 0 | 0 | 0 | 0 | 0 | 0 | 0 | 0 | 15 | 0 | 0 | 1 |  |  |  | 0 | 0 | 0 | 62_ | 6_ | _ | 0 | 0 | 0 | 0.11672 | 0 | 0 | 0 |  | 62 | #REF!
| Poznámka: | Spárování do hl. 70 mm MCs zdí z lomového kamene, včetně dodávky spárovací malty (MC). D+M Výpočet - výměra, rozměr: 2,50*2,45*1,20 => pr. délka kontury vtok [m2] * délka rovnaniny [m] + rezerva 20%
|  | Ostatní materiál |  |  |  | 0 | 0 | 0 |  | 0.08 | [17 empty] | 0 | 0 | 0
27 | 961001000VDVD | Lapač nečistot / česle - zámeč. atyp. výrobek, včetně bet. bloku (M+D) | soubor | 1 | 0 | 0 | 0 | 0 | 0.08 | 0.08 |  | 0 |  | 0 | 0 | 0 | 0 | 0 | 0 | 0 | 0 | 0 | 0 | 15 | 0 | 0 | 0 |  |  |  | 0 | 0 | 0 | Z99999_ | Z_ | _ | 0 | 0 | 0 | 0.08 | 0 | 0 | 0 |  |  | #REF!
[6 empty] | Celkem: |  | 0
Poznámka:
Stavba je běžného až náročného charakteru s vysokým důrazem na koordinaci prací.
Dokumentace: A. PRŮVODNÍ ZPRÁVA, B. SOUHRNNÁ TECHNICKÁ ZPRÁVA, B.3. TECHNICKÁ SPECIFIKACE MATERIÁLŮ, C. SITUAČNÍ PŘÍLOHY, D.5. SO 050 DEŠŤOVÁ KANALIZACE, D.9. SPOLEČNÁ ČÁST
Note on G13: VLOŽTE JEDNOTKOVOU CENU ZHOTOVITELE ZA POLOŽKU
Note on G16: VLOŽTE JEDNOTKOVOU CENU ZHOTOVITELE ZA POLOŽKU
Note on G18: VLOŽTE JEDNOTKOVOU CENU ZHOTOVITELE ZA POLOŽKU
Note on G20: VLOŽTE JEDNOTKOVOU CENU ZHOTOVITELE ZA POLOŽKU
Note on G22: VLOŽTE JEDNOTKOVOU CENU ZHOTOVITELE ZA POLOŽKU
Note on G25: VLOŽTE JEDNOTKOVOU CENU ZHOTOVITELE ZA POLOŽKU
Note on G27: VLOŽTE JEDNOTKOVOU CENU ZHOTOVITELE ZA POLOŽKU
Note on G29: VLOŽTE JEDNOTKOVOU CENU ZHOTOVITELE ZA POLOŽKU
Note on G31: VLOŽTE JEDNOTKOVOU CENU ZHOTOVITELE ZA POLOŽKU
Note on G33: VLOŽTE JEDNOTKOVOU CENU ZHOTOVITELE ZA POLOŽKU
Note on G36: VLOŽTE JEDNOTKOVOU CENU ZHOTOVITELE ZA POLOŽKU
Note on G38: VLOŽTE JEDNOTKOVOU CENU ZHOTOVITELE ZA POLOŽKU
Note on G41: VLOŽTE JEDNOTKOVOU CENU ZHOTOVITELE ZA POLOŽKU
Note on G44: VLOŽTE JEDNOTKOVOU CENU ZHOTOVITELE ZA POLOŽKU
Note on G46: VLOŽTE JEDNOTKOVOU CENU ZHOTOVITELE ZA POLOŽKU
Note on G48: VLOŽTE JEDNOTKOVOU CENU ZHOTOVITELE ZA POLOŽKU
Note on G50: VLOŽTE JEDNOTKOVOU CENU ZHOTOVITELE ZA POLOŽKU
Note on G52: VLOŽTE JEDNOTKOVOU CENU ZHOTOVITELE ZA POLOŽKU
Note on G54: VLOŽTE JEDNOTKOVOU CENU ZHOTOVITELE ZA POLOŽKU
Note on G56: VLOŽTE JEDNOTKOVOU CENU ZHOTOVITELE ZA POLOŽKU
Note on G58: VLOŽTE JEDNOTKOVOU CENU ZHOTOVITELE ZA POLOŽKU
Note on G60: VLOŽTE JEDNOTKOVOU CENU ZHOTOVITELE ZA POLOŽKU
Note on G63: VLOŽTE JEDNOTKOVOU CENU ZHOTOVITELE ZA POLOŽKU
Note on G66: VLOŽTE JEDNOTKOVOU CENU ZHOTOVITELE ZA POLOŽKU
Note on G68: VLOŽTE JEDNOTKOVOU CENU ZHOTOVITELE ZA POLOŽKU
Note on G71: VLOŽTE JEDNOTKOVOU CENU ZHOTOVITELE ZA POLOŽKU
Note on G74: VLOŽTE JEDNOTKOVOU CENU ZHOTOVITELE ZA POLOŽKU

## DSO 060.1.
Výkaz výměr / Soupis prací, dodávek a služeb - neoceněný výkaz výměr | [27 empty] | 0 | 0 | 0
Název stavby: |  | MĚSTO ŽIROVNICE, ul. HRADECKÁ - ODDÍLNÁ KANALIZACE V KOMUNIKACI II/132 | Doba výstavby: |  | - | Objednatel: | MĚSTO ŽIROVNICE, Cholunská 665, 394 68 Žirovnice
Druh stavby: |  | DSO 060.1. DEŠŤOVÁ KANALIZAČNÍ ODBOČENÍ | Začátek výstavby: |  | - | Projektant: | Ing.Vladimír Klička, Boršov 57, 588 05 Dušejov
Lokalita: |  | k.ú.ŽIROVNICE, okr. PELHŘIMOV | Konec výstavby: |  | - | Zhotovitel: | dle výběru investora / výběrového řízení
JKSO: |  | 8272111 | Zpracováno dne: |  | 01-02/2024 | Zpracoval: | Ing. Vladimír KLIČKA, Boršov 57, 588 05 Dušejov Bc. Marek PETSCHENKA, Věžnice 25, 588 27 Jamné u Jihlavy
Č | Kód | Zkrácený popis | MJ | Množství | Cena/MJ | Náklady (Kč) |  |  | Hmotnost (t) |  | Cenová | [32 empty] | ISWORK | GROUPCODE | VATTAX
|  | Rozměry |  |  | (Kč) | Dodávka | Montáž | Celkem | Jednot. | Celkem | soustava | Přesuny | Typ skupiny | HSV mat | HSV prac | PSV mat | PSV prac | Mont mat | Mont prac | Ostatní mat. | [20 empty] | MAT | WORK | CELK
| 11 | Přípravné a přidružené práce |  |  |  | 0 | 0 | 0 |  | 113.3309 | [17 empty] | 0 | 0 | 0
1 | 119000002RA0 | Dočasné zajištění kabelů ve výkopu (křížení) | m | 26.62 | 0 | 0 | 0 | 0 | 0.02478 | 0.65964 | RTS I / 2024 | 0 |  | 0 | 0 | 0 | 0 | 0 | 0 | 0 | 0 | 0 | 0 | 15 | 0 | 0 | 1 |  |  |  | 0 | 0 | 0 | 11_ | 1_ | _ | 0 | 0 | 0 | 0.65964 | 0 | 0 | 0 |  | 11 | #REF! | Dočasné zajištění kabelů ve výkopu (křížení)
| Poznámka: | Dočasné zajištění kabelů ve výkopu vzniklé křížením, např.: podepřením, tvárnicemi, zákrytovými deskami. Výpočet - výměra, rozměr: 29*1,53*0,60 => počet křížení [ks] * prům. šířka rýhy [m] => z toho 60%
2 | 119000001RA0 | Dočasné zajištění potrubí ve výkopu (křížení) | m | 25.7 | 0 | 0 | 0 | 0 | 0.00869 | 0.22333 | RTS I / 2024 | 0 |  | 0 | 0 | 0 | 0 | 0 | 0 | 0 | 0 | 0 | 0 | 15 | 0 | 0 | 1 |  |  |  | 0 | 0 | 0 | 11_ | 1_ | _ | 0 | 0 | 0 | 0.22333 | 0 | 0 | 0 |  | 11 | #REF! | Dočasné zajištění potrubí ve výkopu (křížení)
| Poznámka: | Dočasné zajištění potrubí ve výkopu vzniklé křížením (příp. souběhy), např.: podepřením, tvárnicemi, zákrytovými deskami. Výpočet - výměra, rozměr: 28*1,53*0,60 => počet křížení [ks] * prům. šířka rýhy [m] => z toho 60%
3 | 115101201R00 | Čerpání vody na výšku do 10 m, přítok do 500 l/min | h | 80 | 0 | 0 | 0 | 0 | 0 | 0 | RTS I / 2024 | 0 |  | 0 | 0 | 0 | 0 | 0 | 0 | 0 | 0 | 0 | 0 | 15 | 0 | 0 | 1 |  |  |  | 0 | 0 | 0 | 11_ | 1_ | _ | 0 | 0 | 0 | 0 | 0 | 0 | 0 |  | 11 | #REF! | Čerpání vody na výšku do 10 m, přítok do 500 l/min
| Poznámka: | Množství m.j. je uvedeno dle předpokladu, celková cena této práce se stanoví podle skutečnosti při provádění stavebních prací. Den = 8 hodin. Výpočet - výměra, rozměr: 10*8 => předpoklad čerpání ve dnech [den] * počet hodin [hod]
4 | 115101301R00 | Pohotovost čerp.soupravy, výška 10 m, přítok 500 l | den | 10 | 0 | 0 | 0 | 0 | 0 | 0 | RTS I / 2024 | 0 |  | 0 | 0 | 0 | 0 | 0 | 0 | 0 | 0 | 0 | 0 | 15 | 0 | 0 | 1 |  |  |  | 0 | 0 | 0 | 11_ | 1_ | _ | 0 | 0 | 0 | 0 | 0 | 0 | 0 |  | 11 | #REF! | Pohotovost čerp.soupravy, výška 10 m, přítok 500 l
| Poznámka: | Pohotovost čerpací soupravy. Oceňují se všechny dny od ukončení montáže po započetí demontáže čerpací soustavy. Výpočet: předpokad čerpání ve dnech => viz. TABULKA TĚŽITELNOSTI HORNIN A TABULKA STAVEBNÍHO ČERPÁNÍ VODY
5 | 113107222RAB | Odstranění asfaltobetonové vozovky pl. nad 50 m2 - KSÚSV | m2 | 79.52 | 0 | 0 | 0 | 0 | 0.90051 | 71.6086 | RTS I / 2024 | 0 |  | 0 | 0 | 0 | 0 | 0 | 0 | 0 | 0 | 0 | 0 | 15 | 0 | 0 | 1 |  |  |  | 0 | 0 | 0 | 11_ | 1_ | _ | 0 | 0 | 0 | 71.6086 | 0 | 0 | 0 |  | 11 | #REF! | Odstranění asfaltobetonové vozovky pl. nad 50 m2 - KSÚSV
| Poznámka: | Odstranění stávajícího krytu přijezdné komunikace, včetně nakládání a odvozu na skládku do 1 km, započítaná i zpáteční cesta. Položka obsahuje: - řezání živičného krytu tl. 5 cm, - odstranění asfaltbetonového krytu tl. 6 cm - řezání podkladního asfaltobetonu tl. 7 cm - odstranění podkladního asfaltobetonu tl. 7 cm - odstranění kameniva zpevněného cementem tl. 15 cm - odstranění štěrkodrti tl. 32 cm - nakládání suti - vodorovná doprava suti do 1 km (položka neobsahuje poplatek za skládku) Výpočet - výměra, rozměr: 49,50*1,53*1,05 => celk. délka tras(y) / úsek(ů) kan. odbočení [m] * prům. šíře rýhy [m] + rezerva 5%
6 | 113107220RAB | Odstranění asfaltobetonové vozovky, pl. do 50 m2 - MOK | m2 | 6.91 | 0 | 0 | 0 | 0 | 0.9001 | 6.2197 | RTS I / 2024 | 0 |  | 0 | 0 | 0 | 0 | 0 | 0 | 0 | 0 | 0 | 0 | 15 | 0 | 0 | 1 |  |  |  | 0 | 0 | 0 | 11_ | 1_ | _ | 0 | 0 | 0 | 6.2197 | 0 | 0 | 0 |  | 11 | #REF! | Odstranění asfaltobetonové vozovky, pl. do 50 m2 - MOK
| Poznámka: | Odstranění stávajícího krytu přijezdné komunikace, včetně nakládání a odvozu na skládku do 1 km, započítaná i zpáteční cesta. Položka obsahuje: (konstrukce místní obslužné komunikace - MOK) - řezání živičného krytu tl. 4-5 cm, - odstranění asfaltbetonového krytu tl. 4-5 cm - řezání podkladního asfaltobetonu tl. do 5 cm - odstranění podkladního asfaltobetonu tl. do 5 cm - odstranění kameniva zpevněného cementem tl. 15 cm - odstranění štěrkodrti tl. 30 cm - nakládání suti - vodorovná doprava suti do 1 km (položka neobsahuje poplatek za skládku) Výpočet - výměra, rozměr: 4,30*1,53*1,05 => celk. délka tras(y) / úsek(ů) kan. odbočení [m] * prům. šíře rýhy [m] + rezerva 5%
7 | 113106030RAB | Odstranění zám.dlažby 8 cm vč.podkladu,pl.do 50 m2 - DLAŽBY, ZPEVNĚNÉ VSTUPY, VJEZDY | m2 | 31.33 | 0 | 0 | 0 | 0 | 1.105 | 34.6197 | RTS I / 2024 | 0 |  | 0 | 0 | 0 | 0 | 0 | 0 | 0 | 0 | 0 | 0 | 15 | 0 | 0 | 1 |  |  |  | 0 | 0 | 0 | 11_ | 1_ | _ | 0 | 0 | 0 | 34.6197 | 0 | 0 | 0 |  | 11 | #REF! | Odstranění zám.dlažby 8 cm vč.podkladu,pl.do 50 m2 - DLAŽBY, ZPEVNĚNÉ VSTUPY, VJEZDY
| Poznámka: | Rozebrání dlažeb / vstupů / vjezdů ze zámkové dlažby v kamenivu, resp. v štěrkovém loži. Položka je určená pro rozebrání zámkových dlažeb, tl. 8 cm, včetně odebrání ložních a konstrukčních štěrkových, příp. štěrkopískových vrstev s naložením na dopravní prostředek a odvozem na skládku do 1 km. Položka obsahuje: - rozebrání dlažebních kostek, tl. 8 cm - odstranění ložní vrstvy štěrkopísku (f = 0 - 4 mm), tl. 4 cm, - odstranění štěrkového podkladu, tl. do 50 cm - nakládání suti, vodorovná doprava suti do 1 km Výpočet - výměra, rozměr: 19,50*1,53*1,05 => celk. délka tras(y) / úsek(ů) kan. odbočení [m] * prům. šíře rýhy [m] + rezerva 5%
8 | 111000001VD | Ztížený podchod pod plotem (M+D) | soubor | 6 | 0 | 0 | 0 | 0 | 0 | 0 | RTS I / 2024 | 0 |  | 0 | 0 | 0 | 0 | 0 | 0 | 0 | 0 | 0 | 0 | 15 | 0 | 0 | 1 |  |  |  | 0 | 0 | 0 | 11_ | 1_ | _ | 0 | 0 | 0 | 0 | 0 | 0 | 0 |  | 11 | #REF! | Ztížený podchod pod plotem (M+D)
| Poznámka: | Ztížený podchod pod plotem (M+D), soubor prací - překop / podvrt pod stávajícím oplocením, PVC / PE chránička, délka 1 podchodu do 1,0 m - provlečení, zaslepovací manžety, distanční objímky dle potřeby, včetně navrácení do původního stavu. Zhotoviteli se předepisuje provést pasportizaci stávajících plotů. M+D 1x soubor = 1 podchod Výpočet - výměra, rozměr: 6 => počet podchodů pod plotem [soubor]
| 12 | Odkopávky a prokopávky |  |  |  | 0 | 0 | 0 |  | 0 | [17 empty] | 0 | 0 | 0
9 | 121101101R00 | Sejmutí ornice s přemístěním do 50 m | m3 | 15.81 | 0 | 0 | 0 | 0 | 0 | 0 | RTS I / 2024 | 0 |  | 0 | 0 | 0 | 0 | 0 | 0 | 0 | 0 | 0 | 0 | 15 | 0 | 0 | 1 |  |  |  | 0 | 0 | 0 | 12_ | 1_ | _ | 0 | 0 | 0 | 0 | 0 | 0 | 0 |  | 12 | #REF! | Sejmutí ornice s přemístěním do 50 m
| Poznámka: | Sejmutí ornice s přemístěním do 50 m, uložením na dočasnou skládku / mezideponii. Výpočet - výměra, rozměr: 49,20*1,53*0,20*1,05 => celk. délka tras(y) / úsek(ů) odbočení [m] * prům. šíře [m] * tl. vrstvy [m] + rezerva 5%
10 | 120001101R00 | Příplatek za ztížení vykopávky v blízkosti vedení | m3 | 13.75 | 0 | 0 | 0 | 0 | 0 | 0 | RTS I / 2024 | 0 |  | 0 | 0 | 0 | 0 | 0 | 0 | 0 | 0 | 0 | 0 | 15 | 0 | 0 | 1 |  |  |  | 0 | 0 | 0 | 12_ | 1_ | _ | 0 | 0 | 0 | 0 | 0 | 0 | 0 |  | 12 | #REF! | Příplatek za ztížení vykopávky v blízkosti vedení
| Poznámka: | Příplatek za ztížení vykopávky v blízkosti vedení (NN, optické vedení, metalové vedení, plynovod). Výpočet - výměra, rozměr: (27+28)*0,50*0,50 => počet křížení [ks] * pr. kubatura na křížení [m3] => 50% z toho
| 13 | Hloubené vykopávky |  |  |  | 0 | 0 | 0 |  | 0 | [17 empty] | 0 | 0 | 0
11 | 132201213R00 | Hloubení rýh š.do 200 cm hor.3 do 10000 m3,STROJNĚ | m3 | 112.26 | 0 | 0 | 0 | 0 | 0 | 0 | RTS I / 2024 | 0 |  | 0 | 0 | 0 | 0 | 0 | 0 | 0 | 0 | 0 | 0 | 15 | 0 | 0 | 1 |  |  |  | 0 | 0 | 0 | 13_ | 1_ | _ | 0 | 0 | 0 | 0 | 0 | 0 | 0 |  | 13 | #REF! | Hloubení rýh š.do 200 cm hor.3 do 10000 m3,STROJNĚ
| Poznámka: | Položka obsahuje hloubení rýh traktorbagrem, naložení výkopku na dopravní prostředek pro svislé, nebo vodorovné přemístění, popř. přemístění výkopku do 3 m (po povrchu území), případné zajištění rypadel polštáři, udržování pracoviště a ochranu výkopiště proti stékání srážkové vody z okolního terénu i s jejím odvodněním, nebo odvedením, přesekání a odstranění kořenů ve výkopišti, odstranění napadávek, urovnání dna výkopu. viz. TABULKA TĚŽITELNOSTI HORNIN Výpočet - výměra, rozměr: 49,50*1,32*0,50*1,05 => KSÚS: délka trasy / úseku [m] * prům. plocha výkopu [m2] * 50% (III. tř. horniny) + 5% rezerva 4,30*1,62*0,50*1,05 => MOK: délka trasy / úseku [m] * prům. plocha výkopu [m2] * 50% (III. tř. horniny) + 5% rezerva 49,20*2,19*0,50*1,05 => NEZPEVNĚNO: délka trasy / úseku [m] * prům. plocha výkopu [m2] * 50% (III. tř. horniny) + 5% rezerva 19,50*1,62*0,50*1,05 => CHODNÍKY: délka trasy / úseku [m] * prům. plocha výkopu [m2] * 50% (III. tř. horniny) + 5% rezerva 1,00*2,19*0,50*1,05 => ŠTĚRK: délka trasy / úseku [m] * prům. plocha výkopu [m2] * 50% (III. tř. horniny) + 5% rezerva
12 | 132201219R00 | Příplatek za lepivost - hloubení rýh 200cm v hor.3 | m3 | 56.13 | 0 | 0 | 0 | 0 | 0 | 0 | RTS I / 2024 | 0 |  | 0 | 0 | 0 | 0 | 0 | 0 | 0 | 0 | 0 | 0 | 15 | 0 | 0 | 1 |  |  |  | 0 | 0 | 0 | 13_ | 1_ | _ | 0 | 0 | 0 | 0 | 0 | 0 | 0 |  | 13 | #REF! | Příplatek za lepivost - hloubení rýh 200cm v hor.3
| Poznámka: | Příplatek za lepivost, 50% celkového objemu výkopu. Do měrných jednotek se udává poměrné množství zeminy, které ulpí v nářadí a o které je snížen celkový výkon stroje. Výpočet - výměra, rozměr: 112,26 [m3] * 0,50 [%] => převzaté č. pol. 132201213R00 (Hloubení rýh š.do 200 cm hor.3 do 10 000m3,STROJNĚ) * 50% z výkopku
13 | 132301213R00 | Hloubení rýh š.do 200 cm hor.4 do 10000 m3,STROJNĚ | m3 | 101.03 | 0 | 0 | 0 | 0 | 0 | 0 | RTS I / 2024 | 0 |  | 0 | 0 | 0 | 0 | 0 | 0 | 0 | 0 | 0 | 0 | 15 | 0 | 0 | 1 |  |  |  | 0 | 0 | 0 | 13_ | 1_ | _ | 0 | 0 | 0 | 0 | 0 | 0 | 0 |  | 13 | #REF! | Hloubení rýh š.do 200 cm hor.4 do 10000 m3,STROJNĚ
| Poznámka: | Položka obsahuje hloubení rýh traktorbagrem, naložení výkopku na dopravní prostředek pro svislé, nebo vodorovné přemístění, popř. přemístění výkopku do 3 m (po povrchu území), případné zajištění rypadel polštáři, udržování pracoviště a ochranu výkopiště proti stékání srážkové vody z okolního terénu i s jejím odvodněním, nebo odvedením, přesekání a odstranění kořenů ve výkopišti, odstranění napadávek, urovnání dna výkopu. viz. TABULKA TĚŽITELNOSTI HORNIN Výpočet - výměra, rozměr: 49,50*1,32*0,45*1,05 => KSÚS: délka trasy / úseku [m] * prům. plocha výkopu [m2] * 45% (IV. horniny) + 5% rezerva 4,30*1,62*0,45*1,05 => MOK: délka trasy / úseku [m] * prům. plocha výkopu [m2] * 45% (IV. tř. horniny) + 5% rezerva 49,20*2,19*0,45*1,05 => NEZPEVNĚNO: délka trasy / úseku [m] * prům. plocha výkopu [m2] * 45% (IV. tř. horniny) + 5% rezerva 19,50*1,62*0,45*1,05 => CHODNÍKY: délka trasy / úseku [m] * prům. plocha výkopu [m2] * 45% (IV. tř. horniny) + 5% rezerva 1,00*2,19*0,45*1,05 => ŠTĚRK: délka trasy / úseku [m] * prům. plocha výkopu [m2] * 45% (IV. tř. horniny) + 5% rezerva
14 | 132301219R00 | Příplatek za lepivost - hloubení rýh 200cm v hor.4 | m3 | 25.26 | 0 | 0 | 0 | 0 | 0 | 0 | RTS I / 2024 | 0 |  | 0 | 0 | 0 | 0 | 0 | 0 | 0 | 0 | 0 | 0 | 15 | 0 | 0 | 1 |  |  |  | 0 | 0 | 0 | 13_ | 1_ | _ | 0 | 0 | 0 | 0 | 0 | 0 | 0 |  | 13 | #REF! | Příplatek za lepivost - hloubení rýh 200cm v hor.4
| Poznámka: | Příplatek za lepivost, 25% celkového objemu výkopu. Do měrných jednotek se udává poměrné množství zeminy, které ulpí v nářadí a o které je snížen celkový výkon stroje. Výpočet - výměra, rozměr: 101,03 [m3] * 0,25 [%] => převzaté č. pol. 132301213R00 (Hloubení rýh v hor.4 do 10 000m3,STROJNĚ) * 25% z výkopku
15 | 132401211R00 | Hloubení rýh šířky do 200 cm v hor.5, STROJNĚ | m3 | 11.23 | 0 | 0 | 0 | 0 | 0 | 0 | RTS I / 2024 | 0 |  | 0 | 0 | 0 | 0 | 0 | 0 | 0 | 0 | 0 | 0 | 15 | 0 | 0 | 1 |  |  |  | 0 | 0 | 0 | 13_ | 1_ | _ | 0 | 0 | 0 | 0 | 0 | 0 | 0 |  | 13 | #REF! | Hloubení rýh šířky do 200 cm v hor.5, STROJNĚ
| Poznámka: | Položka obsahuje hloubení jámy kolovým rypadlem s rozrývacím zubem, naložení výkopku na dopravní prostředek pro svislé, nebo vodorovné přemístění, popř. přemístění výkopku do 3 m (po povrchu území), případné zajištění rypadel polštáři, udržování pracoviště a ochranu výkopiště proti stékání srážkové vody z okolního terénu i s jejím odvodněním, nebo odvedením, přesekání a odstranění kořenů ve výkopišti, odstranění napadávek, urovnání dna výkopu. Položka se používá bez ohledu na těžené množství. viz. TABULKA TĚŽITELNOSTI HORNIN Výpočet - výměra, rozměr: 49,50*1,32*0,05*1,05 => KSÚS: délka trasy / úseku [m] * prům. plocha výkopu [m2] * 5% (V. horniny) + 5% rezerva 4,30*1,62*0,05*1,05 => MOK: délka trasy / úseku [m] * prům. plocha výkopu [m2] * 5% (V. tř. horniny) + 5% rezerva 49,20*2,19*0,05*1,05 => NEZPEVNĚNO: délka trasy / úseku [m] * prům. plocha výkopu [m2] * 5% (V. tř. horniny) + 5% rezerva 19,50*1,62*0,05*1,05 => CHODNÍKY: délka trasy / úseku [m] * prům. plocha výkopu [m2] * 5% (V. tř. horniny) + 5% rezerva 1,00*2,19*0,05*1,05 => ŠTĚRK: délka trasy / úseku [m] * prům. plocha výkopu [m2] * 5% (V. tř. horniny) + 5% rezerva
16 | 132501211R00 | Hloubení rýh šířky do 200 cm v hor.6, STROJNĚ | m3 | 2 | 0 | 0 | 0 | 0 | 0 | 0 | RTS I / 2024 | 0 |  | 0 | 0 | 0 | 0 | 0 | 0 | 0 | 0 | 0 | 0 | 15 | 0 | 0 | 1 |  |  |  | 0 | 0 | 0 | 13_ | 1_ | _ | 0 | 0 | 0 | 0 | 0 | 0 | 0 |  | 13 | #REF! | Hloubení rýh šířky do 200 cm v hor.6, STROJNĚ
| Poznámka: | Rezerva pro výskyt horniny třídy VI. Stanoveno odhadem.
| 15 | Roubení |  |  |  | 0 | 0 | 0 |  | 0.10621 | [17 empty] | 0 | 0 | 0
17 | 151101102R00 | Pažení a rozepření stěn rýh - příložné - hl.do 4 m | m2 | 123.5 | 0 | 0 | 0 | 0 | 0.00086 | 0.10621 | RTS I / 2024 | 0 |  | 0 | 0 | 0 | 0 | 0 | 0 | 0 | 0 | 0 | 0 | 15 | 0 | 0 | 1 |  |  |  | 0 | 0 | 0 | 15_ | 1_ | _ | 0 | 0 | 0 | 0.10621 | 0 | 0 | 0 |  | 15 | #REF! | Pažení a rozepření stěn rýh - příložné - hl.do 4 m
| Poznámka: | Pažení a rozepření stěny rýhy - příložné - hl. do 4 m. D+M Výpočet - výměra, rozměr: 123,50*2,00*2*0,25 => celk. délka trasy / úseku kan. odbočení [m] * průměrná výška [m] * počet stěn [ks] - 25% z toho
18 | 151101112R00 | Odstranění pažení stěn rýh - příložné - hl. do 4 m | m2 | 123.5 | 0 | 0 | 0 | 0 | 0 | 0 | RTS I / 2024 | 0 |  | 0 | 0 | 0 | 0 | 0 | 0 | 0 | 0 | 0 | 0 | 15 | 0 | 0 | 1 |  |  |  | 0 | 0 | 0 | 15_ | 1_ | _ | 0 | 0 | 0 | 0 | 0 | 0 | 0 |  | 15 | #REF! | Odstranění pažení stěn rýh - příložné - hl. do 4 m
| Poznámka: | Odstranění pažení a rozepření stěny rýhy - příložné - hl. do 4 m. D+M Výpočet - výměra, rozměr: 123,50*2,00*2*0,25 => délka trasy / úseku / stoky [m] * průměrná výška [m] * počet stěn [ks] - 25% z toho
| 16 | Přemístění výkopku |  |  |  | 0 | 0 | 0 |  | 0 | [17 empty] | 0 | 0 | 0
19 | 161101101R00 | Svislé přemístění výkopku z hor.1-4 do 2,5 m | m3 | 6.4 | 0 | 0 | 0 | 0 | 0 | 0 | RTS I / 2024 | 0 |  | 0 | 0 | 0 | 0 | 0 | 0 | 0 | 0 | 0 | 0 | 15 | 0 | 0 | 1 |  |  |  | 0 | 0 | 0 | 16_ | 1_ | _ | 0 | 0 | 0 | 0 | 0 | 0 | 0 |  | 16 | #REF! | Svislé přemístění výkopku z hor.1-4 do 2,5 m
| Poznámka: | Svislé přemístění výkopku z hor.1-4 do 2,5 m bez naložení do dopravní nádoby, ale s vyprázdněním dopravní nádoby na hromadu nebo na dopravní prostředek. - hloubení rýh objemu do 10 000 m3 (stavba globálně): 3 % viz. TABULKA TĚŽITELNOSTI HORNIN Výpočet - výměra, rozměr: (112,36+101,03)*0,03 => součet výkopů I. až IV. tř. * 3 % (stanoveno z tabulky pro určení podílu svislého přemístění)
20 | 161101151R00 | Svislé přemístění výkopku z hor.5-7 do 2,5 m | m3 | 0.4 | 0 | 0 | 0 | 0 | 0 | 0 | RTS I / 2024 | 0 |  | 0 | 0 | 0 | 0 | 0 | 0 | 0 | 0 | 0 | 0 | 15 | 0 | 0 | 1 |  |  |  | 0 | 0 | 0 | 16_ | 1_ | _ | 0 | 0 | 0 | 0 | 0 | 0 | 0 |  | 16 | #REF! | Svislé přemístění výkopku z hor.5-7 do 2,5 m
| Poznámka: | bez naložení do dopravní nádoby, ale s vyprázdněním dopravní nádoby na hromadu nebo na doopravní prostředek hloubení rýh objemu do 10 000 m3 (stavba globálně): 3 % viz. TABULKA TĚŽITELNOSTI HORNIN Výpočet - výměra, rozměr: (11,23+2,0)*0,03 => součet výkopů V. až VII. tř. * 3 % (stanoveno z tabulky pro určení podílu svislého přemístění)
21 | 162701105R00 | Vodorovné přemístění výkopku z hor.1-4 do 10000 m | m3 | 88.47 | 0 | 0 | 0 | 0 | 0 | 0 | RTS I / 2024 | 0 |  | 0 | 0 | 0 | 0 | 0 | 0 | 0 | 0 | 0 | 0 | 15 | 0 | 0 | 1 |  |  |  | 0 | 0 | 0 | 16_ | 1_ | _ | 0 | 0 | 0 | 0 | 0 | 0 | 0 |  | 16 | #REF! | Vodorovné přemístění výkopku z hor.1-4 do 10000 m
| Poznámka: | Po suchu, bez naložení výkopku, avšak se složením bez rozhrnutí, zpáteční cesta vozidla. Část výkopku hornin tř. I-IV. může být použit na dorovnání nezpevněných ploch, zbylé množství bude odveženo na skládku (AVE CZ, Jindřichův Hradec - Žirovnice ul. Hradecká = 24,0 km). Výpočet - výměra, rozměr: (112,36+101,03) => celkový výkop hor. tř. I.-IV. [m3] -124,92 => odečet kubatury potřebné k zásypu [m3]
22 | 162701109R00 | Příplatek k vod. přemístění hor.1-4 za další 1 km | m3 | 1238.58 | 0 | 0 | 0 | 0 | 0 | 0 | RTS I / 2024 | 0 |  | 0 | 0 | 0 | 0 | 0 | 0 | 0 | 0 | 0 | 0 | 15 | 0 | 0 | 1 |  |  |  | 0 | 0 | 0 | 16_ | 1_ | _ | 0 | 0 | 0 | 0 | 0 | 0 | 0 |  | 16 | #REF! | Příplatek k vod. přemístění hor.1-4 za další 1 km
| Poznámka: | Příplatek k vod. přemístění hor.1-4 za další 1 km nad rozpočtovou položku s odvozem nad 10 km, příplatek za 1 km, včetně zpáteční cesty. Předpoklad uložení skládka (AVE CZ, Jindřichův Hradec - Žirovnice ul. Hradecká = 24,0 km). Výpočet - výměra, rozměr: 88,47*14,0 => kubatura k přemístění [m3] * počet km nad 10 km [-]
23 | 162701155R00 | Vodorovné přemístění výkopku z hor.5-7 do 10000 m | m3 | 13.23 | 0 | 0 | 0 | 0 | 0 | 0 | RTS I / 2024 | 0 |  | 0 | 0 | 0 | 0 | 0 | 0 | 0 | 0 | 0 | 0 | 15 | 0 | 0 | 1 |  |  |  | 0 | 0 | 0 | 16_ | 1_ | _ | 0 | 0 | 0 | 0 | 0 | 0 | 0 |  | 16 | #REF! | Vodorovné přemístění výkopku z hor.5-7 do 10000 m
| Poznámka: | Po suchu, bez naložení výkopku, avšak se složením bez rozhrnutí, zpáteční cesta vozidla. Část výkopku hornin tř. I-IV. může být použit na dorovnání nezpevněných ploch, zbylé množství bude odveženo na skládku (AVE CZ, Jindřichův Hradec - Žirovnice ul. Hradecká = 24,0 km). Výpočet - výměra, rozměr: 11,23+2,00 => součet výkopků tř. V. až VII. [m3]
24 | 162701159R00 | Příplatek k vod. přemístění hor.5-7 za další 1 km | m3 | 185.22 | 0 | 0 | 0 | 0 | 0 | 0 | RTS I / 2024 | 0 |  | 0 | 0 | 0 | 0 | 0 | 0 | 0 | 0 | 0 | 0 | 15 | 0 | 0 | 1 |  |  |  | 0 | 0 | 0 | 16_ | 1_ | _ | 0 | 0 | 0 | 0 | 0 | 0 | 0 |  | 16 | #REF! | Příplatek k vod. přemístění hor.5-7 za další 1 km
| Poznámka: | Příplatek k vod. přemístění hor.1-4 za další 1 km nad rozpočtovou položku s odvozem nad 10 km, příplatek za 1 km, včetně zpáteční cesty. Předpoklad uložení skládka (AVE CZ, Jindřichův Hradec - Žirovnice ul. Hradecká = 24,0 km). Výpočet - výměra, rozměr: 13,23*14,0 => kubatura k přemístění [m3] * počet km nad 10 km [-]
25 | 167101102R00 | Nakládání, skládání, překládání neulehlého výkopku z hor.1-4 v množství nad 100 m3 | m3 | 249.84 | 0 | 0 | 0 | 0 | 0 | 0 | RTS I / 2024 | 0 |  | 0 | 0 | 0 | 0 | 0 | 0 | 0 | 0 | 0 | 0 | 15 | 0 | 0 | 1 |  |  |  | 0 | 0 | 0 | 16_ | 1_ | _ | 0 | 0 | 0 | 0 | 0 | 0 | 0 |  | 16 | #REF! | Nakládání, skládání, překládání neulehlého výkopku z hor.1-4 v množství nad 100 m3
| Poznámka: | Naložení a složení výkopku tř. 1. až 4. z mezideponie pro zásyp rýhy. Výpočet - výměra, rozměr: 2*124,92 => počet nakládání / skládání [-] * kubatura horniny tř. I. - IV. potřebná pro zásyp [m3]
26 | 162401102RT3 | Vodorovné přemístění výkopku z hor.1-4 do 2000 m - odvozy mezideponie | m3 | 249.84 | 0 | 0 | 0 | 0 | 0 | 0 | RTS I / 2024 | 0 |  | 0 | 0 | 0 | 0 | 0 | 0 | 0 | 0 | 0 | 0 | 15 | 0 | 0 | 1 |  |  |  | 0 | 0 | 0 | 16_ | 1_ | _ | 0 | 0 | 0 | 0 | 0 | 0 | 0 |  | 16 | #REF! | Vodorovné přemístění výkopku z hor.1-4 do 2000 m - odvozy mezideponie
| Poznámka: | Položka obsahuje naložení, odvoz výkopku na mezideponii, složení výkopku a zpáteční cestu. Výpočet - výměra, rozměr: 2*124,92 => 1x odvoz + 1x dovoz [-] * kubatura horniny tř. I. - IV. potřebná pro zásyp [m3]
27 | 167101101R00.1 | Nakládání, skládání, překládání ornice v množství do 100 m3 | m3 | 31.62 | 0 | 0 | 0 | 0 | 0 | 0 | RTS I / 2024 | 0 |  | 0 | 0 | 0 | 0 | 0 | 0 | 0 | 0 | 0 | 0 | 15 | 0 | 0 | 1 |  |  |  | 0 | 0 | 0 | 16_ | 1_ | _ | 0 | 0 | 0 | 0 | 0 | 0 | 0 |  | 16 | #REF! | Nakládání, skládání, překládání ornice v množství do 100 m3
| Poznámka: | Nakládání, skládání, překládání ornice v množství do 100 m3 na / (z) mezideponii(e). Výpočet - výměra, rozměr: 2*15,81 => počet nakládání / skládání [-] * kubatura ornice [m3]
28 | 162100010RA0.1 | Vodorovné přemístění ornice - odvoz, dovoz - mezideponie | m3 | 31.62 | 0 | 0 | 0 | 0 | 0 | 0 | RTS I / 2024 | 0 |  | 0 | 0 | 0 | 0 | 0 | 0 | 0 | 0 | 0 | 0 | 15 | 0 | 0 | 1 |  |  |  | 0 | 0 | 0 | 16_ | 1_ | _ | 0 | 0 | 0 | 0 | 0 | 0 | 0 |  | 16 | #REF! | Vodorovné přemístění ornice - odvoz, dovoz - mezideponie
| Poznámka: | Vodorovné přemístění ornice - odvoz / dovoz - mezideponie. Výpočet - výměra, rozměr: 2*15,81 => počet přesunů 1x odvoz, 1x dovoz [-] * kubatura ornice [m3]
| 17 | Konstrukce ze zemin |  |  |  | 0 | 0 | 0 |  | 109.837 | [17 empty] | 0 | 0 | 0
29 | 175101101RT2 | Obsyp potrubí bez prohození sypaniny | m3 | 64.61 | 0 | 0 | 0 | 0 | 1.7 | 109.837 | RTS I / 2024 | 0 |  | 0 | 0 | 0 | 0 | 0 | 0 | 0 | 0 | 0 | 0 | 15 | 0 | 0 | 1 |  |  |  | 0 | 0 | 0 | 17_ | 1_ | _ | 0 | 0 | 0 | 109.837 | 0 | 0 | 0 |  | 17 | #REF! | Obsyp potrubí bez prohození sypaniny
| Poznámka: | Obsyp hutnitelným nesoudržným materiálem = prosívkou (f = 0-4 mm pro PP / PVC) , pro jakoukoliv hloubku výkopu a jakoukoliv míru zhutnění, včetně dodávky obsypového materiálu. D+M Výpočet - výměra, rozměr: 0,54*123,5*1,05 => plocha obsypu [m2] * délka trasy / úseku kan. odbočení [m] + rezerva 5% na zhutnění -(3,14*0,08^2*22,10) => odečet kubatury vytlačené potrubím [m3] - DN 150 -(3,14*0,125^2*101,40) => odečet kubatury vytlačené potrubím [m3] - DN 250
30 | 175101109R00 | Příplatek za prohození sypaniny pro obsyp potrubí | m3 | 64.61 | 0 | 0 | 0 | 0 | 0 | 0 | RTS I / 2024 | 0 |  | 0 | 0 | 0 | 0 | 0 | 0 | 0 | 0 | 0 | 0 | 15 | 0 | 0 | 1 |  |  |  | 0 | 0 | 0 | 17_ | 1_ | _ | 0 | 0 | 0 | 0 | 0 | 0 | 0 |  | 17 | #REF! | Příplatek za prohození sypaniny pro obsyp potrubí
| Poznámka: | Příplatek za prohození sypaniny pro obsyp potrubí. Výpočet - výměra, rozměr: 64,61 => kubatura obsypu [m] - převzato z předchozí položky
31 | 174101101R00 | Zásyp jam, rýh, šachet se zhutněním | m3 | 124.92 | 0 | 0 | 0 | 0 | 0 | 0 | RTS I / 2024 | 0 |  | 0 | 0 | 0 | 0 | 0 | 0 | 0 | 0 | 0 | 0 | 15 | 0 | 0 | 1 |  |  |  | 0 | 0 | 0 | 17_ | 1_ | _ | 0 | 0 | 0 | 0 | 0 | 0 | 0 |  | 17 | #REF! | Zásyp jam, rýh, šachet se zhutněním
| Poznámka: | Zásyp jam, rýh, šachet se zhutněním z jakékoliv horniny (tř. I - IV.) s uložením výkopku po vrtstvách, vhodná zemina ze staveniště k zásypům (posouzeno bude geologem), max. vel. kamene 100 mm. Výpočet - výměra, rozměr: 49,50*0,42*1,05 => KSÚS: délka trasy / úseku [m] * prům. plocha zásypu [m2] + 5% rezerva (max. míra zhutnění) 4,30*0,94*1,05 => MOK: délka trasy / úseku [m] * prům. plocha zásypu [m2] + 5% rezerva (max. míra zhutnění) 49,20*1,51*1,05 => NEZPEVNĚNO: délka trasy / úseku [m] * prům. plocha zásypu [m2] + 5% rezerva (max. míra zhutnění) 19,50*0,94*1,05 => CHODNÍKY: délka trasy / úseku [m] * prům. plocha zásypu [m2] + 5% rezerva (max. míra zhutnění) 1,00*1,51*1,05 => ŠTĚRK: délka trasy / úseku [m] * prům. plocha zásypu [m2] + 5% rezerva (max. míra zhutnění)
| 18 | Povrchové úpravy terénu |  |  |  | 0 | 0 | 0 |  | 0.0023712 | [17 empty] | 0 | 0 | 0
32 | 181300012RAA | Rozprostření ornice v rovině tloušťka 20 cm | m2 | 79.04 | 0 | 0 | 0 | 0 | 3e-05 | 0.0023712 | RTS I / 2024 | 0 |  | 0 | 0 | 0 | 0 | 0 | 0 | 0 | 0 | 0 | 0 | 15 | 0 | 0 | 1 |  |  |  | 0 | 0 | 0 | 18_ | 1_ | _ | 0 | 0 | 0 | 0.0023712 | 0 | 0 | 0 |  | 18 | #REF! | Rozprostření ornice v rovině tloušťka 20 cm
| Poznámka: | Rozprostření sejmuté ornice v rovině nebo ve svahu do 1 : 5 s urovnáním, vyhrabáním větších kamenů, dovoz ornice ze vzdálenosti 500 m. Výpočet - výměra, rozměr: 49,20*1,53*1,05 => délka tras(y) / úsek(ů) [m] * prům. šíře [m] + rezerva 5%
| 19 | Hloubení pro podzemní stěny, ražení a hloubení důlní |  |  |  | 0 | 0 | 0 |  | 0 | [17 empty] | 0 | 0 | 0
33 | 199000002R00 | Poplatek za skládku horniny 1- 4 | m3 | 88.47 | 0 | 0 | 0 | 0 | 0 | 0 | RTS I / 2024 | 0 |  | 0 | 0 | 0 | 0 | 0 | 0 | 0 | 0 | 0 | 0 | 15 | 0 | 0 | 1 |  |  |  | 0 | 0 | 0 | 19_ | 1_ | _ | 0 | 0 | 0 | 0 | 0 | 0 | 0 |  | 19 | #REF! | Poplatek za skládku horniny 1- 4
| Poznámka: | 1 m3 => cca 2 t
34 | 199000003R00 | Poplatek za skládku horniny 5 - 7 | m3 | 13.23 | 0 | 0 | 0 | 0 | 0 | 0 | RTS I / 2024 | 0 |  | 0 | 0 | 0 | 0 | 0 | 0 | 0 | 0 | 0 | 0 | 15 | 0 | 0 | 1 |  |  |  | 0 | 0 | 0 | 19_ | 1_ | _ | 0 | 0 | 0 | 0 | 0 | 0 | 0 |  | 19 | #REF! | Poplatek za skládku horniny 5 - 7
| Poznámka: | 1 m3 => cca 2 t
| 21 | Úprava podloží a základové spáry |  |  |  | 0 | 0 | 0 |  | 8.725 | [17 empty] | 0 | 0 | 0
35 | 215901101RT5 | Zhutnění podloží z hornin nesoudržných do 92% PS | m2 | 130.42 | 0 | 0 | 0 | 0 | 0 | 0 | RTS I / 2024 | 0 |  | 0 | 0 | 0 | 0 | 0 | 0 | 0 | 0 | 0 | 0 | 15 | 0 | 0 | 1 |  |  |  | 0 | 0 | 0 | 21_ | 2_ | _ | 0 | 0 | 0 | 0 | 0 | 0 | 0 |  | 21 | #REF! | Zhutnění podloží z hornin nesoudržných do 92% PS
| Poznámka: | Zhutnění lože pod potrubím, vibrační deskou / válcem. Výpočet - výměra, rozměr: 123,5*0,96*1,10 => celk. délka kan. odbočení [m] * šířka lože [m] + rezerva 10%
36 | 212810010RAB | Trativody z PVC drenážních flexibilních trubek | m | 20 | 0 | 0 | 0 | 0 | 0.43625 | 8.725 | RTS I / 2024 | 0 |  | 0 | 0 | 0 | 0 | 0 | 0 | 0 | 0 | 0 | 0 | 15 | 0 | 0 | 1 |  |  |  | 0 | 0 | 0 | 21_ | 2_ | _ | 0 | 0 | 0 | 8.725 | 0 | 0 | 0 |  | 21 | #REF! | Trativody z PVC drenážních flexibilních trubek
| Poznámka: | Drenážní (odvodňovací) potrubí DN 80, lože ze štěrkopísku (f = 4 - 16 mm), obalení potrubí geotextilií, uložení do rýhy, obsyp štěrkem (f = 32 - 64 mm). D+M Rezerva pro případ odvodnění, napojení do dešťové kanalizace.
| 27 | Základy |  |  |  | 0 | 0 | 0 |  | 1.5151 | [17 empty] | 0 | 0 | 0
37 | 271313511R00 | Beton podkladní pod základové konstrukce, prostý | m3 | 0.6 | 0 | 0 | 0 | 0 | 2.5251 | 1.5151 | RTS I / 2024 | 0 |  | 0 | 0 | 0 | 0 | 0 | 0 | 0 | 0 | 0 | 0 | 15 | 0 | 0 | 1 |  |  |  | 0 | 0 | 0 | 27_ | 2_ | _ | 0 | 0 | 0 | 1.5151 | 0 | 0 | 0 |  | 27 | #REF! | Beton podkladní pod základové konstrukce, prostý
| Poznámka: | Beton podkladní pod základové konstrukce, prostý - betonové lože pod domovní revizní šachtu, tl. 0,15 m, a = 0,50 m. D+M Výpočet - výměra, rozměr: 16*(0,5*0,5*0,15) => počet šachet [ks] * objem podkladového bet. pod šachtu [m3]
| 45 | Podkladní a vedlejší konstrukce (kromě vozovek a železničního svršku) |  |  |  | 0 | 0 | 0 |  | 36.9835 | [17 empty] | 0 | 0 | 0
38 | 451573111R00 | Lože pod potrubí ze štěrkopísku f = 0-4 mm | m3 | 19.56 | 0 | 0 | 0 | 0 | 1.8908 | 36.9835 | RTS I / 2024 | 0 |  | 0 | 0 | 0 | 0 | 0 | 0 | 0 | 0 | 0 | 0 | 15 | 0 | 0 | 1 |  |  |  | 0 | 0 | 0 | 45_ | 4_ | _ | 0 | 0 | 0 | 36.9835 | 0 | 0 | 0 |  | 45 | #REF! | Lože pod potrubí ze štěrkopísku f = 0-4 mm
| Poznámka: | Zhotovení podkladního lože pod odpadní potrubí z lom. prosívky f = 0 až 4 mm, včetně dodávky prosívky. D+M viz. PODÉLNÉ PROFILY / ULOŽENÍ TRUB Výpočet - výměra, rozměr: 123,50*0,96*0,15*1,1 => celk. délka trasy / úseku kan. odbočení [m] * šířka lože [m] * tl. vrstvy [m] + 10% rezerva m3 prosívky = cca 2,34 T
| 56 | Podkladní vrstvy komunikací, letišť a ploch |  |  |  | 0 | 0 | 0 |  | 205.2566 | [17 empty] | 0 | 0 | 0
39 | 564851113RT4 | Podklad ze štěrkodrti po zhutnění tloušťky 17 cm - KSÚSV | m2 | 67.05 | 0 | 0 | 0 | 0 | 0.4284 | 28.7242 | RTS I / 2024 | 0 |  | 0 | 0 | 0 | 0 | 0 | 0 | 0 | 0 | 0 | 0 | 15 | 0 | 0 | 1 |  |  |  | 0 | 0 | 0 | 56_ | 5_ | _ | 0 | 0 | 0 | 28.7242 | 0 | 0 | 0 |  | 56 | #REF! | Podklad ze štěrkodrti po zhutnění tloušťky 17 cm - KSÚSV
| Poznámka: | Podklad ze štěrkodrti po zhutnění tloušťky 17 cm - podkladní (zpevňovací) vrstva komunikace, štěrkodrť f = 0 - 63 mm, včetně dodávky štěrkodrti. D+M Výpočet - výměra, rozměr: 49,50*1,29*1,05 => délka úseku(ů) [m] * prům. šíře podkladu [m] + rezerva 5%
40 | 564772111R00 | Podklad z kam.drceného 32-63 s výplň.kamen. 25 cm - KSÚSV | m2 | 71.21 | 0 | 0 | 0 | 0 | 0.60104 | 42.8001 | RTS I / 2024 | 0 |  | 0 | 0 | 0 | 0 | 0 | 0 | 0 | 0 | 0 | 0 | 15 | 0 | 0 | 1 |  |  |  | 0 | 0 | 0 | 56_ | 5_ | _ | 0 | 0 | 0 | 42.8001 | 0 | 0 | 0 |  | 56 | #REF! | Podklad z kam.drceného 32-63 s výplň.kamen. 25 cm - KSÚSV
| Poznámka: | Podkladní vrstva z kameniva drceného, f = 32 - 63 mm, s výplň.kamen., tl. vrstvy 25 cm, včetně dodávky kameniva. D+M Výpočet - výměra, rozměr: 49,50*1,37*1,05 => délka úseku(ů) [m] * prům. šíře podkladu [m] + rezerva 5%
41 | 564762111R00 | Podklad z kam.drceného 32-63 s výplň.kamen. 20 cm - KSÚSV | m2 | 73.8 | 0 | 0 | 0 | 0 | 0.48574 | 35.8476 | RTS I / 2024 | 0 |  | 0 | 0 | 0 | 0 | 0 | 0 | 0 | 0 | 0 | 0 | 15 | 0 | 0 | 1 |  |  |  | 0 | 0 | 0 | 56_ | 5_ | _ | 0 | 0 | 0 | 35.8476 | 0 | 0 | 0 |  | 56 | #REF! | Podklad z kam.drceného 32-63 s výplň.kamen. 20 cm - KSÚSV
| Poznámka: | Podkladní vrstva z kameniva drceného, f = 32 - 63 mm, s výplň.kamen., tl. vrstvy 20 cm, včetně dodávky kameniva. D+M Výpočet - výměra, rozměr: 49,50*1,42*1,05 => délka úseku(ů) [m] * prům. šíře podkladu [m] + rezerva 5%
42 | 564762111R00 | Podklad z kam.drceného 32-63 s výplň.kamen. 20 cm - KSÚSV | m2 | 76.92 | 0 | 0 | 0 | 0 | 0.48574 | 37.3631 | RTS I / 2024 | 0 |  | 0 | 0 | 0 | 0 | 0 | 0 | 0 | 0 | 0 | 0 | 15 | 0 | 0 | 1 |  |  |  | 0 | 0 | 0 | 56_ | 5_ | _ | 0 | 0 | 0 | 37.3631 | 0 | 0 | 0 |  | 56 | #REF! | Podklad z kam.drceného 32-63 s výplň.kamen. 20 cm - KSÚSV
| Poznámka: | Podkladní vrstva z kameniva drceného, f = 32 - 63 mm, s výplň.kamen., tl. vrstvy 20 cm, včetně dodávky kameniva. D+M Výpočet - výměra, rozměr: 49,50*1,48*1,05 => délka úseku(ů) [m] * prům. šíře podkladu [m] + rezerva 5%
43 | 564851114RT2 | Podklad ze štěrkodrti po zhutnění tloušťky 18 cm - KSÚSV | m2 | 75.73 | 0 | 0 | 0 | 0 | 0.4536 | 34.3511 | RTS I / 2024 | 0 |  | 0 | 0 | 0 | 0 | 0 | 0 | 0 | 0 | 0 | 0 | 15 | 0 | 0 | 1 |  |  |  | 0 | 0 | 0 | 56_ | 5_ | _ | 0 | 0 | 0 | 34.3511 | 0 | 0 | 0 |  | 56 | #REF! | Podklad ze štěrkodrti po zhutnění tloušťky 18 cm - KSÚSV
| Poznámka: | Podklad ze štěrkodrti po zhutnění tloušťky 18 cm, vrchní vrstva - dočasná po dobu stavby před celoplošnou rekonstrukcí komunikace, včetně dodávky štěrkodrti (f = 0 - 32 mm). D+M Výpočet - výměra, rozměr: 49,50*1,53 => délka úseku(ů) [m] * prům. šíře rýhy [m]
44 | 565161111RT3 | Podklad z obal kam.ACP 16+,ACP 22+,do 3 m,tl. 8 cm - KSÚSV | m2 | 74.99 | 0 | 0 | 0 | 0 | 0.211 | 15.8229 | RTS I / 2024 | 0 |  | 0 | 0 | 0 | 0 | 0 | 0 | 0 | 0 | 0 | 0 | 15 | 0 | 0 | 1 |  |  |  | 0 | 0 | 0 | 56_ | 5_ | _ | 0 | 0 | 0 | 15.8229 | 0 | 0 | 0 |  | 56 | #REF! | Podklad z obal kam.ACP 16+,ACP 22+,do 3 m,tl. 8 cm - KSÚSV
| Poznámka: | Podklad z obal kam.ACP 16+,ACP 22+,do 3 m,tl. 8 cm, ložní vrstva komunikace. D+M Výpočet - výměra, rozměr: 49,50*1,50*1,01 => délka pokladu kom. [m] * šířka podkladu [m] + rezerva 1%
45 | 566111243R00.1 | Příplatek za zpevnění štěrkové vrstvy cementem (pl. do 5000 m2) | m2 | 73.8 | 0 | 0 | 0 | 0 | 0 | 0 | RTS I / 2024 | 0 |  | 0 | 0 | 0 | 0 | 0 | 0 | 0 | 0 | 0 | 0 | 15 | 0 | 0 | 1 |  |  |  | 0 | 0 | 0 | 56_ | 5_ | _ | 0 | 0 | 0 | 0 | 0 | 0 | 0 |  | 56 | #REF! | Příplatek za zpevnění štěrkové vrstvy cementem (pl. do 5000 m2)
| Poznámka: | Příplatek za zpevnění štěrkové vrstvy cementem (pl. do 5000 m2), včetně dodávky cementové směsi a promísení, tl. do 20 cm. M+D Výpočet - výměra, rozměr: 49,50*1,42*1,05 => délka úseku(ů) [m] * prům. šíře podkladu [m] + rezerva 5%
46 | 564871111RT4 | Podklad ze štěrkodrti po zhutnění tloušťky 25 cm - MOK | m2 | 6.46 | 0 | 0 | 0 | 0 | 0.55125 | 3.5611 | RTS I / 2024 | 0 |  | 0 | 0 | 0 | 0 | 0 | 0 | 0 | 0 | 0 | 0 | 15 | 0 | 0 | 1 |  |  |  | 0 | 0 | 0 | 56_ | 5_ | _ | 0 | 0 | 0 | 3.5611 | 0 | 0 | 0 |  | 56 | #REF! | Podklad ze štěrkodrti po zhutnění tloušťky 25 cm - MOK
| Poznámka: | Podklad ze štěrkodrti, f = 0 - 63 mm, po zhutnění tl. vrstvy 25 cm, včetně dodávky štěrkodrti. D+M Výpočet - výměra, rozměr: 4,30*1,43*1,05 => délka úseku(ů) [m] * prům. šíře rýhy [m] + rezerva 5%
47 | 564762111R00 | Podklad z kam.drceného 32-63 s výplň.kamen. 20 cm - MOK | m2 | 6.73 | 0 | 0 | 0 | 0 | 0.48574 | 3.269 | RTS I / 2024 | 0 |  | 0 | 0 | 0 | 0 | 0 | 0 | 0 | 0 | 0 | 0 | 15 | 0 | 0 | 1 |  |  |  | 0 | 0 | 0 | 56_ | 5_ | _ | 0 | 0 | 0 | 3.269 | 0 | 0 | 0 |  | 56 | #REF! | Podklad z kam.drceného 32-63 s výplň.kamen. 20 cm - MOK
| Poznámka: | Podkladní vrstva z kameniva drceného, f = 32 - 63 mm, s výplň.kamen., tl. vrstvy 20 cm, včetně dodávky kameniva. D+M Výpočet - výměra, rozměr: 4,30*1,49*1,05 => délka úseku(ů) [m] * prům. šíře rýhy [m] + rezerva 5%
48 | 564851111RT2 | Podklad ze štěrkodrti po zhutnění tloušťky 15 cm - MOK | m2 | 6.58 | 0 | 0 | 0 | 0 | 0.378 | 2.4872 | RTS I / 2024 | 0 |  | 0 | 0 | 0 | 0 | 0 | 0 | 0 | 0 | 0 | 0 | 15 | 0 | 0 | 1 |  |  |  | 0 | 0 | 0 | 56_ | 5_ | _ | 0 | 0 | 0 | 2.4872 | 0 | 0 | 0 |  | 56 | #REF! | Podklad ze štěrkodrti po zhutnění tloušťky 15 cm - MOK
| Poznámka: | Provizorní pojízdná vrstva ze štěrkodrti, f = 0 - 32 mm, tl. vrstvy 15 cm, včetně dodávky štěrkodrti. D+M Výpočet - výměra, rozměr: 4,30*1,53 => délka úseku(ů) [m] * prům. šíře rýhy [m]
49 | 565141111R00 | Podklad z obal kam.ACP 16+,ACP 22+,do 3 m,tl. 5 cm - MOK | m2 | 6.51 | 0 | 0 | 0 | 0 | 0.15826 | 1.0303 | RTS I / 2024 | 0 |  | 0 | 0 | 0 | 0 | 0 | 0 | 0 | 0 | 0 | 0 | 15 | 0 | 0 | 1 |  |  |  | 0 | 0 | 0 | 56_ | 5_ | _ | 0 | 0 | 0 | 1.0303 | 0 | 0 | 0 |  | 56 | #REF! | Podklad z obal kam.ACP 16+,ACP 22+,do 3 m,tl. 5 cm - MOK
| Poznámka: | Podklad z obal kam.ACP 16+,ACP 22+,do 3 m,tl. 5 cm. D+M Výpočet - výměra, rozměr: 4,30*1,50*1,01 => délka pokladu zpevň. kom. [m] * šířka podkladu [m] + rezerva 1%
| 57 | Kryty pozemních komunikací, letišť a ploch z kameniva nebo živičné |  |  |  | 0 | 0 | 0 |  | 0.061348 | [17 empty] | 0 | 0 | 0
50 | 573231127R00 | Postřik spojovací z KAE, 0,7 kg/m2 - KSÚSV | m2 | 80.59 | 0 | 0 | 0 | 0 | 0.0007 | 0.056413 | RTS I / 2024 | 0 |  | 0 | 0 | 0 | 0 | 0 | 0 | 0 | 0 | 0 | 0 | 15 | 0 | 0 | 1 |  |  |  | 0 | 0 | 0 | 57_ | 5_ | _ | 0 | 0 | 0 | 0.056413 | 0 | 0 | 0 |  | 57 | #REF! | Postřik spojovací z KAE, 0,7 kg/m2 - KSÚSV
| Poznámka: | Postřik spojovací z KAE modifikované, 0,7 kg/m2. D+M Výpočet - výměra, rozměr: 49,50*1,48*1,10 => délka pokladu zpevň. kom. [m] * šířka podkladu [m] + rezerva 10%
51 | 573231127R00 | Postřik spojovací z KAE, 0,7 kg/m2 - MOK | m2 | 7.05 | 0 | 0 | 0 | 0 | 0.0007 | 0.004935 | RTS I / 2024 | 0 |  | 0 | 0 | 0 | 0 | 0 | 0 | 0 | 0 | 0 | 0 | 15 | 0 | 0 | 1 |  |  |  | 0 | 0 | 0 | 57_ | 5_ | _ | 0 | 0 | 0 | 0.004935 | 0 | 0 | 0 |  | 57 | #REF! | Postřik spojovací z KAE, 0,7 kg/m2 - MOK
| Poznámka: | Postřik spojovací z KAE, 0,7 kg/m2. D+M Výpočet - výměra, rozměr: 4,30*1,49*1,10 => délka povrchu kom. [m] * šířka [m] + rezerva 10% (ztratné)
| 59 | Kryty pozemních komunikací, letišť a ploch dlážděných (předlažby) |  |  |  | 0 | 0 | 0 |  | 37.2608 | [17 empty] | 0 | 0 | 0
52 | 591050020RAA | Komunikace z dlažby zámkové, podklad štěrkopísek, dlažba přírodní tloušťka 8 cm - DLAŽBY, ZPEVNĚNÉ VSTUPY, VJEZDY | m2 | 31.33 | 0 | 0 | 0 | 0 | 1.1893 | 37.2608 | RTS I / 2024 | 0 |  | 0 | 0 | 0 | 0 | 0 | 0 | 0 | 0 | 0 | 0 | 15 | 0 | 0 | 1 |  |  |  | 0 | 0 | 0 | 59_ | 5_ | _ | 0 | 0 | 0 | 37.2608 | 0 | 0 | 0 |  | 59 | #REF! | Komunikace z dlažby zámkové, podklad štěrkopísek, dlažba přírodní tloušťka 8 cm - DLAŽBY, ZPEVNĚNÉ VSTUPY, VJEZDY
| Poznámka: | Komunikace / chodník z dlažby zámkové, podklad štěrkopísek, dlažba přírodní tloušťka 8 cm, včetně zemních prací i nákladů na řezání. D+M Skladba: - podklad ze štěrkopísku, tl. 17 cm - podklad z drceného kameniva, tl. 30 cm - lože z kameniva, tl. 5 cm - dlažba zámková, betonová, tl. 8 cm Výpočet - výměra, rozměr: 19,50*1,53*1,05 => CHODNÍK: délka úseku(ů) [m] * pr. šířka [m] + rezerva 5%
| 721 | Vnitřní kanalizace |  |  |  | 0 | 0 | 0 |  | 0.02825 | [17 empty] | 0 | 0 | 0
53 | 721242117R00 | Lapač střešních splavenin, DN 150 mm | kus | 1 | 0 | 0 | 0 | 0 | 0.02825 | 0.02825 | RTS I / 2024 | 0 |  | 0 | 0 | 0 | 0 | 0 | 0 | 0 | 0 | 0 | 0 | 15 | 0 | 0 | 7 |  |  |  | 0 | 0 | 0 | 721_ | 72_ | _ | 0 | 0 | 0 | 0.02825 | 0 | 0 | 0 |  | 721 | #REF! | Lapač střešních splavenin, DN 150 mm
| Poznámka: | Lapač střešních splavenin, DN 150 mm, dodávka včetně montáže a zapojení na kanalizační odbočení. D+M Výpočet - výměra, rozměr: 1 => počet navrhovaných lapačů [ks]
| 83 | Potrubí z trub kameninových |  |  |  | 0 | 0 | 0 |  | 69.9102 | [17 empty] | 0 | 0 | 0
54 | 831350113RA0 | Kanalizační přípojka z trub PVC / PP, D 160 mm | m | 22.1 | 0 | 0 | 0 | 0 | 0.5187 | 11.4633 | RTS I / 2024 | 0 |  | 0 | 0 | 0 | 0 | 0 | 0 | 0 | 0 | 0 | 0 | 15 | 0 | 0 | 1 |  |  |  | 0 | 0 | 0 | 83_ | 8_ | _ | 0 | 0 | 0 | 11.4633 | 0 | 0 | 0 |  | 83 | #REF! | Kanalizační přípojka z trub PVC / PP, D 160 mm
| Poznámka: | Kanalizační přípojka z trub PVC / PP, D 160 mm, položka obsahuje: - náklady na dodávku a montáž PVC / PP potrubí bez ohledu na kruhovou tuhost potrubí, - napojení na odbočné místo (odbočky jsou součástí jednotlivých splaškových kanalizačních stok), - dodávku a montáž tvarovek jednoosých (pro jednu odbočku: 1x koleno 45°, 1x koleno 30°, 3x koleno 15°, 2x přesuvka), - napojení na domovní revizní šachtu (bez dodávky a montáže domovní revizní šachty), - zkoušku těsnosti potrubí, - dodávka a montáž kanalizačního víčka D 160 mm. Výpočet - výměra, rozměr: 22,10 => délka kanalizačního/ch odbočení [m] - pro uliční vpusti, vlastní vpusti jsou součástí technického řešení projektu komunikace
55 | 831350114RA0 | Kanalizační přípojka z trub PVC / PP, D 200 mm | m | 101.4 | 0 | 0 | 0 | 0 | 0.5764 | 58.447 | RTS I / 2024 | 0 |  | 0 | 0 | 0 | 0 | 0 | 0 | 0 | 0 | 0 | 0 | 15 | 0 | 0 | 1 |  |  |  | 0 | 0 | 0 | 83_ | 8_ | _ | 0 | 0 | 0 | 58.447 | 0 | 0 | 0 |  | 83 | #REF! | Kanalizační přípojka z trub PVC / PP, D 200 mm
| Poznámka: | Kanalizační přípojka z trub PVC, D 200 mm, položka obsahuje: - náklady na dodávku a montáž PVC / PP potrubí bez ohledu na kruhovou tuhost potrubí, - napojení na odbočné místo (odbočky jsou součástí jednotlivých splaškových kanalizačních stok), - dodávku a montáž tvarovek jednoosých (pro jednu odbočku: 1x koleno 45°, 1x koleno 30°, 3x koleno 15°, 2x přesuvka), - napojení na domovní revizní šachtu (bez dodávky a montáže domovní revizní šachty), - zkoušku těsnosti potrubí, - dodávka a montáž kanalizačního víčka D 200 mm. Výpočet - výměra, rozměr: 101,40 => délka kanalizačního/ch odbočení [m]
| 89 | Ostatní konstrukce a práce na trubním vedení |  |  |  | 0 | 0 | 0 |  | 0.98432 | [17 empty] | 0 | 0 | 0
56 | 894431321RCC | Šachta, D 425 mm, dl.šach.roury 2,0 m, přímá | kus | 16 | 0 | 0 | 0 | 0 | 0.06152 | 0.98432 | RTS I / 2024 | 0 |  | 0 | 0 | 0 | 0 | 0 | 0 | 0 | 0 | 0 | 0 | 15 | 0 | 0 | 1 |  |  |  | 0 | 0 | 0 | 89_ | 8_ | _ | 0 | 0 | 0 | 0.98432 | 0 | 0 | 0 |  | 89 | #REF! | Šachta, D 425 mm, dl.šach.roury 2,0 m, přímá
| Poznámka: | Revizní šachta d 425 mm, dl. šachetní roury do 2,0 m, dno pro PVC /PP/ d 200, 180°, litinový poklop 40 t. D+M. Osazení plastového dna, osazení korugované šachtové roury, vložení těsnění, osazení šachtové teleskopické roury a litinového poklopu. Výpočet - výměra, rozměr: 16 => počet revizních šachet [ks]
| 93 | Různé dokončovací konstrukce a práce inženýrských staveb |  |  |  | 0 | 0 | 0 |  | 0.08645 | [17 empty] | 0 | 0 | 0
57 | 948942929R00 | Příplatek za montáž kanalizace v hornině mokré | m | 123.5 | 0 | 0 | 0 | 0 | 0.0007 | 0.08645 | RTS I / 2024 | 0 |  | 0 | 0 | 0 | 0 | 0 | 0 | 0 | 0 | 0 | 0 | 15 | 0 | 0 | 1 |  |  |  | 0 | 0 | 0 | 93_ | 9_ | _ | 0 | 0 | 0 | 0.08645 | 0 | 0 | 0 |  | 93 | #REF! | Příplatek za montáž kanalizace v hornině mokré
| Poznámka: | Příplatek za ztíženou montáž kanalizace v hornině mokré - předpoklad: mokré prostředí. Výpočet - výměra, rozměr: 123,50 => odhad mokré prostředí: celková délka odbočení [m]
| 97 | Prorážení otvorů a ostatní bourací práce |  |  |  | 0 | 0 | 0 |  | 0 | [17 empty] | 0 | 0 | 0
58 | 979089001R00 | Poplatek za uložení odpadního štěrku a kameniva, skupina odpadu 010408 | t | 92.99 | 0 | 0 | 0 | 0 | 0 | 0 | RTS I / 2024 | 0 |  | 0 | 0 | 0 | 0 | 0 | 0 | 0 | 0 | 0 | 0 | 15 | 0 | 0 | 1 |  |  |  | 0 | 0 | 0 | 97_ | 9_ | _ | 0 | 0 | 0 | 0 | 0 | 0 | 0 |  | 97 | #REF! | Poplatek za uložení odpadního štěrku a kameniva, skupina odpadu 010408
| Poznámka: | Výpočet - výměra, rozměr: 77,83*0,75 => celková hmotnost odebraných konstrukcí komunikací [t] => z toho prům. 75% 34,62 => celková hmotnost odebraných komunikací dlážděných [t]
| H22 | Komunikace pozemní a letiště |  |  |  | 0 | 0 | 0 |  | 0 | [17 empty] | 0 | 0 | 0
59 | 998222011R00 | Přesun hmot, pozemní komunikace, kryt z kameniva + živičný (stavební přesuny) | t | 77.83 | 0 | 0 | 0 | 0 | 0 | 0 | RTS I / 2024 | 0 |  | 0 | 0 | 0 | 0 | 0 | 0 | 0 | 0 | 0 | 0 | 15 | 0 | 0 | 5 |  |  |  | 0 | 0 | 0 | H22_ | 9_ | _ | 0 | 0 | 0 | 0 | 0 | 0 | 0 |  |  | #REF! | Přesun hmot, pozemní komunikace, kryt z kameniva + živičný (stavební přesuny)
60 | 998222091R00 | Přesun hmot, komunikace z kameniva, příplatek 1 km | t | 1342.57 | 0 | 0 | 0 | 0 | 0 | 0 | RTS I / 2024 | 0 |  | 0 | 0 | 0 | 0 | 0 | 0 | 0 | 0 | 0 | 0 | 15 | 0 | 0 | 5 |  |  |  | 0 | 0 | 0 | H22_ | 9_ | _ | 0 | 0 | 0 | 0 | 0 | 0 | 0 |  |  | #REF! | Přesun hmot, komunikace z kameniva, příplatek 1 km
| Poznámka: | Přesun hmot, komunikace z kameniva, příplatek 1 km - odvoz na skládku (AVE CZ, Jindřichův Hradec - Žirovnice ul. Hradecká = 24,0 km). Výpočet - výměra, rozměr: 23*77,83*0,75 => počet km [-] * celk. odebraná hmotnost vrstev komunikace [t] => z toho 75%
61 | 998225111R00 | Přesun hmot, pozemní komunikace, kryt živičný (do 1 km) | t | 19.46 | 0 | 0 | 0 | 0 | 0 | 0 | RTS I / 2024 | 0 |  | 0 | 0 | 0 | 0 | 0 | 0 | 0 | 0 | 0 | 0 | 15 | 0 | 0 | 5 |  |  |  | 0 | 0 | 0 | H22_ | 9_ | _ | 0 | 0 | 0 | 0 | 0 | 0 | 0 |  |  | #REF! | Přesun hmot, pozemní komunikace, kryt živičný (do 1 km)
| Poznámka: | Přesun hmot, kryt živičný (do 1 km) - odvoz na skládku investora (Skládka - Žirovnice ul. Hradecká = 2,0 km). Výpočet - výměra, rozměr: 77,83*0,25 => celk. odebraná hmotnost vrstev komunikace [t] => z toho 25%
62 | 998223011R00 | Přesun hmot, pozemní komunikace, kryt dlážděný (stavební přesuny) | t | 71.88 | 0 | 0 | 0 | 0 | 0 | 0 | RTS I / 2024 | 0 |  | 0 | 0 | 0 | 0 | 0 | 0 | 0 | 0 | 0 | 0 | 15 | 0 | 0 | 5 |  |  |  | 0 | 0 | 0 | H22_ | 9_ | _ | 0 | 0 | 0 | 0 | 0 | 0 | 0 |  |  | #REF! | Přesun hmot, pozemní komunikace, kryt dlážděný (stavební přesuny)
63 | 998223091R00 | Přesun hmot, komunikace dlážděné, příplatek 1 km | t | 826.62 | 0 | 0 | 0 | 0 | 0 | 0 | RTS I / 2024 | 0 |  | 0 | 0 | 0 | 0 | 0 | 0 | 0 | 0 | 0 | 0 | 15 | 0 | 0 | 5 |  |  |  | 0 | 0 | 0 | H22_ | 9_ | _ | 0 | 0 | 0 | 0 | 0 | 0 | 0 |  |  | #REF! | Přesun hmot, komunikace dlážděné, příplatek 1 km
| Poznámka: | Přesun hmot, komunikace z kameniva, příplatek 1 km - odvoz na skládku (AVE CZ, Jindřichův Hradec - Žirovnice ul. Hradecká = 24,0 km). Výpočet - výměra, rozměr: 23*71,88*0,50 => počet km [-] * celk. přesun hmot dlážděných povrchů [t] => z toho 50% (původní dlažděné povrchy budou kompletně nahrazeny, tzn. 1/2 z celk. hmotnosti - odvoz na skládku)
64 | 998222011R00 | Přesun hmot, pozemní komunikace, kryt z kameniva + živičný (stavební přesuny - nové konstrukce) | t | 205.32 | 0 | 0 | 0 | 0 | 0 | 0 | RTS I / 2024 | 0 |  | 0 | 0 | 0 | 0 | 0 | 0 | 0 | 0 | 0 | 0 | 15 | 0 | 0 | 5 |  |  |  | 0 | 0 | 0 | H22_ | 9_ | _ | 0 | 0 | 0 | 0 | 0 | 0 | 0 |  |  | #REF! | Přesun hmot, pozemní komunikace, kryt z kameniva + živičný (stavební přesuny - nové konstrukce)
| H27 | Vedení trubní dálková a přípojná |  |  |  | 0 | 0 | 0 |  | 0 | [17 empty] | 0 | 0 | 0
65 | 998276101R00 | Přesun hmot, trubní vedení plastová, otevř. výkop | t | 71 | 0 | 0 | 0 | 0 | 0 | 0 | RTS I / 2024 | 0 |  | 0 | 0 | 0 | 0 | 0 | 0 | 0 | 0 | 0 | 0 | 15 | 0 | 0 | 5 |  |  |  | 0 | 0 | 0 | H27_ | 9_ | _ | 0 | 0 | 0 | 0 | 0 | 0 | 0 |  |  | #REF! | Přesun hmot, trubní vedení plastová, otevř. výkop
66 | 998276201R00 | Přesun hmot, trub.vedení plast. - lože, obsypy | t | 146.82 | 0 | 0 | 0 | 0 | 0 | 0 | RTS I / 2024 | 0 |  | 0 | 0 | 0 | 0 | 0 | 0 | 0 | 0 | 0 | 0 | 15 | 0 | 0 | 5 |  |  |  | 0 | 0 | 0 | H27_ | 9_ | _ | 0 | 0 | 0 | 0 | 0 | 0 | 0 |  |  | #REF! | Přesun hmot, trub.vedení plast. - lože, obsypy
67 | 998271301R00 | Přesun hmot pro kanalizace (bet. prefabrikáty, betony), otevř. výkop | t | 1.52 | 0 | 0 | 0 | 0 | 0 | 0 | RTS I / 2024 | 0 |  | 0 | 0 | 0 | 0 | 0 | 0 | 0 | 0 | 0 | 0 | 15 | 0 | 0 | 5 |  |  |  | 0 | 0 | 0 | H27_ | 9_ | _ | 0 | 0 | 0 | 0 | 0 | 0 | 0 |  |  | #REF! | Přesun hmot pro kanalizace (bet. prefabrikáty, betony), otevř. výkop
| H31 | Hydromeliorace |  |  |  | 0 | 0 | 0 |  | 0 | [17 empty] | 0 | 0 | 0
68 | 998312021R00 | Přesun hmot pro odvodnění drenáží s výplní rýh | t | 8.73 | 0 | 0 | 0 | 0 | 0 | 0 | RTS I / 2024 | 0 |  | 0 | 0 | 0 | 0 | 0 | 0 | 0 | 0 | 0 | 0 | 15 | 0 | 0 | 5 |  |  |  | 0 | 0 | 0 | H31_ | 9_ | _ | 0 | 0 | 0 | 0 | 0 | 0 | 0 |  |  | #REF! | Přesun hmot pro odvodnění drenáží s výplní rýh
| M46 | Zemní práce při montážích |  |  |  | 0 | 0 | 0 |  | 0.04 | [17 empty] | 0 | 0 | 0
69 | 460650001R00.1 | Příjezdová cesta štěrková / štěrkový povrch - ŠTĚRK / CESTA | m3 | 0.32 | 0 | 0 | 0 | 0 | 0.125 | 0.04 | RTS I / 2024 | 0 |  | 0 | 0 | 0 | 0 | 0 | 0 | 0 | 0 | 0 | 0 | 15 | 0 | 0 | 2 |  |  |  | 0 | 0 | 0 | M46_ | 9_ | _ | 0 | 0 | 0 | 0.04 | 0 | 0 | 0 |  |  | #REF! | Příjezdová cesta štěrková / štěrkový povrch - ŠTĚRK / CESTA
| Poznámka: | Příjezdová cesta štěrková šířky do 4 m (šťerkové povrchy), obnova štěrkového povrchu. M+D Výpočet - výměra, rozměr: 1,00*1,53*0,20*1,05 => délka štěrk. cesty / plochy [m] * prům. šířka rýhy [m] * tl. vrstvy [m] + 5% rezerva
[6 empty] | Celkem: |  | 0
Poznámka: Stavba běžného charakteru a náročnosti s důrazem na koordinaci prací.
Dokumentace: A. PRŮVODNÍ ZPRÁVA, B. SOUHRNNÁ TECHNICKÁ ZPRÁVA, B.3. TECHNICKÁ SPECIFIKACE MATERIÁLŮ, C. SITUAČNÍ PŘÍLOHY, D.6. SO 060 DEŠŤOVÁ KANALIZAČNÍ ODBOČENÍ, D.9. SPOLEČNÁ ČÁST
Note on G13: VLOŽTE JEDNOTKOVOU CENU ZHOTOVITELE ZA POLOŽKU
Note on G15: VLOŽTE JEDNOTKOVOU CENU ZHOTOVITELE ZA POLOŽKU
Note on G17: VLOŽTE JEDNOTKOVOU CENU ZHOTOVITELE ZA POLOŽKU
Note on G19: VLOŽTE JEDNOTKOVOU CENU ZHOTOVITELE ZA POLOŽKU
Note on G21: VLOŽTE JEDNOTKOVOU CENU ZHOTOVITELE ZA POLOŽKU
Note on G23: VLOŽTE JEDNOTKOVOU CENU ZHOTOVITELE ZA POLOŽKU
Note on G25: VLOŽTE JEDNOTKOVOU CENU ZHOTOVITELE ZA POLOŽKU
Note on G27: VLOŽTE JEDNOTKOVOU CENU ZHOTOVITELE ZA POLOŽKU
Note on G30: VLOŽTE JEDNOTKOVOU CENU ZHOTOVITELE ZA POLOŽKU
Note on G32: VLOŽTE JEDNOTKOVOU CENU ZHOTOVITELE ZA POLOŽKU
Note on G35: VLOŽTE JEDNOTKOVOU CENU ZHOTOVITELE ZA POLOŽKU
Note on G37: VLOŽTE JEDNOTKOVOU CENU ZHOTOVITELE ZA POLOŽKU
Note on G39: VLOŽTE JEDNOTKOVOU CENU ZHOTOVITELE ZA POLOŽKU
Note on G41: VLOŽTE JEDNOTKOVOU CENU ZHOTOVITELE ZA POLOŽKU
Note on G43: VLOŽTE JEDNOTKOVOU CENU ZHOTOVITELE ZA POLOŽKU
Note on G45: VLOŽTE JEDNOTKOVOU CENU ZHOTOVITELE ZA POLOŽKU
Note on G48: VLOŽTE JEDNOTKOVOU CENU ZHOTOVITELE ZA POLOŽKU
Note on G50: VLOŽTE JEDNOTKOVOU CENU ZHOTOVITELE ZA POLOŽKU
Note on G53: VLOŽTE JEDNOTKOVOU CENU ZHOTOVITELE ZA POLOŽKU
Note on G55: VLOŽTE JEDNOTKOVOU CENU ZHOTOVITELE ZA POLOŽKU
Note on G57: VLOŽTE JEDNOTKOVOU CENU ZHOTOVITELE ZA POLOŽKU
Note on G59: VLOŽTE JEDNOTKOVOU CENU ZHOTOVITELE ZA POLOŽKU
Note on G61: VLOŽTE JEDNOTKOVOU CENU ZHOTOVITELE ZA POLOŽKU
Note on G63: VLOŽTE JEDNOTKOVOU CENU ZHOTOVITELE ZA POLOŽKU
Note on G65: VLOŽTE JEDNOTKOVOU CENU ZHOTOVITELE ZA POLOŽKU
Note on G67: VLOŽTE JEDNOTKOVOU CENU ZHOTOVITELE ZA POLOŽKU
Note on G69: VLOŽTE JEDNOTKOVOU CENU ZHOTOVITELE ZA POLOŽKU
Note on G71: VLOŽTE JEDNOTKOVOU CENU ZHOTOVITELE ZA POLOŽKU
Note on G74: VLOŽTE JEDNOTKOVOU CENU ZHOTOVITELE ZA POLOŽKU
Note on G76: VLOŽTE JEDNOTKOVOU CENU ZHOTOVITELE ZA POLOŽKU
Note on G78: VLOŽTE JEDNOTKOVOU CENU ZHOTOVITELE ZA POLOŽKU
Note on G81: VLOŽTE JEDNOTKOVOU CENU ZHOTOVITELE ZA POLOŽKU
Note on G84: VLOŽTE JEDNOTKOVOU CENU ZHOTOVITELE ZA POLOŽKU
Note on G86: VLOŽTE JEDNOTKOVOU CENU ZHOTOVITELE ZA POLOŽKU
Note on G89: VLOŽTE JEDNOTKOVOU CENU ZHOTOVITELE ZA POLOŽKU
Note on G91: VLOŽTE JEDNOTKOVOU CENU ZHOTOVITELE ZA POLOŽKU
Note on G94: VLOŽTE JEDNOTKOVOU CENU ZHOTOVITELE ZA POLOŽKU
Note on G97: VLOŽTE JEDNOTKOVOU CENU ZHOTOVITELE ZA POLOŽKU
Note on G100: VLOŽTE JEDNOTKOVOU CENU ZHOTOVITELE ZA POLOŽKU
Note on G102: VLOŽTE JEDNOTKOVOU CENU ZHOTOVITELE ZA POLOŽKU
Note on G104: VLOŽTE JEDNOTKOVOU CENU ZHOTOVITELE ZA POLOŽKU
Note on G106: VLOŽTE JEDNOTKOVOU CENU ZHOTOVITELE ZA POLOŽKU
Note on G108: VLOŽTE JEDNOTKOVOU CENU ZHOTOVITELE ZA POLOŽKU
Note on G110: VLOŽTE JEDNOTKOVOU CENU ZHOTOVITELE ZA POLOŽKU
Note on G112: VLOŽTE JEDNOTKOVOU CENU ZHOTOVITELE ZA POLOŽKU
Note on G114: VLOŽTE JEDNOTKOVOU CENU ZHOTOVITELE ZA POLOŽKU
Note on G116: VLOŽTE JEDNOTKOVOU CENU ZHOTOVITELE ZA POLOŽKU
Note on G118: VLOŽTE JEDNOTKOVOU CENU ZHOTOVITELE ZA POLOŽKU
Note on G120: VLOŽTE JEDNOTKOVOU CENU ZHOTOVITELE ZA POLOŽKU
Note on G123: VLOŽTE JEDNOTKOVOU CENU ZHOTOVITELE ZA POLOŽKU
Note on G125: VLOŽTE JEDNOTKOVOU CENU ZHOTOVITELE ZA POLOŽKU
Note on G128: VLOŽTE JEDNOTKOVOU CENU ZHOTOVITELE ZA POLOŽKU
Note on G131: VLOŽTE JEDNOTKOVOU CENU ZHOTOVITELE ZA POLOŽKU
Note on G134: VLOŽTE JEDNOTKOVOU CENU ZHOTOVITELE ZA POLOŽKU
Note on G136: VLOŽTE JEDNOTKOVOU CENU ZHOTOVITELE ZA POLOŽKU
Note on G139: VLOŽTE JEDNOTKOVOU CENU ZHOTOVITELE ZA POLOŽKU
Note on G142: VLOŽTE JEDNOTKOVOU CENU ZHOTOVITELE ZA POLOŽKU
Note on G145: VLOŽTE JEDNOTKOVOU CENU ZHOTOVITELE ZA POLOŽKU
Note on G148: VLOŽTE JEDNOTKOVOU CENU ZHOTOVITELE ZA POLOŽKU
Note on G149: VLOŽTE JEDNOTKOVOU CENU ZHOTOVITELE ZA POLOŽKU
Note on G151: VLOŽTE JEDNOTKOVOU CENU ZHOTOVITELE ZA POLOŽKU
Note on G153: VLOŽTE JEDNOTKOVOU CENU ZHOTOVITELE ZA POLOŽKU
Note on G154: VLOŽTE JEDNOTKOVOU CENU ZHOTOVITELE ZA POLOŽKU
Note on G156: VLOŽTE JEDNOTKOVOU CENU ZHOTOVITELE ZA POLOŽKU
Note on G158: VLOŽTE JEDNOTKOVOU CENU ZHOTOVITELE ZA POLOŽKU
Note on G159: VLOŽTE JEDNOTKOVOU CENU ZHOTOVITELE ZA POLOŽKU
Note on G160: VLOŽTE JEDNOTKOVOU CENU ZHOTOVITELE ZA POLOŽKU
Note on G162: VLOŽTE JEDNOTKOVOU CENU ZHOTOVITELE ZA POLOŽKU
Note on G164: VLOŽTE JEDNOTKOVOU CENU ZHOTOVITELE ZA POLOŽKU

## DSO 070.1.
Výkaz výměr / Soupis prací, dodávek a služeb - neoceněný výkaz výměr | [27 empty] | 0 | 0 | 0
Název stavby: |  | MĚSTO ŽIROVNICE, ul. HRADECKÁ - ODDÍLNÁ KANALIZACE V KOMUNIKACI II/132 |  |  | Doba výstavby: | - | Objednatel: | MĚSTO ŽIROVNICE, Cholunská 665, 394 68 Žirovnice
Druh stavby: |  | DSO 070.1. PROVIZORNÍ VODOVOD |  |  | Začátek výstavby: | - | Projektant: | Ing.Vladimír Klička, Boršov 57, 588 05 Dušejov
Lokalita: |  | k.ú. ŽIROVNICE, okr. PELHŘIMOV |  |  | Konec výstavby: | - | Zhotovitel: | dle výběru investora / výběrového řízení
JKSO: |  | 82719 |  |  | Zpracováno dne: | 01-02/2024 | Zpracoval: | Ing. Vladimír KLIČKA, Boršov 57, 588 05 Dušejov Bc. Marek PETSCHENKA, Věžnice 25, 588 27 Jamné u Jihlavy
Č | Kód | Zkrácený popis | MJ | Množství | Cena/MJ | Náklady (Kč) |  |  | Hmotnost (t) |  | Cenová | [32 empty] | ISWORK | GROUPCODE | VATTAX
|  | Rozměry |  |  | (Kč) | Dodávka | Montáž | Celkem | Jednot. | Celkem | soustava | Přesuny | Typ skupiny | HSV mat | HSV prac | PSV mat | PSV prac | Mont mat | Mont prac | Ostatní mat. | [20 empty] | MAT | WORK | CELK
| 11 | Přípravné a přidružené práce |  |  |  | 0 | 0 | 0 |  | 0 | [17 empty] | 0 | 0 | 0
1 | 115101201R00 | Čerpání vody na výšku do 10 m, přítok do 500 l/min | h | 32 | 0 | 0 | 0 | 0 | 0 | 0 | RTS I / 2024 | 0 |  | 0 | 0 | 0 | 0 | 0 | 0 | 0 | 0 | 0 | 0 | 21 | 0 | 0 | 1 |  |  |  | 0 | 0 | 0 | 11_ | 1_ | _ | 0 | 0 | 0 | 0 | 0 | 0 | 0 |  | 11 | #REF!
| Poznámka: | Množství m.j. je uvedeno dle předpokladu, celková cena této práce se stanoví podle skutečnosti při provádění stavebních prací. Den = 8 hodin. Výpočet: 4*8 => předpoklad čerpání ve dnech * počet hodin => stanoveno odhadem
2 | 115101301R00 | Pohotovost čerp.soupravy, výška 10 m, přítok 500 l | den | 4 | 0 | 0 | 0 | 0 | 0 | 0 | RTS I / 2024 | 0 |  | 0 | 0 | 0 | 0 | 0 | 0 | 0 | 0 | 0 | 0 | 21 | 0 | 0 | 1 |  |  |  | 0 | 0 | 0 | 11_ | 1_ | _ | 0 | 0 | 0 | 0 | 0 | 0 | 0 |  | 11 | #REF!
| Poznámka: | Pohotovost čerpací soupravy. Oceňují se všechny dny od ukončení montáže po započetí demontáže čerpací soustavy. Výpočet: předpokad čerpání ve dnech => stanoveno odhadem
| 12 | Odkopávky a prokopávky |  |  |  | 0 | 0 | 0 |  | 0 | [17 empty] | 0 | 0 | 0
3 | 120001101R00 | Příplatek za ztížení vykopávky v blízkosti vedení | m3 | 1 | 0 | 0 | 0 | 0 | 0 | 0 | RTS I / 2024 | 0 |  | 0 | 0 | 0 | 0 | 0 | 0 | 0 | 0 | 0 | 0 | 21 | 0 | 0 | 1 |  |  |  | 0 | 0 | 0 | 12_ | 1_ | _ | 0 | 0 | 0 | 0 | 0 | 0 | 0 |  | 12 | #REF!
| Poznámka: | Příplatek za ztížení vykopávky v blízkosti vedení, stanoveno odhadem.
| 733 | Rozvod potrubí |  |  |  | 0 | 0 | 0 |  | 0.0076 | [17 empty] | 0 | 0 | 0
4 | 733175129R00 | Montáž tvarovek plast polyf.svař. dva spoje d 90 mm | kus | 4 | 0 | 0 | 0 | 0 | 8e-05 | 0.00032 | RTS I / 2024 | 0 |  | 0 | 0 | 0 | 0 | 0 | 0 | 0 | 0 | 0 | 0 | 21 | 0 | 0 | 7 |  |  |  | 0 | 0 | 0 | 733_ | 73_ | _ | 0 | 0 | 0 | 0.00032 | 0 | 0 | 0 |  | 733 | #REF!
| Poznámka: | Položka oceňuje montáž všech jednoosých plastových (PE) tvarovek daného průměru, elektrosvařováním. Měrnou jednotkou se rozumí 1 kus tvarovky. Počet určen z celkového součtu příslušných plastových tvarovek.
5 | 733175119R00 | Montáž tvarovek plast polyf.svař.jeden spoj D 90mm | kus | 1 | 0 | 0 | 0 | 0 | 8e-05 | 8e-05 | RTS I / 2024 | 0 |  | 0 | 0 | 0 | 0 | 0 | 0 | 0 | 0 | 0 | 0 | 21 | 0 | 0 | 7 |  |  |  | 0 | 0 | 0 | 733_ | 73_ | _ | 0 | 0 | 0 | 8e-05 | 0 | 0 | 0 |  | 733 | #REF!
| Poznámka: | Položka oceňuje montáž všech jednoosých plastových (PE) tvarovek daného průměru, elektrosvařováním. Měrnou jednotkou se rozumí 1 kus tvarovky. Počet určen z celkového součtu příslušných plastových tvarovek.
6 | 733175129R00 | Montáž tvarovek plast polyf.svař. dva spoje d 90 mm | kus | 45 | 0 | 0 | 0 | 0 | 8e-05 | 0.0036 | RTS I / 2024 | 0 |  | 0 | 0 | 0 | 0 | 0 | 0 | 0 | 0 | 0 | 0 | 21 | 0 | 0 | 7 |  |  |  | 0 | 0 | 0 | 733_ | 73_ | _ | 0 | 0 | 0 | 0.0036 | 0 | 0 | 0 |  | 733 | #REF!
| Poznámka: | Položka oceňuje montáž všech jednoosých plastových (PE) tvarovek daného průměru, elektrosvařováním. Měrnou jednotkou se rozumí 1 kus tvarovky. Počet určen z celkového součtu příslušných plastových tvarovek.
7 | 733175130R00 | Montáž tvarovek plast polyf.svař.dva spoje D 110mm | kus | 45 | 0 | 0 | 0 | 0 | 8e-05 | 0.0036 | RTS I / 2024 | 0 |  | 0 | 0 | 0 | 0 | 0 | 0 | 0 | 0 | 0 | 0 | 21 | 0 | 0 | 7 |  |  |  | 0 | 0 | 0 | 733_ | 73_ | _ | 0 | 0 | 0 | 0.0036 | 0 | 0 | 0 |  | 733 | #REF!
| Poznámka: | Položka oceňuje montáž všech jednoosých plastových (PE) tvarovek daného průměru, elektrosvařováním. Měrnou jednotkou se rozumí 1 kus tvarovky. Počet určen z celkového součtu příslušných plastových tvarovek.
| 83 | Potrubí z trub kameninových |  |  |  | 0 | 0 | 0 |  | 24.7304 | [17 empty] | 0 | 0 | 0
8 | 831230010RAB | Vodovod z trub polyetylénových D 90 mm | m | 17 | 0 | 0 | 0 | 0 | 0.69012 | 11.732 | RTS I / 2024 | 0 |  | 0 | 0 | 0 | 0 | 0 | 0 | 0 | 0 | 0 | 0 | 21 | 0 | 0 | 1 |  |  |  | 0 | 0 | 0 | 83_ | 8_ | _ | 0 | 0 | 0 | 11.732 | 0 | 0 | 0 |  | 83 | #REF!
| Poznámka: | Vodovod z trub polyetylénových D 90 mm, hl. 1,50 m. D+M V položce je zakalkulováno: - hloubení rýh, pažení a rozepření rýh včetně přepažování, svislé přemístění, naložení přebytku po zásypu (0,40 m3/m rýhy) na dopravní prostředek, odvoz do 6 km a uložení na skládku, - lože pod potrubí ze štěrkopísku, - montáž potrubí z trub polyetylénových tlakových hrdlových vnějšího průměru dle popisu, - obsyp potrubí sypaninou, zásyp rýhy sypaninou, se zhutněním Výpočet - výměra, rozměr: 7,0+10,0 => délka provizoria ve výkopu [m]
9 | 831230110RA0.1 | Vodovodní přípojka z trub polyetylénových d 32 mm - provizorní | m | 60 | 0 | 0 | 0 | 0 | 0.21664 | 12.9984 | RTS I / 2024 | 0 |  | 0 | 0 | 0 | 0 | 0 | 0 | 0 | 0 | 0 | 0 | 21 | 0 | 0 | 1 |  |  |  | 0 | 0 | 0 | 83_ | 8_ | _ | 0 | 0 | 0 | 12.9984 | 0 | 0 | 0 |  | 83 | #REF!
| Poznámka: | Vodovodní přípojka z trub polyetylénových d 32 - provizorní. M+D V položce je zakalkulováno: - dodávka a montáž potrubí z trub polyetylénových tlakových hrdlových vnějšího průměru dle popisu, - 1 ks navrtávacího univerzálního pasu pro PE d 90 / PE d 32, - provizorní napojení - spojkou, elektrotvarovkou - tlaková zkouška potrubí, proplach a dezinfekce, - demontáž po dokončení Výpočet - výměra, rozměr: 12*5,0 => počet provizorních přípojek [ks] * pr. délka přípojky [m]
| 85 | Potrubí z trub litinových |  |  |  | 0 | 0 | 0 |  | 0.00117 | [17 empty] | 0 | 0 | 0
10 | 857262121R00 | Montáž tvarovek litin. jednoos. přír. výkop DN 100 | kus | 1 | 0 | 0 | 0 | 0 | 0.00041 | 0.00041 | RTS I / 2024 | 0 |  | 0 | 0 | 0 | 0 | 0 | 0 | 0 | 0 | 0 | 0 | 21 | 0 | 0 | 1 |  |  |  | 0 | 0 | 0 | 85_ | 8_ | _ | 0 | 0 | 0 | 0.00041 | 0 | 0 | 0 |  | 85 | #REF!
| Poznámka: | Výpis trub, tvarovek a armatur: Položka zahrnuje montáž všech litinových odbočnýchh přírubových tvarovek (T-Kusy, kříže,..) v otevřeném výkopu (štole / šachtě), včetně mezipřír. těsnění, korozivzdorných šroubů, matic a podložek dle TNV 755402 - Výstavba vodovodního potrubí. Počet určen z celkového součtu příslušných litinových armatur.
11 | 857244121R00 | Montáž tvarovek litin. odboč. přír. výkop DN 80 | kus | 1 | 0 | 0 | 0 | 0 | 0.00032 | 0.00032 | RTS I / 2024 | 0 |  | 0 | 0 | 0 | 0 | 0 | 0 | 0 | 0 | 0 | 0 | 21 | 0 | 0 | 1 |  |  |  | 0 | 0 | 0 | 85_ | 8_ | _ | 0 | 0 | 0 | 0.00032 | 0 | 0 | 0 |  | 85 | #REF!
| Poznámka: | Výpis trub, tvarovek a armatur: Položka zahrnuje montáž všech litinových odbočnýchh přírubových tvarovek (T-Kusy, kříže,..) v otevřeném výkopu (štole / šachtě), včetně mezipřír. těsnění, korozivzdorných šroubů, matic a podložek dle TNV 755402 - Výstavba vodovodního potrubí. Počet určen z celkového součtu příslušných litinových armatur.
12 | 857601101R00 | Montáž přírub, tvárná litina DN 80 | kus | 1 | 0 | 0 | 0 | 0 | 0 | 0 | RTS I / 2024 | 0 |  | 0 | 0 | 0 | 0 | 0 | 0 | 0 | 0 | 0 | 0 | 21 | 0 | 0 | 1 |  |  |  | 0 | 0 | 0 | 85_ | 8_ | _ | 0 | 0 | 0 | 0 | 0 | 0 | 0 |  | 85 | #REF!
13 | 857242121R00 | Montáž tvarovek litin. jednoos.přír., DN 80 | kus | 2 | 0 | 0 | 0 | 0 | 0.00022 | 0.00044 | RTS I / 2024 | 0 |  | 0 | 0 | 0 | 0 | 0 | 0 | 0 | 0 | 0 | 0 | 21 | 0 | 0 | 1 |  |  |  | 0 | 0 | 0 | 85_ | 8_ | _ | 0 | 0 | 0 | 0.00044 | 0 | 0 | 0 |  | 85 | #REF!
| Poznámka: | Výpis trub, tvarovek a armatur: Položka zahrnuje montáž všech litinových jednossých přírubových tvarovek (FF-kus, FFR-kus, LT-Spojka, přírubové koleno, ...) v otevřeném výkopu (štole / šachtě), včetně mezipřír. těsnění, korozivzdorných šroubů, matic a podložek dle TNV 755402 - Výstavba vodovodního potrubí. Počet určen z celkového součtu příslušných litinových armatur.
| 87 | Potrubí z trub plastických, skleněných a čedičových |  |  |  | 0 | 0 | 0 |  | 0 | [17 empty] | 0 | 0 | 0
14 | 871241121R00 | Montáž potrubí polyetylenového ve výkopu d 90 mm | m | 17 | 0 | 0 | 0 | 0 | 0 | 0 | RTS I / 2024 | 0 |  | 0 | 0 | 0 | 0 | 0 | 0 | 0 | 0 | 0 | 0 | 21 | 0 | 0 | 1 |  |  |  | 0 | 0 | 0 | 87_ | 8_ | _ | 0 | 0 | 0 | 0 | 0 | 0 | 0 |  | 87 | #REF!
| Poznámka: | Montáž PE potrubí v otevřeném výkopu d 90 bez dodávky materiálu. viz. PROVIZORNÍ VODOVOD Výpočet - výměra, rozměr: 17,0 => celková delka montáže ve výkopu [m]
15 | 871241121R00.1 | Montáž potrubí polyetylenového mimo výkop d 90 mm | m | 245 | 0 | 0 | 0 | 0 | 0 | 0 | RTS I / 2024 | 0 |  | 0 | 0 | 0 | 0 | 0 | 0 | 0 | 0 | 0 | 0 | 21 | 0 | 0 | 1 |  |  |  | 0 | 0 | 0 | 87_ | 8_ | _ | 0 | 0 | 0 | 0 | 0 | 0 | 0 |  | 87 | #REF!
| Poznámka: | Montáž PE potrubí v otevřeném výkopu d 90 bez dodávky materiálu. viz. PROVIZORNÍ VODOVOD Výpočet - výměra, rozměr: 245,0 => celková delka montáže mimo výkop [m]
16 | 877242121R00 | Přirážka za 1 spoj elektrotvarovky d 90 mm | kus | 19 | 0 | 0 | 0 | 0 | 0 | 0 | RTS I / 2024 | 0 |  | 0 | 0 | 0 | 0 | 0 | 0 | 0 | 0 | 0 | 0 | 21 | 0 | 0 | 1 |  |  |  | 0 | 0 | 0 | 87_ | 8_ | _ | 0 | 0 | 0 | 0 | 0 | 0 | 0 |  | 87 | #REF!
| Poznámka: | Cena vyjadřuje náklady na jeden spoj elektrospojkou v otevřeném výkopu, jak v běžné trase, tak i při montáži elektrospojek, oceňuje se příslušným počtem spojů = napojení. Počet stanoven z položky č.: 753-911-XXXVD - Elektrospojka daného průměru, viz. Výpis trub, tvarovek a armatur.
17 | 877252121R00 | Montáž lemových nákružků, otočných přírub ve výkopu D 90 - 160 mm | ks | 16 | 0 | 0 | 0 | 0 | 0 | 0 | RTS I / 2024 | 0 |  | 0 | 0 | 0 | 0 | 0 | 0 | 0 | 0 | 0 | 0 | 21 | 0 | 0 | 1 |  |  |  | 0 | 0 | 0 | 87_ | 8_ | _ | 0 | 0 | 0 | 0 | 0 | 0 | 0 |  | 87 | #REF!
18 | 877252121R00 | Přirážka za 1 spoj elektrotvarovky d 110 mm | kus | 10 | 0 | 0 | 0 | 0 | 0 | 0 | RTS I / 2024 | 0 |  | 0 | 0 | 0 | 0 | 0 | 0 | 0 | 0 | 0 | 0 | 21 | 0 | 0 | 1 |  |  |  | 0 | 0 | 0 | 87_ | 8_ | _ | 0 | 0 | 0 | 0 | 0 | 0 | 0 |  | 87 | #REF!
| Poznámka: | Cena vyjadřuje náklady na jeden spoj elektrospojkou v otevřeném výkopu, jak v běžné trase, tak i při montáži elektrospojek, oceňuje se příslušným počtem spojů = napojení. Počet stanoven z položky č.: 753-911-XXXVD - Elektrospojka daného průměru, viz. Výpis trub, tvarovek a armatur.
19 | 877242121R00 | Přirážka za 1 spoj elektrotvarovky d 90 mm | kus | 10 | 0 | 0 | 0 | 0 | 0 | 0 | RTS I / 2024 | 0 |  | 0 | 0 | 0 | 0 | 0 | 0 | 0 | 0 | 0 | 0 | 21 | 0 | 0 | 1 |  |  |  | 0 | 0 | 0 | 87_ | 8_ | _ | 0 | 0 | 0 | 0 | 0 | 0 | 0 |  | 87 | #REF!
| Poznámka: | Cena vyjadřuje náklady na jeden spoj elektrospojkou v otevřeném výkopu, jak v běžné trase, tak i při montáži elektrospojek, oceňuje se příslušným počtem spojů = napojení. Počet stanoven z položky č.: 753-911-XXXVD - Elektrospojka daného průměru, viz. Výpis trub, tvarovek a armatur.
20 | 877252121R00 | Montáž lemových nákružků, otočných přírub ve výkopu D 90 - 160 mm | ks | 20 | 0 | 0 | 0 | 0 | 0 | 0 | RTS I / 2024 | 0 |  | 0 | 0 | 0 | 0 | 0 | 0 | 0 | 0 | 0 | 0 | 21 | 0 | 0 | 1 |  |  |  | 0 | 0 | 0 | 87_ | 8_ | _ | 0 | 0 | 0 | 0 | 0 | 0 | 0 |  | 87 | #REF!
| 89 | Ostatní konstrukce a práce na trubním vedení |  |  |  | 0 | 0 | 0 |  | 0.12938 | [17 empty] | 0 | 0 | 0
21 | 892241111R00 | Tlaková zkouška vodovodního potrubí DN 80 | m | 262 | 0 | 0 | 0 | 0 | 0 | 0 | RTS I / 2024 | 0 |  | 0 | 0 | 0 | 0 | 0 | 0 | 0 | 0 | 0 | 0 | 21 | 0 | 0 | 1 |  |  |  | 0 | 0 | 0 | 89_ | 8_ | _ | 0 | 0 | 0 | 0 | 0 | 0 | 0 |  | 89 | #REF!
| Poznámka: | V položce jsou započteny náklady na přísun, montáž, demontáž a odsun zkoušecího čerpadla, napuštění tlakovou vodou a dodání vody pro tlakovou zkoušku. Výpočet - výměra, rozměr: 262,0 => celk. délka provizorního potrubí dané dimenze [m]
22 | 892233111R00 | Desinfekce vodovodního potrubí DN 80 | m | 262 | 0 | 0 | 0 | 0 | 0 | 0 | RTS I / 2024 | 0 |  | 0 | 0 | 0 | 0 | 0 | 0 | 0 | 0 | 0 | 0 | 21 | 0 | 0 | 1 |  |  |  | 0 | 0 | 0 | 89_ | 8_ | _ | 0 | 0 | 0 | 0 | 0 | 0 | 0 |  | 89 | #REF!
| Poznámka: | Položka obsahuje napuštění a vypuštění vody, dodání vody a desinfekčního prostředku, náklady na bakteriologický rozbor vody. Výpočet - výměra, rozměr: 262,0 => celk. délka provizorního potrubí dané dimenze [m]
23 | 891266331R00.1 | Montáž spojek DN 80 | kus | 1 | 0 | 0 | 0 | 0 | 0.00021 | 0.00021 | RTS I / 2024 | 0 |  | 0 | 0 | 0 | 0 | 0 | 0 | 0 | 0 | 0 | 0 | 21 | 0 | 0 | 1 |  |  |  | 0 | 0 | 0 | 89_ | 8_ | _ | 0 | 0 | 0 | 0.00021 | 0 | 0 | 0 |  | 89 | #REF!
24 | 891266331R00.2 | Montáž spojek DN 100 | kus | 2 | 0 | 0 | 0 | 0 | 0.00021 | 0.00042 | RTS I / 2024 | 0 |  | 0 | 0 | 0 | 0 | 0 | 0 | 0 | 0 | 0 | 0 | 21 | 0 | 0 | 1 |  |  |  | 0 | 0 | 0 | 89_ | 8_ | _ | 0 | 0 | 0 | 0.00042 | 0 | 0 | 0 |  | 89 | #REF!
25 | 891244121R00 | Montáž třmenů, kompenzátorů, montážních vložek DN 80 | kus | 3 | 0 | 0 | 0 | 0 | 0.00022 | 0.00066 | RTS I / 2024 | 0 |  | 0 | 0 | 0 | 0 | 0 | 0 | 0 | 0 | 0 | 0 | 21 | 0 | 0 | 1 |  |  |  | 0 | 0 | 0 | 89_ | 8_ | _ | 0 | 0 | 0 | 0.00066 | 0 | 0 | 0 |  | 89 | #REF!
26 | 899401112R00 | Osazení poklopů litinových šoupátkových | kus | 1 | 0 | 0 | 0 | 0 | 0.12303 | 0.12303 | RTS I / 2024 | 0 |  | 0 | 0 | 0 | 0 | 0 | 0 | 0 | 0 | 0 | 0 | 21 | 0 | 0 | 1 |  |  |  | 0 | 0 | 0 | 89_ | 8_ | _ | 0 | 0 | 0 | 0.12303 | 0 | 0 | 0 |  | 89 | #REF!
| Poznámka: | Osazení poklopů litinových domovních šoupátkových v položkách osazení poklopů jsou zakalkulovány i náklady na jejich podezdění. M
27 | 891261221R00 | Montáž vodovod. šoupátek + kolečko DN 100 | kus | 1 | 0 | 0 | 0 | 0 | 0.00041 | 0.00041 | RTS I / 2024 | 0 |  | 0 | 0 | 0 | 0 | 0 | 0 | 0 | 0 | 0 | 0 | 21 | 0 | 0 | 1 |  |  |  | 0 | 0 | 0 | 89_ | 8_ | _ | 0 | 0 | 0 | 0.00041 | 0 | 0 | 0 |  | 89 | #REF!
28 | 891241221R00 | Montáž vodovod. šoupátek + kolečko DN 80 | kus | 3 | 0 | 0 | 0 | 0 | 0.00022 | 0.00066 | RTS I / 2024 | 0 |  | 0 | 0 | 0 | 0 | 0 | 0 | 0 | 0 | 0 | 0 | 21 | 0 | 0 | 1 |  |  |  | 0 | 0 | 0 | 89_ | 8_ | _ | 0 | 0 | 0 | 0.00066 | 0 | 0 | 0 |  | 89 | #REF!
29 | 891266331R00.1 | Montáž spojek DN 80 | kus | 2 | 0 | 0 | 0 | 0 | 0.00021 | 0.00042 | RTS I / 2024 | 0 |  | 0 | 0 | 0 | 0 | 0 | 0 | 0 | 0 | 0 | 0 | 21 | 0 | 0 | 1 |  |  |  | 0 | 0 | 0 | 89_ | 8_ | _ | 0 | 0 | 0 | 0.00042 | 0 | 0 | 0 |  | 89 | #REF!
30 | 891266331R00.2 | Montáž spojek DN 100 | kus | 2 | 0 | 0 | 0 | 0 | 0.00021 | 0.00042 | RTS I / 2024 | 0 |  | 0 | 0 | 0 | 0 | 0 | 0 | 0 | 0 | 0 | 0 | 21 | 0 | 0 | 1 |  |  |  | 0 | 0 | 0 | 89_ | 8_ | _ | 0 | 0 | 0 | 0.00042 | 0 | 0 | 0 |  | 89 | #REF!
31 | 891241221R00 | Montáž vodovod. šoupátek + kolečko DN 80 | kus | 2 | 0 | 0 | 0 | 0 | 0.00022 | 0.00044 | RTS I / 2024 | 0 |  | 0 | 0 | 0 | 0 | 0 | 0 | 0 | 0 | 0 | 0 | 21 | 0 | 0 | 1 |  |  |  | 0 | 0 | 0 | 89_ | 8_ | _ | 0 | 0 | 0 | 0.00044 | 0 | 0 | 0 |  | 89 | #REF!
32 | 891261221R00 | Montáž vodovod. šoupátek + kolečko DN 100 | kus | 2 | 0 | 0 | 0 | 0 | 0.00041 | 0.00082 | RTS I / 2024 | 0 |  | 0 | 0 | 0 | 0 | 0 | 0 | 0 | 0 | 0 | 0 | 21 | 0 | 0 | 1 |  |  |  | 0 | 0 | 0 | 89_ | 8_ | _ | 0 | 0 | 0 | 0.00082 | 0 | 0 | 0 |  | 89 | #REF!
33 | 891244121R00 | Montáž třmenů, kompenzátorů, montážních vložek DN 80 | kus | 3 | 0 | 0 | 0 | 0 | 0.00022 | 0.00066 | RTS I / 2024 | 0 |  | 0 | 0 | 0 | 0 | 0 | 0 | 0 | 0 | 0 | 0 | 21 | 0 | 0 | 1 |  |  |  | 0 | 0 | 0 | 89_ | 8_ | _ | 0 | 0 | 0 | 0.00066 | 0 | 0 | 0 |  | 89 | #REF!
34 | 891264121R00 | Montáž třmenů, kompenzátorů, montážních vložek DN 100 | kus | 3 | 0 | 0 | 0 | 0 | 0.00041 | 0.00123 | RTS I / 2024 | 0 |  | 0 | 0 | 0 | 0 | 0 | 0 | 0 | 0 | 0 | 0 | 21 | 0 | 0 | 1 |  |  |  | 0 | 0 | 0 | 89_ | 8_ | _ | 0 | 0 | 0 | 0.00123 | 0 | 0 | 0 |  | 89 | #REF!
| H27 | Vedení trubní dálková a přípojná |  |  |  | 0 | 0 | 0 |  | 0 | [17 empty] | 0 | 0 | 0
35 | 998276101R00 | Přesun hmot, trubní vedení plastová, otevř. výkop | t | 0.29 | 0 | 0 | 0 | 0 | 0 | 0 | RTS I / 2024 | 0 |  | 0 | 0 | 0 | 0 | 0 | 0 | 0 | 0 | 0 | 0 | 21 | 0 | 0 | 5 |  |  |  | 0 | 0 | 0 | H27_ | 9_ | _ | 0 | 0 | 0 | 0 | 0 | 0 | 0 |  |  | #REF!
|  | Ostatní materiál |  |  |  | 0 | 0 | 0 |  | 0.51446 | [17 empty] | 0 | 0 | 0
36 | 286134632 | Trubka vodovodní PE, SDR 17, d 90x5,4 mm | m | 200 | 0 | 0 | 0 | 0 | 0.00146 | 0.292 | RTS I / 2024 | 0 |  | 0 | 0 | 0 | 0 | 0 | 0 | 0 | 0 | 0 | 0 | 21 | 0 | 0 | 0 |  |  |  | 0 | 0 | 0 | Z99999_ | Z_ | _ | 0 | 0 | 0 | 0.292 | 0 | 0 | 0 |  |  | #REF!
| Poznámka: | Trubka vodovodní PE 100, SDR 17, 90x5,4 mm, PAS 1075, návin, příp. tyče 12 m (případně 6m s nutným dopočtem elektrospojek). viz. PROVIZORNÍ VODOVOD Dodávka materiálu bez montáže. D Výpočet - výměra, rozměr: 200 => délka trubního materiálu [m]
37 | 422935322.1VD | Spojka WAGA, č. 7990, DN 80, PN 16 | kus | 1 | 0 | 0 | 0 | 0 | 0.0071 | 0.0071 | RTS I / 2024 | 0 |  | 0 | 0 | 0 | 0 | 0 | 0 | 0 | 0 | 0 | 0 | 21 | 0 | 0 | 0 |  |  |  | 0 | 0 | 0 | Z99999_ | Z_ | _ | 0 | 0 | 0 | 0.0071 | 0 | 0 | 0 |  |  | #REF!
38 | 422935323.1VD | Spojka WAGA, č. 7990, DN 100, PN 16 | kus | 2 | 0 | 0 | 0 | 0 | 0.0108 | 0.0216 | RTS I / 2024 | 0 |  | 0 | 0 | 0 | 0 | 0 | 0 | 0 | 0 | 0 | 0 | 21 | 0 | 0 | 0 |  |  |  | 0 | 0 | 0 | Z99999_ | Z_ | _ | 0 | 0 | 0 | 0.0216 | 0 | 0 | 0 |  |  | #REF!
39 | 81000012VD | T DN 100/80, T kus přírubový, č. 8510 | ks | 1 | 0 | 0 | 0 | 0 | 0 | 0 | RTS I / 2024 | 0 |  | 0 | 0 | 0 | 0 | 0 | 0 | 0 | 0 | 0 | 0 | 21 | 0 | 0 | 0 |  |  |  | 0 | 0 | 0 | Z99999_ | Z_ | _ | 0 | 0 | 0 | 0 | 0 | 0 | 0 |  |  | #REF!
40 | 81000008VD | T DN 80/80, T kus přírubový, č. 8510 | ks | 1 | 0 | 0 | 0 | 0 | 0 | 0 |  | 0 |  | 0 | 0 | 0 | 0 | 0 | 0 | 0 | 0 | 0 | 0 | 21 | 0 | 0 | 0 |  |  |  | 0 | 0 | 0 | Z99999_ | Z_ | _ | 0 | 0 | 0 | 0 | 0 | 0 | 0 |  |  | #REF!
41 | 31948309.A | Příruba slepová, DN 80, č. 8000 | kus | 1 | 0 | 0 | 0 | 0 | 0.00435 | 0.00435 | RTS I / 2024 | 0 |  | 0 | 0 | 0 | 0 | 0 | 0 | 0 | 0 | 0 | 0 | 21 | 0 | 0 | 0 |  |  |  | 0 | 0 | 0 | Z99999_ | Z_ | _ | 0 | 0 | 0 | 0.00435 | 0 | 0 | 0 |  |  | #REF!
42 | 552701110 | Koleno přírubové, 90°, DN 80, č. 8530 | kus | 2 | 0 | 0 | 0 | 0 | 0.0097 | 0.0194 | RTS I / 2024 | 0 |  | 0 | 0 | 0 | 0 | 0 | 0 | 0 | 0 | 0 | 0 | 21 | 0 | 0 | 0 |  |  |  | 0 | 0 | 0 | Z99999_ | Z_ | _ | 0 | 0 | 0 | 0.0194 | 0 | 0 | 0 |  |  | #REF!
43 | 753-911-613VD | Elektrospojka d 90, SDR 11 | ks | 19 | 0 | 0 | 0 | 0 | 0 | 0 | RTS I / 2024 | 0 |  | 0 | 0 | 0 | 0 | 0 | 0 | 0 | 0 | 0 | 0 | 21 | 0 | 0 | 0 |  |  |  | 0 | 0 | 0 | Z99999_ | Z_ | _ | 0 | 0 | 0 | 0 | 0 | 0 | 0 |  |  | #REF!
44 | 753-800-013VD | Lemový nákružek /SDR 11/ d 90 | ks | 8 | 0 | 0 | 0 | 0 | 0 | 0 |  | 0 |  | 0 | 0 | 0 | 0 | 0 | 0 | 0 | 0 | 0 | 0 | 21 | 0 | 0 | 0 |  |  |  | 0 | 0 | 0 | Z99999_ | Z_ | _ | 0 | 0 | 0 | 0 | 0 | 0 | 0 |  |  | #REF!
45 | 727-700-313VD | Otočná příruba d 90 PP/ocel | ks | 8 | 0 | 0 | 0 | 0 | 0 | 0 |  | 0 |  | 0 | 0 | 0 | 0 | 0 | 0 | 0 | 0 | 0 | 0 | 21 | 0 | 0 | 0 |  |  |  | 0 | 0 | 0 | Z99999_ | Z_ | _ | 0 | 0 | 0 | 0 | 0 | 0 | 0 |  |  | #REF!
46 | 753-101-813VD | Elektrokoleno 90° d 90, SDR 11 | ks | 1 | 0 | 0 | 0 | 0 | 0 | 0 |  | 0 |  | 0 | 0 | 0 | 0 | 0 | 0 | 0 | 0 | 0 | 0 | 21 | 0 | 0 | 0 |  |  |  | 0 | 0 | 0 | Z99999_ | Z_ | _ | 0 | 0 | 0 | 0 | 0 | 0 | 0 |  |  | #REF!
47 | 753-961-713VD | Elektrovíčko kit d 90, SDR 11 | ks | 1 | 0 | 0 | 0 | 0 | 0 | 0 |  | 0 |  | 0 | 0 | 0 | 0 | 0 | 0 | 0 | 0 | 0 | 0 | 21 | 0 | 0 | 0 |  |  |  | 0 | 0 | 0 | Z99999_ | Z_ | _ | 0 | 0 | 0 | 0 | 0 | 0 | 0 |  |  | #REF!
48 | 753-120-913VD | Koleno 30° d 90, SDR 11 | ks | 3 | 0 | 0 | 0 | 0 | 0 | 0 |  | 0 |  | 0 | 0 | 0 | 0 | 0 | 0 | 0 | 0 | 0 | 0 | 21 | 0 | 0 | 0 |  |  |  | 0 | 0 | 0 | Z99999_ | Z_ | _ | 0 | 0 | 0 | 0 | 0 | 0 | 0 |  |  | #REF!
49 | 83000004VD | Šoupátko přírubové, měkcetěsnící, DN 100 | ks | 1 | 0 | 0 | 0 | 0 | 0.0245 | 0.0245 | RTS I / 2024 | 0 |  | 0 | 0 | 0 | 0 | 0 | 0 | 0 | 0 | 0 | 0 | 21 | 0 | 0 | 0 |  |  |  | 0 | 0 | 0 | Z99999_ | Z_ | _ | 0 | 0 | 0 | 0.0245 | 0 | 0 | 0 |  |  | #REF!
50 | 83000003VD | Šoupátko přírubové, měkcetěsnící, DN 80 | ks | 3 | 0 | 0 | 0 | 0 | 0 | 0 |  | 0 |  | 0 | 0 | 0 | 0 | 0 | 0 | 0 | 0 | 0 | 0 | 21 | 0 | 0 | 0 |  |  |  | 0 | 0 | 0 | Z99999_ | Z_ | _ | 0 | 0 | 0 | 0 | 0 | 0 | 0 |  |  | #REF!
51 | 42200860 | Kolo ruční, č. 7800 | kus | 4 | 0 | 0 | 0 | 0 | 0.0013 | 0.0052 | RTS I / 2024 | 0 |  | 0 | 0 | 0 | 0 | 0 | 0 | 0 | 0 | 0 | 0 | 21 | 0 | 0 | 0 |  |  |  | 0 | 0 | 0 | Z99999_ | Z_ | _ | 0 | 0 | 0 | 0.0052 | 0 | 0 | 0 |  |  | #REF!
52 | 42392774.1VD | TŘMEN OPRAVNÝ, DN 80, dvojitě upnutý, č. 0751 | kus | 3 | 0 | 0 | 0 | 0 | 0.00559 | 0.01677 | RTS I / 2024 | 0 |  | 0 | 0 | 0 | 0 | 0 | 0 | 0 | 0 | 0 | 0 | 21 | 0 | 0 | 0 |  |  |  | 0 | 0 | 0 | Z99999_ | Z_ | _ | 0 | 0 | 0 | 0.01677 | 0 | 0 | 0 |  |  | #REF!
53 | 83000020VD | Zemní teleskop. souprava, 9500E2, DN 50/100 (1,3-1,8m) | ks | 1 | 0 | 0 | 0 | 0 | 0 | 0 |  | 0 |  | 0 | 0 | 0 | 0 | 0 | 0 | 0 | 0 | 0 | 0 | 21 | 0 | 0 | 0 |  |  |  | 0 | 0 | 0 | Z99999_ | Z_ | _ | 0 | 0 | 0 | 0 | 0 | 0 | 0 |  |  | #REF!
54 | 83000023VD | Poklop uliční šoupátkový, 1750 | ks | 1 | 0 | 0 | 0 | 0 | 0 | 0 |  | 0 |  | 0 | 0 | 0 | 0 | 0 | 0 | 0 | 0 | 0 | 0 | 21 | 0 | 0 | 0 |  |  |  | 0 | 0 | 0 | Z99999_ | Z_ | _ | 0 | 0 | 0 | 0 | 0 | 0 | 0 |  |  | #REF!
55 | 422935322.1VD | Spojka WAGA, č. 7990, DN 80, PN 16 | kus | 2 | 0 | 0 | 0 | 0 | 0.0071 | 0.0142 | RTS I / 2024 | 0 |  | 0 | 0 | 0 | 0 | 0 | 0 | 0 | 0 | 0 | 0 | 21 | 0 | 0 | 0 |  |  |  | 0 | 0 | 0 | Z99999_ | Z_ | _ | 0 | 0 | 0 | 0.0142 | 0 | 0 | 0 |  |  | #REF!
56 | 422935323.1VD | Spojka WAGA, č. 7990, DN 100, PN 16 | kus | 2 | 0 | 0 | 0 | 0 | 0.0108 | 0.0216 | RTS I / 2024 | 0 |  | 0 | 0 | 0 | 0 | 0 | 0 | 0 | 0 | 0 | 0 | 21 | 0 | 0 | 0 |  |  |  | 0 | 0 | 0 | Z99999_ | Z_ | _ | 0 | 0 | 0 | 0.0216 | 0 | 0 | 0 |  |  | #REF!
57 | 753-911-614VD | Elektrospojka d 110, SDR 11 | ks | 10 | 0 | 0 | 0 | 0 | 0 | 0 |  | 0 |  | 0 | 0 | 0 | 0 | 0 | 0 | 0 | 0 | 0 | 0 | 21 | 0 | 0 | 0 |  |  |  | 0 | 0 | 0 | Z99999_ | Z_ | _ | 0 | 0 | 0 | 0 | 0 | 0 | 0 |  |  | #REF!
58 | 753-911-613VD | Elektrospojka d 90, SDR 11 | ks | 10 | 0 | 0 | 0 | 0 | 0 | 0 | RTS I / 2024 | 0 |  | 0 | 0 | 0 | 0 | 0 | 0 | 0 | 0 | 0 | 0 | 21 | 0 | 0 | 0 |  |  |  | 0 | 0 | 0 | Z99999_ | Z_ | _ | 0 | 0 | 0 | 0 | 0 | 0 | 0 |  |  | #REF!
59 | 753-800-014VD | Lemový nákružek /SDR 11/ d 110 | ks | 10 | 0 | 0 | 0 | 0 | 0 | 0 |  | 0 |  | 0 | 0 | 0 | 0 | 0 | 0 | 0 | 0 | 0 | 0 | 21 | 0 | 0 | 0 |  |  |  | 0 | 0 | 0 | Z99999_ | Z_ | _ | 0 | 0 | 0 | 0 | 0 | 0 | 0 |  |  | #REF!
60 | 753-800-013VD | Lemový nákružek /SDR 11/ d 90 | ks | 10 | 0 | 0 | 0 | 0 | 0 | 0 |  | 0 |  | 0 | 0 | 0 | 0 | 0 | 0 | 0 | 0 | 0 | 0 | 21 | 0 | 0 | 0 |  |  |  | 0 | 0 | 0 | Z99999_ | Z_ | _ | 0 | 0 | 0 | 0 | 0 | 0 | 0 |  |  | #REF!
61 | 753-151-014VD | Koleno 45° d 110, SDR 11 | ks | 15 | 0 | 0 | 0 | 0 | 0 | 0 |  | 0 |  | 0 | 0 | 0 | 0 | 0 | 0 | 0 | 0 | 0 | 0 | 21 | 0 | 0 | 0 |  |  |  | 0 | 0 | 0 | Z99999_ | Z_ | _ | 0 | 0 | 0 | 0 | 0 | 0 | 0 |  |  | #REF!
62 | 753-101-014VD | Koleno 90° d 110, SDR 11 | ks | 15 | 0 | 0 | 0 | 0 | 0 | 0 |  | 0 |  | 0 | 0 | 0 | 0 | 0 | 0 | 0 | 0 | 0 | 0 | 21 | 0 | 0 | 0 |  |  |  | 0 | 0 | 0 | Z99999_ | Z_ | _ | 0 | 0 | 0 | 0 | 0 | 0 | 0 |  |  | #REF!
63 | 753-151-013VD | Koleno 45° d 90, SDR 11 | ks | 15 | 0 | 0 | 0 | 0 | 0 | 0 |  | 0 |  | 0 | 0 | 0 | 0 | 0 | 0 | 0 | 0 | 0 | 0 | 21 | 0 | 0 | 0 |  |  |  | 0 | 0 | 0 | Z99999_ | Z_ | _ | 0 | 0 | 0 | 0 | 0 | 0 | 0 |  |  | #REF!
64 | 753-101-013VD | Koleno 90° d 90, SDR 11 | ks | 15 | 0 | 0 | 0 | 0 | 0 | 0 |  | 0 |  | 0 | 0 | 0 | 0 | 0 | 0 | 0 | 0 | 0 | 0 | 21 | 0 | 0 | 0 |  |  |  | 0 | 0 | 0 | Z99999_ | Z_ | _ | 0 | 0 | 0 | 0 | 0 | 0 | 0 |  |  | #REF!
65 | 753-081-014VD | Oblouk 22° /SDR 11/ d 110, PE 100 RC | ks | 15 | 0 | 0 | 0 | 0 | 0 | 0 |  | 0 |  | 0 | 0 | 0 | 0 | 0 | 0 | 0 | 0 | 0 | 0 | 21 | 0 | 0 | 0 |  |  |  | 0 | 0 | 0 | Z99999_ | Z_ | _ | 0 | 0 | 0 | 0 | 0 | 0 | 0 |  |  | #REF!
66 | 753-081-013VD | Oblouk 22° /SDR 11/ d 90, PE 100 RC | ks | 15 | 0 | 0 | 0 | 0 | 0 | 0 |  | 0 |  | 0 | 0 | 0 | 0 | 0 | 0 | 0 | 0 | 0 | 0 | 21 | 0 | 0 | 0 |  |  |  | 0 | 0 | 0 | Z99999_ | Z_ | _ | 0 | 0 | 0 | 0 | 0 | 0 | 0 |  |  | #REF!
67 | 83000004VD | Šoupátko přírubové, měkcetěsnící, DN 100 | ks | 2 | 0 | 0 | 0 | 0 | 0.0245 | 0.049 | RTS I / 2024 | 0 |  | 0 | 0 | 0 | 0 | 0 | 0 | 0 | 0 | 0 | 0 | 21 | 0 | 0 | 0 |  |  |  | 0 | 0 | 0 | Z99999_ | Z_ | _ | 0 | 0 | 0 | 0.049 | 0 | 0 | 0 |  |  | #REF!
68 | 83000003VD | Šoupátko přírubové, měkcetěsnící, DN 80 | ks | 2 | 0 | 0 | 0 | 0 | 0 | 0 |  | 0 |  | 0 | 0 | 0 | 0 | 0 | 0 | 0 | 0 | 0 | 0 | 21 | 0 | 0 | 0 |  |  |  | 0 | 0 | 0 | Z99999_ | Z_ | _ | 0 | 0 | 0 | 0 | 0 | 0 | 0 |  |  | #REF!
69 | 42200860 | Kolo ruční, č. 7800 | kus | 4 | 0 | 0 | 0 | 0 | 0.0013 | 0.0052 | RTS I / 2024 | 0 |  | 0 | 0 | 0 | 0 | 0 | 0 | 0 | 0 | 0 | 0 | 21 | 0 | 0 | 0 |  |  |  | 0 | 0 | 0 | Z99999_ | Z_ | _ | 0 | 0 | 0 | 0.0052 | 0 | 0 | 0 |  |  | #REF!
70 | 42392774.1VD | TŘMEN OPRAVNÝ, DN 80, dvojitě upnutý, č. 0751 | kus | 3 | 0 | 0 | 0 | 0 | 0.00559 | 0.01677 | RTS I / 2024 | 0 |  | 0 | 0 | 0 | 0 | 0 | 0 | 0 | 0 | 0 | 0 | 21 | 0 | 0 | 0 |  |  |  | 0 | 0 | 0 | Z99999_ | Z_ | _ | 0 | 0 | 0 | 0.01677 | 0 | 0 | 0 |  |  | #REF!
71 | 42392774.2VD | TŘMEN OPRAVNÝ, DN 100, dvojitě upnutý, č. 0751 | kus | 3 | 0 | 0 | 0 | 0 | 0.00559 | 0.01677 | RTS I / 2024 | 0 |  | 0 | 0 | 0 | 0 | 0 | 0 | 0 | 0 | 0 | 0 | 21 | 0 | 0 | 0 |  |  |  | 0 | 0 | 0 | Z99999_ | Z_ | _ | 0 | 0 | 0 | 0.01677 | 0 | 0 | 0 |  |  | #REF!
[6 empty] | Celkem: |  | 0
Poznámka:
Stavba je běžného až náročného charakteru s vysokým důrazem na koordinaci prací. Veškeré položky s montáží automaticky obsahují demontáž. Takto označené položky znázorňují předzásobenost zhotovitele stavby variantním materiálem, např.: formou vratné zápůjčky, rozšíření skladové zásoby, předání zbylého materiálu provozovateli, apod.
Dokumentace: A. PRŮVODNÍ ZPRÁVA, B. SOUHRNNÁ TECHNICKÁ ZPRÁVA, B.3. TECHNICKÁ SPECIFIKACE MATERIÁLŮ, C. SITUAČNÍ PŘÍLOHY, D.7. SO 070 PROVIZORNÍ VODOVOD, D.9. SPOLEČNÁ ČÁST
Note on G13: VLOŽTE JEDNOTKOVOU CENU ZHOTOVITELE ZA POLOŽKU
Note on G15: VLOŽTE JEDNOTKOVOU CENU ZHOTOVITELE ZA POLOŽKU
Note on G18: VLOŽTE JEDNOTKOVOU CENU ZHOTOVITELE ZA POLOŽKU
Note on G21: VLOŽTE JEDNOTKOVOU CENU ZHOTOVITELE ZA POLOŽKU
Note on G23: VLOŽTE JEDNOTKOVOU CENU ZHOTOVITELE ZA POLOŽKU
Note on G25: VLOŽTE JEDNOTKOVOU CENU ZHOTOVITELE ZA POLOŽKU
Note on G27: VLOŽTE JEDNOTKOVOU CENU ZHOTOVITELE ZA POLOŽKU
Note on G30: VLOŽTE JEDNOTKOVOU CENU ZHOTOVITELE ZA POLOŽKU
Note on G32: VLOŽTE JEDNOTKOVOU CENU ZHOTOVITELE ZA POLOŽKU
Note on G35: VLOŽTE JEDNOTKOVOU CENU ZHOTOVITELE ZA POLOŽKU
Note on G37: VLOŽTE JEDNOTKOVOU CENU ZHOTOVITELE ZA POLOŽKU
Note on G39: VLOŽTE JEDNOTKOVOU CENU ZHOTOVITELE ZA POLOŽKU
Note on G40: VLOŽTE JEDNOTKOVOU CENU ZHOTOVITELE ZA POLOŽKU
Note on G43: VLOŽTE JEDNOTKOVOU CENU ZHOTOVITELE ZA POLOŽKU
Note on G45: VLOŽTE JEDNOTKOVOU CENU ZHOTOVITELE ZA POLOŽKU
Note on G47: VLOŽTE JEDNOTKOVOU CENU ZHOTOVITELE ZA POLOŽKU
Note on G49: VLOŽTE JEDNOTKOVOU CENU ZHOTOVITELE ZA POLOŽKU
Note on G50: VLOŽTE JEDNOTKOVOU CENU ZHOTOVITELE ZA POLOŽKU
Note on G52: VLOŽTE JEDNOTKOVOU CENU ZHOTOVITELE ZA POLOŽKU
Note on G54: VLOŽTE JEDNOTKOVOU CENU ZHOTOVITELE ZA POLOŽKU
Note on G56: VLOŽTE JEDNOTKOVOU CENU ZHOTOVITELE ZA POLOŽKU
Note on G58: VLOŽTE JEDNOTKOVOU CENU ZHOTOVITELE ZA POLOŽKU
Note on G60: VLOŽTE JEDNOTKOVOU CENU ZHOTOVITELE ZA POLOŽKU
Note on G61: VLOŽTE JEDNOTKOVOU CENU ZHOTOVITELE ZA POLOŽKU
Note on G62: VLOŽTE JEDNOTKOVOU CENU ZHOTOVITELE ZA POLOŽKU
Note on G63: VLOŽTE JEDNOTKOVOU CENU ZHOTOVITELE ZA POLOŽKU
Note on G65: VLOŽTE JEDNOTKOVOU CENU ZHOTOVITELE ZA POLOŽKU
Note on G66: VLOŽTE JEDNOTKOVOU CENU ZHOTOVITELE ZA POLOŽKU
Note on G67: VLOŽTE JEDNOTKOVOU CENU ZHOTOVITELE ZA POLOŽKU
Note on G68: VLOŽTE JEDNOTKOVOU CENU ZHOTOVITELE ZA POLOŽKU
Note on G69: VLOŽTE JEDNOTKOVOU CENU ZHOTOVITELE ZA POLOŽKU
Note on G70: VLOŽTE JEDNOTKOVOU CENU ZHOTOVITELE ZA POLOŽKU
Note on G71: VLOŽTE JEDNOTKOVOU CENU ZHOTOVITELE ZA POLOŽKU
Note on G72: VLOŽTE JEDNOTKOVOU CENU ZHOTOVITELE ZA POLOŽKU
Note on G74: VLOŽTE JEDNOTKOVOU CENU ZHOTOVITELE ZA POLOŽKU
Note on G76: VLOŽTE JEDNOTKOVOU CENU ZHOTOVITELE ZA POLOŽKU
Note on G78: VLOŽTE JEDNOTKOVOU CENU ZHOTOVITELE ZA POLOŽKU
Note on G79: VLOŽTE JEDNOTKOVOU CENU ZHOTOVITELE ZA POLOŽKU
Note on G80: VLOŽTE JEDNOTKOVOU CENU ZHOTOVITELE ZA POLOŽKU
Note on G81: VLOŽTE JEDNOTKOVOU CENU ZHOTOVITELE ZA POLOŽKU
Note on G82: VLOŽTE JEDNOTKOVOU CENU ZHOTOVITELE ZA POLOŽKU
Note on G83: VLOŽTE JEDNOTKOVOU CENU ZHOTOVITELE ZA POLOŽKU
Note on G84: VLOŽTE JEDNOTKOVOU CENU ZHOTOVITELE ZA POLOŽKU
Note on G85: VLOŽTE JEDNOTKOVOU CENU ZHOTOVITELE ZA POLOŽKU
Note on G86: VLOŽTE JEDNOTKOVOU CENU ZHOTOVITELE ZA POLOŽKU
Note on G87: VLOŽTE JEDNOTKOVOU CENU ZHOTOVITELE ZA POLOŽKU
Note on G88: VLOŽTE JEDNOTKOVOU CENU ZHOTOVITELE ZA POLOŽKU
Note on G89: VLOŽTE JEDNOTKOVOU CENU ZHOTOVITELE ZA POLOŽKU
Note on G90: VLOŽTE JEDNOTKOVOU CENU ZHOTOVITELE ZA POLOŽKU
Note on G91: VLOŽTE JEDNOTKOVOU CENU ZHOTOVITELE ZA POLOŽKU
Note on G92: VLOŽTE JEDNOTKOVOU CENU ZHOTOVITELE ZA POLOŽKU
Note on G93: VLOŽTE JEDNOTKOVOU CENU ZHOTOVITELE ZA POLOŽKU
Note on G94: VLOŽTE JEDNOTKOVOU CENU ZHOTOVITELE ZA POLOŽKU
Note on G95: VLOŽTE JEDNOTKOVOU CENU ZHOTOVITELE ZA POLOŽKU
Note on G96: VLOŽTE JEDNOTKOVOU CENU ZHOTOVITELE ZA POLOŽKU
Note on G97: VLOŽTE JEDNOTKOVOU CENU ZHOTOVITELE ZA POLOŽKU
Note on G98: VLOŽTE JEDNOTKOVOU CENU ZHOTOVITELE ZA POLOŽKU
Note on G99: VLOŽTE JEDNOTKOVOU CENU ZHOTOVITELE ZA POLOŽKU
Note on G100: VLOŽTE JEDNOTKOVOU CENU ZHOTOVITELE ZA POLOŽKU
Note on G101: VLOŽTE JEDNOTKOVOU CENU ZHOTOVITELE ZA POLOŽKU
Note on G102: VLOŽTE JEDNOTKOVOU CENU ZHOTOVITELE ZA POLOŽKU
Note on G103: VLOŽTE JEDNOTKOVOU CENU ZHOTOVITELE ZA POLOŽKU
Note on G104: VLOŽTE JEDNOTKOVOU CENU ZHOTOVITELE ZA POLOŽKU
Note on G105: VLOŽTE JEDNOTKOVOU CENU ZHOTOVITELE ZA POLOŽKU
Note on G106: VLOŽTE JEDNOTKOVOU CENU ZHOTOVITELE ZA POLOŽKU
Note on G107: VLOŽTE JEDNOTKOVOU CENU ZHOTOVITELE ZA POLOŽKU
Note on G108: VLOŽTE JEDNOTKOVOU CENU ZHOTOVITELE ZA POLOŽKU
Note on G109: VLOŽTE JEDNOTKOVOU CENU ZHOTOVITELE ZA POLOŽKU
Note on G110: VLOŽTE JEDNOTKOVOU CENU ZHOTOVITELE ZA POLOŽKU
Note on G111: VLOŽTE JEDNOTKOVOU CENU ZHOTOVITELE ZA POLOŽKU
Note on G112: VLOŽTE JEDNOTKOVOU CENU ZHOTOVITELE ZA POLOŽKU

## DSO 080.1.
Výkaz výměr / Soupis prací, dodávek a služeb - neoceněný výkaz výměr | [27 empty] | 0 | 0 | 0
Název stavby: |  | MĚSTO ŽIROVNICE, ul. HRADECKÁ - ODDÍLNÁ KANALIZACE V KOMUNIKACI II/132 |  |  | Doba výstavby: | - | Objednatel: | MĚSTO ŽIROVNICE, Cholunská 665, 394 68 Žirovnice
Druh stavby: |  | DSO 080.1. RUŠENÍ STÁVAJÍCÍCH SÍTÍ |  |  | Začátek výstavby: | - | Projektant: | Ing.Vladimír Klička, Boršov 57, 588 05 Dušejov
Lokalita: |  | k.ú. ŽIROVNICE, okr. PELHŘIMOV |  |  | Konec výstavby: | - | Zhotovitel: | dle výběru investora / výběrového řízení
JKSO: |  | 827 |  |  | Zpracováno dne: | 01-02/2024 | Zpracoval: | Ing. Vladimír KLIČKA, Boršov 57, 588 05 Dušejov Bc. Marek PETSCHENKA, Věžnice 25, 588 27 Jamné u Jihlavy
Č | Kód | Zkrácený popis | MJ | Množství | Cena/MJ | Náklady (Kč) |  |  | Hmotnost (t) |  | Cenová | [32 empty] | ISWORK | GROUPCODE | VATTAX
|  | Rozměry |  |  | (Kč) | Dodávka | Montáž | Celkem | Jednot. | Celkem | soustava | Přesuny | Typ skupiny | HSV mat | HSV prac | PSV mat | PSV prac | Mont mat | Mont prac | Ostatní mat. | [20 empty] | MAT | WORK | CELK
| 11 | Přípravné a přidružené práce |  |  |  | 0 | 0 | 0 |  | 2.04 | [17 empty] | 0 | 0 | 0
1 | 114211105R00 | Odstranění betonových trub do DN 500 mm, ve výkopu | m | 5 | 0 | 0 | 0 | 0 | 0.408 | 2.04 | RTS I / 2024 | 0 |  | 0 | 0 | 0 | 0 | 0 | 0 | 0 | 0 | 0 | 0 | 21 | 0 | 0 | 1 |  |  |  | 0 | 0 | 0 | 11_ | 1_ | _ | 0 | 0 | 0 | 2.04 | 0 | 0 | 0 |  | 11 | #REF!
| Poznámka: | Odstranění betonových trub do DN 500 mm, ve výkopu. Položka obsahuje odstranění materiálu obklopujícího potrubí v míře nutné pro vyzvednutí, rozpojení trub, uchopení a vyzvednutí trub z výkopu a uložení na dopravní prostředek nebo přemístění do 5 m od výkopu. Výpočet - výměra, rozměr: 5,0 => celk. délka demont. kanalizace [m]
| 721 | Vnitřní kanalizace |  |  |  | 0 | 0 | 0 |  | 5.5429 | [17 empty] | 0 | 0 | 0
2 | 721140802R00 | Demontáž potrubí litinového do DN 100 mm | m | 325.5 | 0 | 0 | 0 | 0 | 0.01492 | 4.8565 | RTS I / 2024 | 0 |  | 0 | 0 | 0 | 0 | 0 | 0 | 0 | 0 | 0 | 0 | 21 | 0 | 0 | 7 |  |  |  | 0 | 0 | 0 | 721_ | 72_ | _ | 0 | 0 | 0 | 4.8565 | 0 | 0 | 0 |  | 721 | #REF!
| Poznámka: | Demontáž potrubí litinového / plastového do DN 100 mm. Odstavení úseku řadu z provozu bude rušením trubního vedení LT při výkopových pracech pro pokládku nových sítí. Litinové potrubí patří do kategorie odpadů 17 04 05 - kovové odpady. Tento druh odpadu je zařazen jako odpad ostatní (O) a není považován za nebezpečný. Litinové potrubí se může recyklovat nebo likvidovat podle platných právních předpisů. Likvidace bude odvozem do sběrných surovin - oceněno samostanými položkami. Položka obsahuje demontáž, příp. řezání potrubí ve výkopu, včetně naložení na dopravní prostředek. Výpočet - výměra, rozměr: 325,50 => celková délka demontáže [m]
3 | 721252807R00 | Demontáž šoupátek do DN 150 mm | kus | 20 | 0 | 0 | 0 | 0 | 0.03432 | 0.6864 | RTS I / 2024 | 0 |  | 0 | 0 | 0 | 0 | 0 | 0 | 0 | 0 | 0 | 0 | 21 | 0 | 0 | 7 |  |  |  | 0 | 0 | 0 | 721_ | 72_ | _ | 0 | 0 | 0 | 0.6864 | 0 | 0 | 0 |  | 721 | #REF!
| Poznámka: | Demontáž šoupátek do DN 150 mm. Položka obsahuje demontáž všech sáv. LT šoupátek, včetně domovních. Výpočet - výměra, rozměr: 20 => celk. počet rušených šoupátek [ks]
| 734 | Armatury |  |  |  | 0 | 0 | 0 |  | 0.58402 | [17 empty] | 0 | 0 | 0
4 | 734191982R00.1 | Zaslepení přírubového spoje do DN 80, slepou LT přírubou | kus | 8 | 0 | 0 | 0 | 0 | 0.00022 | 0.00176 | RTS I / 2024 | 0 |  | 0 | 0 | 0 | 0 | 0 | 0 | 0 | 0 | 0 | 0 | 21 | 0 | 0 | 7 |  |  |  | 0 | 0 | 0 | 734_ | 73_ | _ | 0 | 0 | 0 | 0.00176 | 0 | 0 | 0 |  | 734 | #REF!
| Poznámka: | Volné konce rušeného potrubí budou zaslepeny proti volnému proudění vody. Zaslepení přírubového spoje do DN 80, slepou LT přírubou, alternativně se povoluje jiný vhodný způsob. Výpočet - výměra, rozměr: 8 => celkový počet zaslepovaných konců [ks]
5 | 734100822R00 | Demontáž armatur se třemi přírubami do DN 100 | kus | 5 | 0 | 0 | 0 | 0 | 0.05402 | 0.2701 | RTS I / 2024 | 0 |  | 0 | 0 | 0 | 0 | 0 | 0 | 0 | 0 | 0 | 0 | 21 | 0 | 0 | 7 |  |  |  | 0 | 0 | 0 | 734_ | 73_ | _ | 0 | 0 | 0 | 0.2701 | 0 | 0 | 0 |  | 734 | #REF!
| Poznámka: | Demontáž armatur se třemi přírubami (T-KUS) do DN 100, včetně naložení na dopravní prostředek. Výpočet - výměra, rozměr: 4+1 => počet stáv. T-kusů [ks]
6 | 734100812R00 | Demontáž armatur se dvěma přírubami do DN 100 | kus | 8 | 0 | 0 | 0 | 0 | 0.03902 | 0.31216 | RTS I / 2024 | 0 |  | 0 | 0 | 0 | 0 | 0 | 0 | 0 | 0 | 0 | 0 | 21 | 0 | 0 | 7 |  |  |  | 0 | 0 | 0 | 734_ | 73_ | _ | 0 | 0 | 0 | 0.31216 | 0 | 0 | 0 |  | 734 | #REF!
| Poznámka: | Demontáž armatur se dvěma přírubami do DN 100. Výpočet - výměra, rozměr: 4*2 => počet stáv. hydrantů [ks] * 2 armatury (pat. koleno + FFR kus)
| 89 | Ostatní konstrukce a práce na trubním vedení |  |  |  | 0 | 0 | 0 |  | 0.132 | [17 empty] | 0 | 0 | 0
7 | 891217111R00 | Demontáž hydrantů podzemních DN 50, DN 80 | kus | 4 | 0 | 0 | 0 | 0 | 0.033 | 0.132 | RTS I / 2024 | 0 |  | 0 | 0 | 0 | 0 | 0 | 0 | 0 | 0 | 0 | 0 | 21 | 0 | 0 | 1 |  |  |  | 0 | 0 | 0 | 89_ | 8_ | _ | 0 | 0 | 0 | 0.132 | 0 | 0 | 0 |  | 89 | #REF!
| Poznámka: | Demontáž hydrantů podzemních DN 50, DN 80. Výpočet - výměra, rozměr: 4 => počet demontovaných hydrantů [ks]
8 | 892855115R00 | Kontrola kanalizace TV kamerou do 500 m | m | 186 | 0 | 0 | 0 | 0 | 0 | 0 | RTS I / 2024 | 0 |  | 0 | 0 | 0 | 0 | 0 | 0 | 0 | 0 | 0 | 0 | 21 | 0 | 0 | 1 |  |  |  | 0 | 0 | 0 | 89_ | 8_ | _ | 0 | 0 | 0 | 0 | 0 | 0 | 0 |  | 89 | #REF!
| Poznámka: | Kontrola kanalizace TV kamerou do 500 m, Prohlídka úseků rušené kanalizace pro vyloučení živých přípojek se záznamem prohlídky na digitální záznamový nosič. D+M Výpočet - výměra, rozměr: 114,0 => BET DN 400: celková délka [m] 72,0 => BET DN 300: celková délka [m]
| 93 | Různé dokončovací konstrukce a práce inženýrských staveb |  |  |  | 0 | 0 | 0 |  | 38.4784 | [17 empty] | 0 | 0 | 0
9 | 936452115R00 | Výplň potrubí cementopopílkovou suspenzí DN 300 | m | 75.6 | 0 | 0 | 0 | 0 | 0.12751 | 9.6398 | RTS I / 2024 | 0 |  | 0 | 0 | 0 | 0 | 0 | 0 | 0 | 0 | 0 | 0 | 21 | 0 | 0 | 1 |  |  |  | 0 | 0 | 0 | 93_ | 9_ | _ | 0 | 0 | 0 | 9.6398 | 0 | 0 | 0 |  | 93 | #REF!
| Poznámka: | Cementopopílková suspenze je materiál ze směsi popílku, cementu a vody, který získá své vlastnosti hydratací cementu a je vyráběn podle PN 01/2009. Používá se jako výplňové médium pro zálivku trubních vedení, velkých prostor jako jsou šachty, tunely, zemní rýhy, zásypy, studny apod.S ohledem na dobrou tekutost směsi dojde k vyplnění všech prostor. D+M Výpočet - výměra, rozměr: 72,0*1,05 => BET 300: celková délka [m] + rezerva 5%
10 | 936452116R00 | Výplň potrubí cementopopílkovou suspenzí DN 400 | m | 127.16 | 0 | 0 | 0 | 0 | 0.22679 | 28.8386 | RTS I / 2024 | 0 |  | 0 | 0 | 0 | 0 | 0 | 0 | 0 | 0 | 0 | 0 | 21 | 0 | 0 | 1 |  |  |  | 0 | 0 | 0 | 93_ | 9_ | _ | 0 | 0 | 0 | 28.8386 | 0 | 0 | 0 |  | 93 | #REF!
| Poznámka: | Cementopopílková suspenze je materiál ze směsi popílku, cementu a vody, který získá své vlastnosti hydratací cementu a je vyráběn podle PN 01/2009. Používá se jako výplňové médium pro zálivku trubních vedení, velkých prostor jako jsou šachty, tunely, zemní rýhy, zásypy, studny apod.S ohledem na dobrou tekutost směsi dojde k vyplnění všech prostor. D+M Výpočet - výměra, rozměr: 114,0*1,05 => BET DN 400: celková délka [m] + rezerva 5% 7,10*1,05 => PROPUSTEK - KSÚS BET DN 400: celková délka [m] + rezerva 5%
| H27 | Vedení trubní dálková a přípojná |  |  |  | 0 | 0 | 0 |  | 0 | [17 empty] | 0 | 0 | 0
11 | 998271301R00 | Přesun hmot pro kanalizace betonové, otevř. výkop | t | 43.82 | 0 | 0 | 0 | 0 | 0 | 0 | RTS I / 2024 | 0 |  | 0 | 0 | 0 | 0 | 0 | 0 | 0 | 0 | 0 | 0 | 21 | 0 | 0 | 5 |  |  |  | 0 | 0 | 0 | H27_ | 9_ | _ | 0 | 0 | 0 | 0 | 0 | 0 | 0 |  |  | #REF!
12 | 998271315R00.1 | Přesun hmot, kanalizace betonové, příplatek 1 km + poplatek za skládku | t | 1051.68 | 0 | 0 | 0 | 0 | 0 | 0 | RTS I / 2024 | 0 |  | 0 | 0 | 0 | 0 | 0 | 0 | 0 | 0 | 0 | 0 | 21 | 0 | 0 | 5 |  |  |  | 0 | 0 | 0 | H27_ | 9_ | _ | 0 | 0 | 0 | 0 | 0 | 0 | 0 |  |  | #REF!
| Poznámka: | Přesun hmot, kanalizace betonové, příplatek 1 km. Odvoz na skládku AVE CZ (ul. Hradecká - Jindřichův Hradec = 24,0 km). Výpočet - výměra, rozměr: 43,82*24,0 => celková demontovaná hmotnost [t] * počet [km] na skládku
13 | 998273101R00 | Přesun hmot, trubní vedení litinové, otevř. výkop | t | 6.26 | 0 | 0 | 0 | 0 | 0 | 0 | RTS I / 2024 | 0 |  | 0 | 0 | 0 | 0 | 0 | 0 | 0 | 0 | 0 | 0 | 21 | 0 | 0 | 5 |  |  |  | 0 | 0 | 0 | H27_ | 9_ | _ | 0 | 0 | 0 | 0 | 0 | 0 | 0 |  |  | #REF!
14 | 998273115R00.1 | Přesun hmot, trubní vedení litinové, příplatek 1km + poplatek za skládku | t | 150.24 | 0 | 0 | 0 | 0 | 0 | 0 | RTS I / 2024 | 0 |  | 0 | 0 | 0 | 0 | 0 | 0 | 0 | 0 | 0 | 0 | 21 | 0 | 0 | 5 |  |  |  | 0 | 0 | 0 | H27_ | 9_ | _ | 0 | 0 | 0 | 0 | 0 | 0 | 0 |  |  | #REF!
| Poznámka: | Přesun hmot, trubní vedení litinové, příplatek 1km. Odvoz na skládku AVE CZ (ul. Hradecká - Jindřichův Hradec = 24,0 km). Výpočet - výměra, rozměr: 6,26*24,0 => celková demontovaná hmotnost [t] * počet [km] na skládku
| M002VD | Montáže/demontáže nádrží, šachet a jímek |  |  |  | 0 | 0 | 0 |  | 3.3 | [17 empty] | 0 | 0 | 0
15 | 002000001VD | Demontáž šachet betonových DN 1000 | soubor | 3 | 0 | 0 | 0 | 0 | 1.1 | 3.3 | RTS I / 2019 | 0 |  | 0 | 0 | 0 | 0 | 0 | 0 | 0 | 0 | 0 | 0 | 21 | 0 | 0 | 2 |  |  |  | 0 | 0 | 0 | M002VD_ | 9_ | _ | 0 | 0 | 0 | 3.3 | 0 | 0 | 0 |  |  | #REF!
| Poznámka: | Demontáž šachet betonových DN 1000. Položka obsahuje obnažení šachty, rozebrání, příp. demolici a naložení na dopravní prostředek s odvozem do 50 m. Výpočet - výměra, rozměr: 3 => počet šachet k demontáži [ks=soubor]
| M23 | Montáže potrubí |  |  |  | 0 | 0 | 0 |  | 0 | [17 empty] | 0 | 0 | 0
16 | 230120053R00 | Čištění potrubí profukováním nebo proplach. DN 400 | m | 114 | 0 | 0 | 0 | 0 | 0 | 0 | RTS I / 2024 | 0 |  | 0 | 0 | 0 | 0 | 0 | 0 | 0 | 0 | 0 | 0 | 21 | 0 | 0 | 2 |  |  |  | 0 | 0 | 0 | M23_ | 9_ | _ | 0 | 0 | 0 | 0 | 0 | 0 | 0 |  |  | #REF!
| Poznámka: | Čištění potrubí profukováním nebo proplach. DN 400. D+M Výpočet - výměra, rozměr: 114,0 => celková délka dané dimenze [m]
17 | 230120051R00 | Čištění potrubí profukováním nebo proplach. DN 300 | m | 72 | 0 | 0 | 0 | 0 | 0 | 0 | RTS I / 2024 | 0 |  | 0 | 0 | 0 | 0 | 0 | 0 | 0 | 0 | 0 | 0 | 21 | 0 | 0 | 2 |  |  |  | 0 | 0 | 0 | M23_ | 9_ | _ | 0 | 0 | 0 | 0 | 0 | 0 | 0 |  |  | #REF!
| Poznámka: | Čištění potrubí profukováním nebo proplach. DN 300. D+M Výpočet - výměra, rozměr: 72,0 => celková délka dané dimenze [m]
|  | Ostatní materiál |  |  |  | 0 | 0 | 0 |  | 0.0288 | [17 empty] | 0 | 0 | 0
18 | 31948332 | Příruba litinová zaslepovací X, DN 80, PN 16 | kus | 8 | 0 | 0 | 0 | 0 | 0.0036 | 0.0288 | RTS I / 2024 | 0 |  | 0 | 0 | 0 | 0 | 0 | 0 | 0 | 0 | 0 | 0 | 21 | 0 | 0 | 0 |  |  |  | 0 | 0 | 0 | Z99999_ | Z_ | _ | 0 | 0 | 0 | 0.0288 | 0 | 0 | 0 |  |  | #REF!
| Poznámka: | Příruba litinová zaslepovací X, DN 80, PN 16 - dodávka na stavbu. D Výpočet - výměra, rozměr: 8 => celkový počet zaslepovacích přírub [ks]
[6 empty] | Celkem: |  | 0
Poznámka:
Stavba je běžného až náročného charakteru s vysokým důrazem na koordinaci prací.
Dokumentace: A. PRŮVODNÍ ZPRÁVA, B. SOUHRNNÁ TECHNICKÁ ZPRÁVA, B.3. TECHNICKÁ SPECIFIKACE MATERIÁLŮ, C. SITUAČNÍ PŘÍLOHY, D.8. SO 080 RUŠENÍ STÁVAJÍCÍCH SÍTÍ, D.9. SPOLEČNÁ ČÁST
Note on G13: VLOŽTE JEDNOTKOVOU CENU ZHOTOVITELE ZA POLOŽKU
Note on G16: VLOŽTE JEDNOTKOVOU CENU ZHOTOVITELE ZA POLOŽKU
Note on G18: VLOŽTE JEDNOTKOVOU CENU ZHOTOVITELE ZA POLOŽKU
Note on G21: VLOŽTE JEDNOTKOVOU CENU ZHOTOVITELE ZA POLOŽKU
Note on G23: VLOŽTE JEDNOTKOVOU CENU ZHOTOVITELE ZA POLOŽKU
Note on G25: VLOŽTE JEDNOTKOVOU CENU ZHOTOVITELE ZA POLOŽKU
Note on G28: VLOŽTE JEDNOTKOVOU CENU ZHOTOVITELE ZA POLOŽKU
Note on G30: VLOŽTE JEDNOTKOVOU CENU ZHOTOVITELE ZA POLOŽKU
Note on G33: VLOŽTE JEDNOTKOVOU CENU ZHOTOVITELE ZA POLOŽKU
Note on G35: VLOŽTE JEDNOTKOVOU CENU ZHOTOVITELE ZA POLOŽKU
Note on G38: VLOŽTE JEDNOTKOVOU CENU ZHOTOVITELE ZA POLOŽKU
Note on G39: VLOŽTE JEDNOTKOVOU CENU ZHOTOVITELE ZA POLOŽKU
Note on G41: VLOŽTE JEDNOTKOVOU CENU ZHOTOVITELE ZA POLOŽKU
Note on G42: VLOŽTE JEDNOTKOVOU CENU ZHOTOVITELE ZA POLOŽKU
Note on G45: VLOŽTE JEDNOTKOVOU CENU ZHOTOVITELE ZA POLOŽKU
Note on G48: VLOŽTE JEDNOTKOVOU CENU ZHOTOVITELE ZA POLOŽKU
Note on G50: VLOŽTE JEDNOTKOVOU CENU ZHOTOVITELE ZA POLOŽKU
Note on G53: VLOŽTE JEDNOTKOVOU CENU ZHOTOVITELE ZA POLOŽKU

## DOD č.1
Výkaz výměr / Soupis prací, dodávek a služeb - neoceněný výkaz výměr | [27 empty] | 0 | 0 | 0
Název stavby: |  | MĚSTO ŽIROVNICE, ul. HRADECKÁ - ODDÍLNÁ KANALIZACE V KOMUNIKACI II/132 PŘÍPRAVA PRO PŘELOŽKU DEŠŤOVÉ KANALIZACE POD RD č.p. 620 | Doba výstavby: |  | - | Objednatel: | MĚSTO ŽIROVNICE, Cholunská 665, 394 68 Žirovnice
Druh stavby: |  | DODATEK č.1 | Začátek výstavby: |  | - | Projektant: | Ing.Vladimír Klička, Boršov 57, 588 05 Dušejov
Lokalita: |  | k.ú. ŽIROVNICE, okr. PELHŘIMOV | Konec výstavby: |  | - | Zhotovitel: | dle výběru investora / výběrového řízení
JKSO: |  | 827211 | Zpracováno dne: |  | 2024-08-01 | Zpracoval: | Ing. Vladimír KLIČKA, Boršov 57, 588 05 Dušejov Bc. Marek PETSCHENKA, Věžnice 25, 588 27 Jamné u Jihlavy
Č | Kód | Zkrácený popis | MJ | Množství | Cena/MJ | Náklady (Kč) |  |  | Hmotnost (t) |  | Cenová | [32 empty] | ISWORK | GROUPCODE | VATTAX
|  | Rozměry |  |  | (Kč) | Dodávka | Montáž | Celkem | Jednot. | Celkem | soustava | Přesuny | Typ skupiny | HSV mat | HSV prac | PSV mat | PSV prac | Mont mat | Mont prac | Ostatní mat. | [20 empty] | MAT | WORK | CELK
| 11 | Přípravné a přidružené práce |  |  |  | 0 | 0 | 0 |  | 14.3587 | [17 empty] | 0 | 0 | 0
1 | 115101201R00 | Čerpání vody na výšku do 10 m, přítok do 500 l/min | h | 16 | 0 | 0 | 0 | 0 | 0 | 0 | RTS I / 2024 | 0 |  | 0 | 0 | 0 | 0 | 0 | 0 | 0 | 0 | 0 | 0 | 12 | 0 | 0 | 1 |  |  |  | 0 | 0 | 0 | 11_ | 1_ | _ | 0 | 0 | 0 | 0 | 0 | 0 | 0 |  | 11 | #REF! | Čerpání vody na výšku do 10 m, přítok do 500 l/min
| Poznámka: | Množství m.j. je uvedeno dle předpokladu, celková cena této práce se stanoví podle skutečnosti při provádění stavebních prací. Den = 8 hodin. Výpočet: 2*8 => předpoklad čerpání ve dnech * počet hodin - stanoveno odhadem
2 | 115101301R00 | Pohotovost čerp.soupravy, výška 10 m, přítok 500 l | den | 2 | 0 | 0 | 0 | 0 | 0 | 0 | RTS I / 2024 | 0 |  | 0 | 0 | 0 | 0 | 0 | 0 | 0 | 0 | 0 | 0 | 12 | 0 | 0 | 1 |  |  |  | 0 | 0 | 0 | 11_ | 1_ | _ | 0 | 0 | 0 | 0 | 0 | 0 | 0 |  | 11 | #REF! | Pohotovost čerp.soupravy, výška 10 m, přítok 500 l
| Poznámka: | Pohotovost čerpací soupravy. Oceňují se všechny dny od ukončení montáže po započetí demontáže čerpací soustavy. Výpočet: 2 => předpokad čerpání ve dnech => stanoveno odhadem
3 | 113107220RAB | Odstranění asfaltobetonové vozovky, pl. do 50 m2 - KSÚSV | m2 | 7.4 | 0 | 0 | 0 | 0 | 0.9001 | 6.6607 | RTS I / 2024 | 0 |  | 0 | 0 | 0 | 0 | 0 | 0 | 0 | 0 | 0 | 0 | 12 | 0 | 0 | 1 |  |  |  | 0 | 0 | 0 | 11_ | 1_ | _ | 0 | 0 | 0 | 6.6607 | 0 | 0 | 0 |  | 11 | #REF! | Odstranění asfaltobetonové vozovky, pl. do 50 m2 - KSÚSV
| Poznámka: | Odstranění stávajícího krytu přijezdné komunikace, včetně nakládání a odvozu na skládku do 1 km, započítaná i zpáteční cesta. Položka obsahuje: - řezání živičného krytu tl. 5 cm, - odstranění asfaltbetonového krytu tl. 6 cm - řezání podkladního asfaltobetonu tl. 7 cm - odstranění podkladního asfaltobetonu tl. 7 cm - odstranění kameniva zpevněného cementem tl. 15 cm - odstranění štěrkodrti tl. 32 cm - nakládání suti - vodorovná doprava suti do 1 km (položka neobsahuje poplatek za skládku) Výpočet - výměra, rozměr: 2,50*2,82*1,05 => ÚSEK č.1 (KSÚS): délka úseku [m] * prům. šíře rýhy [m] + rezerva 5%
4 | 113107318R00 | Odstranění podkladu pl. 50 m2,kam.těžené tl.18 cm - KSÚSV | m2 | 7.05 | 0 | 0 | 0 | 0 | 0.396 | 2.7918 | RTS I / 2024 | 0 |  | 0 | 0 | 0 | 0 | 0 | 0 | 0 | 0 | 0 | 0 | 12 | 0 | 0 | 1 |  |  |  | 0 | 0 | 0 | 11_ | 1_ | _ | 0 | 0 | 0 | 2.7918 | 0 | 0 | 0 |  | 11 | #REF! | Odstranění podkladu pl. 50 m2,kam.těžené tl.18 cm - KSÚSV
| Poznámka: | Odstranění podkladu nad 50 m2,kam.těžené tl.18 cm - odstranění provizorní vrstvy. Položka je určena i pro odstranění podkladů nebo krytů ze štěrkopísku, škváry, strusky nebo z mechanicky zpevněných zemin. Pro volbu položky z hlediska množství se uvažuje každá souvisle odstraňovaná plocha krytu nebo podkladu stejného druhu samostatně. Výpočet - výměra, rozměr: 2,50*2,82=> ÚSEK č.1 (KSÚS): délka úseku [m] * prům. šíře rýhy [m]
5 | 113106030RAB | Odstranění zám.dlažby 8 cm vč.podkladu,pl.do 50 m2 | m2 | 4.44 | 0 | 0 | 0 | 0 | 1.105 | 4.9062 | RTS I / 2024 | 0 |  | 0 | 0 | 0 | 0 | 0 | 0 | 0 | 0 | 0 | 0 | 12 | 0 | 0 | 1 |  |  |  | 0 | 0 | 0 | 11_ | 1_ | _ | 0 | 0 | 0 | 4.9062 | 0 | 0 | 0 |  | 11 | #REF! | Odstranění zám.dlažby 8 cm vč.podkladu,pl.do 50 m2
| Poznámka: | Rozebrání dlažeb ze zámkové dlažby v kamenivu, resp. v štěrkovém loži. Položka je určená pro rozebrání zámkových dlažeb, tl. 8 cm, včetně odebrání ložních a konstrukčních štěrkových, příp. štěrkopískových vrstev s naložením na dopravní prostředek a odvozem na skládku do 1 km. Položka obsahuje: - rozebrání dlažebních kostek, tl. 8 cm - odstranění ložní vrstvy štěrkopísku (f = 0 - 4 mm), tl. 4 cm, - odstranění štěrkového podkladu, tl. do 50 cm - nakládání suti, vodorovná doprava suti do 1 km Výpočet - výměra, rozměr: 1,50*2,82*1,05 => ÚSEK č.1 (CHOD): délka úseku [m] * prům. šíře rýhy [m] + rezerva 5%
| 12 | Odkopávky a prokopávky |  |  |  | 0 | 0 | 0 |  | 0 | [17 empty] | 0 | 0 | 0
6 | 121101101R00 | Sejmutí ornice s přemístěním do 50 m | m3 | 1.48 | 0 | 0 | 0 | 0 | 0 | 0 | RTS I / 2024 | 0 |  | 0 | 0 | 0 | 0 | 0 | 0 | 0 | 0 | 0 | 0 | 12 | 0 | 0 | 1 |  |  |  | 0 | 0 | 0 | 12_ | 1_ | _ | 0 | 0 | 0 | 0 | 0 | 0 | 0 |  | 12 | #REF! | Sejmutí ornice s přemístěním do 50 m
| Poznámka: | Sejmutí ornice s přemístěním do 50 m, uložením na dočasnou skládku. M+D Výpočet - výměra, rozměr: 2,50*2,82*0,20*1,05 => délka úseku nezpevněné plochy [m] * prům. šíře rýhy [m] * tl. vrstvy [m] + 5% rezerva
| 13 | Hloubené vykopávky |  |  |  | 0 | 0 | 0 |  | 0 | [17 empty] | 0 | 0 | 0
7 | 132201213R00 | Hloubení rýh š.do 200 cm hor.3 do 10000 m3,STROJNĚ | m3 | 22.18 | 0 | 0 | 0 | 0 | 0 | 0 | RTS I / 2024 | 0 |  | 0 | 0 | 0 | 0 | 0 | 0 | 0 | 0 | 0 | 0 | 12 | 0 | 0 | 1 |  |  |  | 0 | 0 | 0 | 13_ | 1_ | _ | 0 | 0 | 0 | 0 | 0 | 0 | 0 |  | 13 | #REF! | Hloubení rýh š.do 200 cm hor.3 do 10000 m3,STROJNĚ
| Poznámka: | Položka obsahuje hloubení rýh traktorbagrem, naložení výkopku na dopravní prostředek pro svislé, nebo vodorovné přemístění, popř. přemístění výkopku do 3 m (po povrchu území), případné zajištění rypadel polštáři, udržování pracoviště a ochranu výkopiště proti stékání srážkové vody z okolního terénu i s jejím odvodněním, nebo odvedením, přesekání a odstranění kořenů ve výkopišti, odstranění napadávek, urovnání dna výkopu. viz. TABULKA TĚŽITELNOSTI HORNIN Výpočet - výměra, rozměr: 2,50*4,61*0,6*1,05 => ÚSEK č.1 (KSÚS): délka úseku [m] * prům.plocha [m2] * 60% (III. tř. horniny) + 5% rezerva 1,50*5,21*0,6*1,05 => ÚSEK č.1 (CHOD): délka úseku [m] * prům.plocha [m2] * 60% (III. tř. horniny) + 5% rezerva 2,50*6,35*0,6*1,05 => ÚSEK č.1 (NZP): délka úseku [m] * prům.plocha [m2] * 60% (III. tř. horniny) + 5% rezerva
8 | 132201219R00 | Přípl.za lepivost, hloubení rýh 200cm, hor.3, STROJNĚ | m3 | 11.09 | 0 | 0 | 0 | 0 | 0 | 0 | RTS I / 2024 | 0 |  | 0 | 0 | 0 | 0 | 0 | 0 | 0 | 0 | 0 | 0 | 12 | 0 | 0 | 1 |  |  |  | 0 | 0 | 0 | 13_ | 1_ | _ | 0 | 0 | 0 | 0 | 0 | 0 | 0 |  | 13 | #REF! | Přípl.za lepivost, hloubení rýh 200cm, hor.3, STROJNĚ
| Poznámka: | Příplatek za lepivost, 50% celkového objemu výkopu. Do měrných jednotek se udává poměrné množství zeminy, které ulpí v nářadí a o které je snížen celkový výkon stroje. Výpočet - výměra, rozměr: 22,18 [m3] * 0,50 [%] => převzaté č. pol. 132201213R00 (Hloubení rýh š.do 200 cm hor.3 do 10 000m3,STROJNĚ) * 50% z výkopku
9 | 132301213R00 | Hloubení rýh š.do 200 cm hor.4 do 10000 m3,STROJNĚ | m3 | 14.79 | 0 | 0 | 0 | 0 | 0 | 0 | RTS I / 2024 | 0 |  | 0 | 0 | 0 | 0 | 0 | 0 | 0 | 0 | 0 | 0 | 12 | 0 | 0 | 1 |  |  |  | 0 | 0 | 0 | 13_ | 1_ | _ | 0 | 0 | 0 | 0 | 0 | 0 | 0 |  | 13 | #REF! | Hloubení rýh š.do 200 cm hor.4 do 10000 m3,STROJNĚ
| Poznámka: | Položka obsahuje hloubení rýh traktorbagrem, naložení výkopku na dopravní prostředek pro svislé, nebo vodorovné přemístění, popř. přemístění výkopku do 3 m (po povrchu území), případné zajištění rypadel polštáři, udržování pracoviště a ochranu výkopiště proti stékání srážkové vody z okolního terénu i s jejím odvodněním, nebo odvedením, přesekání a odstranění kořenů ve výkopišti, odstranění napadávek, urovnání dna výkopu. viz. TABULKA TĚŽITELNOSTI HORNIN Výpočet - výměra, rozměr: 2,50*4,61*0,4*1,05 => ÚSEK č.1 (KSÚS): délka úseku [m] * prům.plocha [m2] * 40% (IV. tř. horniny) + 5% rezerva 1,50*5,21*0,4*1,05 => ÚSEK č.1 (CHOD): délka úseku [m] * prům.plocha [m2] * 40% (IV. tř. horniny) + 5% rezerva 2,50*6,35*0,4*1,05 => ÚSEK č.1 (NZP): délka úseku [m] * prům.plocha [m2] * 40% (IV. tř. horniny) + 5% rezerva
10 | 132301219R00 | Přípl.za lepivost,hloubení rýh 200cm,hor.4,STROJNĚ | m3 | 3.7 | 0 | 0 | 0 | 0 | 0 | 0 | RTS I / 2024 | 0 |  | 0 | 0 | 0 | 0 | 0 | 0 | 0 | 0 | 0 | 0 | 12 | 0 | 0 | 1 |  |  |  | 0 | 0 | 0 | 13_ | 1_ | _ | 0 | 0 | 0 | 0 | 0 | 0 | 0 |  | 13 | #REF! | Přípl.za lepivost,hloubení rýh 200cm,hor.4,STROJNĚ
| Poznámka: | Příplatek za lepivost, 25% celkového objemu výkopu. Do měrných jednotek se udává poměrné množství zeminy, které ulpí v nářadí a o které je snížen celkový výkon stroje. Výpočet - výměra, rozměr: 14,79 [m3] * 0,25 [%] => převzaté č. pol. 132301213R00 (Hloubení rýh v hor.4 do 10 000m3,STROJNĚ) * 25% z výkopku
11 | 132401211R00 | Hloubení rýh šířky do 200 cm v hor.5, STROJNĚ | m3 | 1 | 0 | 0 | 0 | 0 | 0 | 0 | RTS I / 2024 | 0 |  | 0 | 0 | 0 | 0 | 0 | 0 | 0 | 0 | 0 | 0 | 12 | 0 | 0 | 1 |  |  |  | 0 | 0 | 0 | 13_ | 1_ | _ | 0 | 0 | 0 | 0 | 0 | 0 | 0 |  | 13 | #REF! | Hloubení rýh šířky do 200 cm v hor.5, STROJNĚ
| Poznámka: | Položka obsahuje hloubení jámy kolovým rypadlem s rozrývacím zubem, naložení výkopku na dopravní prostředek pro svislé, nebo vodorovné přemístění, popř. přemístění výkopku do 3 m (po povrchu území), případné zajištění rypadel polštáři, udržování pracoviště a ochranu výkopiště proti stékání srážkové vody z okolního terénu i s jejím odvodněním, nebo odvedením, přesekání a odstranění kořenů ve výkopišti, odstranění napadávek, urovnání dna výkopu. Položka se používá bez ohledu na těžené množství. viz. TABULKA TĚŽITELNOSTI HORNIN Výpočet - výměra, rozměr: 1,0 => rezerva pro výskyt horniny [m3] - stanoveno odhadem
12 | 132501211R00 | Hloubení rýh šířky do 200 cm v hor.6, STROJNĚ | m3 | 0.5 | 0 | 0 | 0 | 0 | 0 | 0 | RTS I / 2024 | 0 |  | 0 | 0 | 0 | 0 | 0 | 0 | 0 | 0 | 0 | 0 | 12 | 0 | 0 | 1 |  |  |  | 0 | 0 | 0 | 13_ | 1_ | _ | 0 | 0 | 0 | 0 | 0 | 0 | 0 |  | 13 | #REF! | Hloubení rýh šířky do 200 cm v hor.6, STROJNĚ
| Poznámka: | Rezerva pro výskyt horniny třídy VI. Stanoveno odhadem.
| 15 | Roubení |  |  |  | 0 | 0 | 0 |  | 0.031691 | [17 empty] | 0 | 0 | 0
13 | 151101102R00 | Pažení a rozepření stěn rýh - příložné - hl.do 4 m | m2 | 36.85 | 0 | 0 | 0 | 0 | 0.00086 | 0.031691 | RTS I / 2024 | 0 |  | 0 | 0 | 0 | 0 | 0 | 0 | 0 | 0 | 0 | 0 | 12 | 0 | 0 | 1 |  |  |  | 0 | 0 | 0 | 15_ | 1_ | _ | 0 | 0 | 0 | 0.031691 | 0 | 0 | 0 |  | 15 | #REF! | Pažení a rozepření stěn rýh - příložné - hl.do 4 m
| Poznámka: | Pažení a rozepření stěny rýhy - příložné - hl. do 4 m. D+M Výpočet - výměra, rozměr: 6,50*3,15*2*0,90 => délka trasy / úseku / stoky [m] * průměrná výška [m] * počet stěn [ks] - 90% z toho
14 | 151101112R00 | Odstranění pažení stěn rýh - příložné - hl. do 4 m | m2 | 36.85 | 0 | 0 | 0 | 0 | 0 | 0 | RTS I / 2024 | 0 |  | 0 | 0 | 0 | 0 | 0 | 0 | 0 | 0 | 0 | 0 | 12 | 0 | 0 | 1 |  |  |  | 0 | 0 | 0 | 15_ | 1_ | _ | 0 | 0 | 0 | 0 | 0 | 0 | 0 |  | 15 | #REF! | Odstranění pažení stěn rýh - příložné - hl. do 4 m
| Poznámka: | Odstranění pažení a rozepření stěny rýhy - příložné - hl. do 4 m. D+M Výpočet - výměra, rozměr: 6,50*3,15*2*0,90 => délka trasy / úseku / stoky [m] * průměrná výška [m] * počet stěn [ks] - 90% z toho
| 16 | Přemístění výkopku |  |  |  | 0 | 0 | 0 |  | 0 | [17 empty] | 0 | 0 | 0
15 | 161101101R00 | Svislé přemístění výkopku z hor.1-4 do 2,5 m | m3 | 1.11 | 0 | 0 | 0 | 0 | 0 | 0 | RTS I / 2024 | 0 |  | 0 | 0 | 0 | 0 | 0 | 0 | 0 | 0 | 0 | 0 | 12 | 0 | 0 | 1 |  |  |  | 0 | 0 | 0 | 16_ | 1_ | _ | 0 | 0 | 0 | 0 | 0 | 0 | 0 |  | 16 | #REF! | Svislé přemístění výkopku z hor.1-4 do 2,5 m
| Poznámka: | bez naložení do dopravní nádoby, ale s vyprázdněním dopravní nádoby na hromadu nebo na dopravní prostředek hloubení rýh š. do 200 cm objemu do 10 000 m3 (stavba globálně): 3 % Výpočet - výměra, rozměr: (22,18+14,79)*0,03 => součet kubatury horn. tř. I. až IV. * 3 % - stanoveno z tabulky pro určení podílu svislého přemístění výkopku
16 | 161101151R00 | Svislé přemístění výkopku z hor.5-7 do 2,5 m | m3 | 0.04 | 0 | 0 | 0 | 0 | 0 | 0 | RTS I / 2024 | 0 |  | 0 | 0 | 0 | 0 | 0 | 0 | 0 | 0 | 0 | 0 | 12 | 0 | 0 | 1 |  |  |  | 0 | 0 | 0 | 16_ | 1_ | _ | 0 | 0 | 0 | 0 | 0 | 0 | 0 |  | 16 | #REF! | Svislé přemístění výkopku z hor.5-7 do 2,5 m
| Poznámka: | bez naložení do dopravní nádoby, ale s vyprázdněním dopravní nádoby na hromadu nebo na dopravní prostředek hloubení rýh š. do 200 cm objemu do 10 000 m3 (stavba globálně): 3 % viz. TABULKA TĚŽITELNOSTI HORNIN Výpočet: (1,00+0,50)*0,03 => součet kubatury horn. tř. V. až VII. * 3 % - stanoveno z tabulky pro určení podílu svislého přemístění výkopku
17 | 162701105RT3 | Vodorovné přemístění výkopku z hor.1-4 do 10000 m | m3 | 14.46 | 0 | 0 | 0 | 0 | 0 | 0 | RTS I / 2024 | 0 |  | 0 | 0 | 0 | 0 | 0 | 0 | 0 | 0 | 0 | 0 | 12 | 0 | 0 | 1 |  |  |  | 0 | 0 | 0 | 16_ | 1_ | _ | 0 | 0 | 0 | 0 | 0 | 0 | 0 |  | 16 | #REF! | Vodorovné přemístění výkopku z hor.1-4 do 10000 m
| Poznámka: | Po suchu, bez naložení výkopku, avšak se složením bez rozhrnutí, zpáteční cesta vozidla. Část výkopku hornin tř. I-IV. může být použit na dorovnání nezpevněných ploch, zbylé množství bude odveženo na skládku (AVE CZ, Jindřichův Hradec - Žirovnice ul. Hradecká = 24,0 km). Výpočet - výměra, rozměr: (22,18+14,79) => celkový výkop hor. tř. I.-IV. [m3] -22,51 => odečet kubatury zeminy potřebné k zásypu [m3]
18 | 162701109RT3 | Příplatek k vod. přemístění hor.1-4 za další 1 km | m3 | 202.44 | 0 | 0 | 0 | 0 | 0 | 0 | RTS I / 2024 | 0 |  | 0 | 0 | 0 | 0 | 0 | 0 | 0 | 0 | 0 | 0 | 12 | 0 | 0 | 1 |  |  |  | 0 | 0 | 0 | 16_ | 1_ | _ | 0 | 0 | 0 | 0 | 0 | 0 | 0 |  | 16 | #REF! | Příplatek k vod. přemístění hor.1-4 za další 1 km
| Poznámka: | 1 km nad rozpočtovou položku s odvozem nad 10 km, příplatek za 1 km, včetně zpáteční cesty. Předpoklad uložení skládka (AVE CZ, Jindřichův Hradec - Žirovnice ul. Hradecká = 24,0 km). Výpočet - výměra, rozměr: 14,46*14,0 => kubatura k přemístění [m3] * počet km nad 10 km [-]
19 | 162701155RT3 | Vodorovné přemístění výkopku z hor.5-7 do 10000 m | m3 | 1.5 | 0 | 0 | 0 | 0 | 0 | 0 | RTS I / 2024 | 0 |  | 0 | 0 | 0 | 0 | 0 | 0 | 0 | 0 | 0 | 0 | 12 | 0 | 0 | 1 |  |  |  | 0 | 0 | 0 | 16_ | 1_ | _ | 0 | 0 | 0 | 0 | 0 | 0 | 0 |  | 16 | #REF! | Vodorovné přemístění výkopku z hor.5-7 do 10000 m
| Poznámka: | Po suchu, bez naložení výkopku, avšak se složením bez rozhrnutí, zpáteční cesta vozidla. Předpoklad uložení - skládka (AVE CZ, Jindřichův Hradec - Žirovnice ul. Hradecká = 24,0 km). Výpočet - výměra, rozměr: 1,00+0,50 => součet výkopků tř. V. až VII. [m3]
20 | 162701159RT3 | Příplatek k vod. přemístění hor.5-7 za další 1 km | m3 | 21 | 0 | 0 | 0 | 0 | 0 | 0 | RTS I / 2024 | 0 |  | 0 | 0 | 0 | 0 | 0 | 0 | 0 | 0 | 0 | 0 | 12 | 0 | 0 | 1 |  |  |  | 0 | 0 | 0 | 16_ | 1_ | _ | 0 | 0 | 0 | 0 | 0 | 0 | 0 |  | 16 | #REF! | Příplatek k vod. přemístění hor.5-7 za další 1 km
| Poznámka: | 1 km nad rozpočtovou položku s odvozem nad 10 km, příplatek za 1 km, včetně zpáteční cesty. Předpoklad uložení skládka (AVE CZ, Jindřichův Hradec - Žirovnice ul. Hradecká = 24,0 km). Výpočet - výměra, rozměr: 1,50*14 => kubatura k přemístění [m3] * počet km nad 10 km [-]
21 | 167101102R00 | Nakládání, skládání, překládání neulehlého výkopku z hor.1-4 v množství nad 100 m3 | m3 | 45.02 | 0 | 0 | 0 | 0 | 0 | 0 | RTS I / 2024 | 0 |  | 0 | 0 | 0 | 0 | 0 | 0 | 0 | 0 | 0 | 0 | 12 | 0 | 0 | 1 |  |  |  | 0 | 0 | 0 | 16_ | 1_ | _ | 0 | 0 | 0 | 0 | 0 | 0 | 0 |  | 16 | #REF! | Nakládání, skládání, překládání neulehlého výkopku z hor.1-4 v množství nad 100 m3
| Poznámka: | Naložení a složení výkopku tř. 1. až 4. z mezideponie pro zásyp rýhy. Výpočet - výměra, rozměr: 2*22,51 => počet nakládání / skládání [-] * kubatura horniny tř. I. - IV. potřebná pro zásyp [m3]
22 | 162401102RT3 | Vodorovné přemístění výkopku z hor.1-4 do 2000 m - odvozy mezideponie | m3 | 45.02 | 0 | 0 | 0 | 0 | 0 | 0 | RTS I / 2024 | 0 |  | 0 | 0 | 0 | 0 | 0 | 0 | 0 | 0 | 0 | 0 | 12 | 0 | 0 | 1 |  |  |  | 0 | 0 | 0 | 16_ | 1_ | _ | 0 | 0 | 0 | 0 | 0 | 0 | 0 |  | 16 | #REF! | Vodorovné přemístění výkopku z hor.1-4 do 2000 m - odvozy mezideponie
| Poznámka: | Položka obsahuje naložení, odvoz výkopku na mezideponii, složení výkopku a zpáteční cestu. Výpočet - výměra, rozměr: 2*22,51 => 1x odvoz + 1x dovoz [-] * kubatura horniny tř. I. - IV. potřebná pro zásyp [m3]
23 | 167101101R00.1 | Nakládání, skládání, překládání ornice v množství do 100 m3 | m3 | 2.96 | 0 | 0 | 0 | 0 | 0 | 0 | RTS I / 2024 | 0 |  | 0 | 0 | 0 | 0 | 0 | 0 | 0 | 0 | 0 | 0 | 12 | 0 | 0 | 1 |  |  |  | 0 | 0 | 0 | 16_ | 1_ | _ | 0 | 0 | 0 | 0 | 0 | 0 | 0 |  | 16 | #REF! | Nakládání, skládání, překládání ornice v množství do 100 m3
| Poznámka: | Nakládání, skládání, překládání ornice v množství do 100 m3 na / (z) mezideponii(e). Výpočet - výměra, rozměr: 2*1,48 => počet nakládání / skládání [-] * kubatura ornice [m3]
24 | 162100010RA0.1 | Vodorovné přemístění ornice - odvoz, dovoz - mezideponie | m3 | 2.96 | 0 | 0 | 0 | 0 | 0 | 0 | RTS I / 2024 | 0 |  | 0 | 0 | 0 | 0 | 0 | 0 | 0 | 0 | 0 | 0 | 12 | 0 | 0 | 1 |  |  |  | 0 | 0 | 0 | 16_ | 1_ | _ | 0 | 0 | 0 | 0 | 0 | 0 | 0 |  | 16 | #REF! | Vodorovné přemístění ornice - odvoz, dovoz - mezideponie
| Poznámka: | Vodorovné přemístění ornice - odvoz / dovoz - mezideponie. Výpočet - výměra, rozměr: 2*1,48 => počet přesunů 1x odvoz, 1x dovoz [-] * kubatura ornice [m3]
| 17 | Konstrukce ze zemin |  |  |  | 0 | 0 | 0 |  | 16.847 | [17 empty] | 0 | 0 | 0
25 | 175101101RT2 | Obsyp potrubí bez prohození sypaniny | m3 | 9.91 | 0 | 0 | 0 | 0 | 1.7 | 16.847 | RTS I / 2024 | 0 |  | 0 | 0 | 0 | 0 | 0 | 0 | 0 | 0 | 0 | 0 | 12 | 0 | 0 | 1 |  |  |  | 0 | 0 | 0 | 17_ | 1_ | _ | 0 | 0 | 0 | 16.847 | 0 | 0 | 0 |  | 17 | #REF! | Obsyp potrubí bez prohození sypaniny
| Poznámka: | Obsyp hutnitelným nesoudržným materiálem (f = 0-16 mm pro PP/PVC) , pro jakoukoliv hloubku výkopu a jakoukoliv míru zhutnění, včetně dodávky obsypového materiálu. D+M viz. PODÉLNÉ PROFILY Výpočet - výměra, rozměr: 6,50*(0,66+0,94)*1,05 => délka trasy úseku / stoky [m] * plocha obsypu [m2] + rezerva na zhutnění 5% -(6,50*(pi*0,125^2)) odečet kubatury vytlačené potrubím [m3] -(5,50*(pi*0,200^2)) odečet kubatury vytlačené potrubím [m3]
26 | 175101109R00 | Příplatek za prohození sypaniny pro obsyp potrubí | m3 | 9.91 | 0 | 0 | 0 | 0 | 0 | 0 | RTS I / 2024 | 0 |  | 0 | 0 | 0 | 0 | 0 | 0 | 0 | 0 | 0 | 0 | 12 | 0 | 0 | 1 |  |  |  | 0 | 0 | 0 | 17_ | 1_ | _ | 0 | 0 | 0 | 0 | 0 | 0 | 0 |  | 17 | #REF! | Příplatek za prohození sypaniny pro obsyp potrubí
27 | 174101101R00 | Zásyp jam, rýh, šachet se zhutněním | m3 | 22.51 | 0 | 0 | 0 | 0 | 0 | 0 | RTS I / 2024 | 0 |  | 0 | 0 | 0 | 0 | 0 | 0 | 0 | 0 | 0 | 0 | 12 | 0 | 0 | 1 |  |  |  | 0 | 0 | 0 | 17_ | 1_ | _ | 0 | 0 | 0 | 0 | 0 | 0 | 0 |  | 17 | #REF! | Zásyp jam, rýh, šachet se zhutněním
| Poznámka: | Zásyp jam, rýh, šachet se zhutněním z jakékoliv horniny (tř. I - IV.) s uložením výkopku po vrtstvách, max. velikost kamene 100 mm, přebytečná zemina odvezena na skládku: viz. PODÉLNÉ PROFILY Výpočet - výměra, rozměr: 2,50*2,22*1,05 => ÚSEK č.1 (KSÚS): délka úseku [m] * prům.pl. zásypu [m2] + 5% rezerva na zhutnění 1,50*3,26*1,05 => ÚSEK č.1 (CHOD): délka úseku [m] * prům.pl. zásypu [m2] + 5% rezerva na zhutnění 2,50*4,40*1,05 => ÚSEK č.1 (NZP): délka úseku [m] * prům.pl. zásypu [m2] + 5% rezerva na zhutnění
| 18 | Povrchové úpravy terénu |  |  |  | 0 | 0 | 0 |  | 0.000222 | [17 empty] | 0 | 0 | 0
28 | 181300012RA0 | Rozprostření ornice v rovině tloušťka 20 cm | m2 | 7.4 | 0 | 0 | 0 | 0 | 3e-05 | 0.000222 | RTS I / 2024 | 0 |  | 0 | 0 | 0 | 0 | 0 | 0 | 0 | 0 | 0 | 0 | 12 | 0 | 0 | 1 |  |  |  | 0 | 0 | 0 | 18_ | 1_ | _ | 0 | 0 | 0 | 0.000222 | 0 | 0 | 0 |  | 18 | #REF! | Rozprostření ornice v rovině tloušťka 20 cm
| Poznámka: | Rozprostření vrstvy ornice v rovině / mírném svahu, tloušťka 20 cm. Výpočet - výměra, rozměr: 2,50*2,82*1,05 => délka trasy úseku / stoky [m] * šíře rýhy [m] + 5% rezerva
| 19 | Hloubení pro podzemní stěny, ražení a hloubení důlní |  |  |  | 0 | 0 | 0 |  | 0 | [17 empty] | 0 | 0 | 0
29 | 199000002R00 | Poplatek za skládku horniny 1- 4 | m3 | 14.46 | 0 | 0 | 0 | 0 | 0 | 0 | RTS I / 2024 | 0 |  | 0 | 0 | 0 | 0 | 0 | 0 | 0 | 0 | 0 | 0 | 12 | 0 | 0 | 1 |  |  |  | 0 | 0 | 0 | 19_ | 1_ | _ | 0 | 0 | 0 | 0 | 0 | 0 | 0 |  | 19 | #REF! | Poplatek za skládku horniny 1- 4
| Poznámka: | Výpočet - výměra, rozměr: 14,46 => kubatura [m3] - převzato z pol. vodorovného přesunu horn. tř. 1 - 4
30 | 199000003R00 | Poplatek za skládku horniny 5 - 7 | m3 | 1.5 | 0 | 0 | 0 | 0 | 0 | 0 | RTS I / 2024 | 0 |  | 0 | 0 | 0 | 0 | 0 | 0 | 0 | 0 | 0 | 0 | 12 | 0 | 0 | 1 |  |  |  | 0 | 0 | 0 | 19_ | 1_ | _ | 0 | 0 | 0 | 0 | 0 | 0 | 0 |  | 19 | #REF! | Poplatek za skládku horniny 5 - 7
| Poznámka: | Výpočet - výměra, rozměr: 1,50 => kubatura [m3] - převzato z pol. vodorovného přesunu horn. tř. 5 - 7
| 21 | Úprava podloží a základové spáry |  |  |  | 0 | 0 | 0 |  | 0 | [17 empty] | 0 | 0 | 0
31 | 215901101R00 | Zhutnění podloží z hornin nesoudržných do 92% PS | m2 | 14.01 | 0 | 0 | 0 | 0 | 0 | 0 | RTS I / 2024 | 0 |  | 0 | 0 | 0 | 0 | 0 | 0 | 0 | 0 | 0 | 0 | 12 | 0 | 0 | 1 |  |  |  | 0 | 0 | 0 | 21_ | 2_ | _ | 0 | 0 | 0 | 0 | 0 | 0 | 0 |  | 21 | #REF! | Zhutnění podloží z hornin nesoudržných do 92% PS
| Poznámka: | Zhutnění podloží pod potrubím válcem. Výpočet - výměra, rozměr: 6,50*1,96*1,10 => délka stok(y) [m] * šířka lože [m] + 10% rezerva
| 27 | Základy |  |  |  | 0 | 0 | 0 |  | 1.3888 | [17 empty] | 0 | 0 | 0
32 | 271313511R00.1 | Beton podkladní pod základové konstrukce, prostý | m3 | 0.55 | 0 | 0 | 0 | 0 | 2.5251 | 1.3888 | RTS I / 2024 | 0 |  | 0 | 0 | 0 | 0 | 0 | 0 | 0 | 0 | 0 | 0 | 12 | 0 | 0 | 1 |  |  |  | 0 | 0 | 0 | 27_ | 2_ | _ | 0 | 0 | 0 | 1.3888 | 0 | 0 | 0 |  | 27 | #REF! | Beton podkladní pod základové konstrukce, prostý
| Poznámka: | Beton podkladní pod základové konstrukce, prostý - betonové lože pod revizní šachtu, tl. 0,20 m, a = 0,80 / 1,20 m. D+M Výpočet - výměra, rozměr: 1*(1,2*1,2*0,2) => počet šachet betonových [ks] * objem podkladového bet. pod šachtu [m3] 2*(0,8*0,8*0,2) => počet šachet plastových [ks] * objem podkladového bet. pod šachtu [m3]
| 45 | Podkladní a vedlejší konstrukce (kromě vozovek a železničního svršku) |  |  |  | 0 | 0 | 0 |  | 4.1597 | [17 empty] | 0 | 0 | 0
33 | 451573111R00 | Lože pod potrubí ze štěrkopísku, f = 0 - 4 mm | m3 | 2.2 | 0 | 0 | 0 | 0 | 1.8908 | 4.1597 | RTS I / 2024 | 0 |  | 0 | 0 | 0 | 0 | 0 | 0 | 0 | 0 | 0 | 0 | 12 | 0 | 0 | 1 |  |  |  | 0 | 0 | 0 | 45_ | 4_ | _ | 0 | 0 | 0 | 4.1597 | 0 | 0 | 0 |  | 45 | #REF! | Lože pod potrubí ze štěrkopísku, f = 0 - 4 mm
| Poznámka: | Zhotovení podkladního lože pod kanalizační potrubí ze štěrkopísku, f = 0 - 4 mm, včetně dodávky podkladového materiálu. D+M Výpočet - výměra, rozměr: 6,50*1,96*0,15*1,15 => délka trasy úseku / stoky [m] * šíře rýhy [m] * tl. lože [m] + rezerva na zhutnění 15%
| 56 | Podkladní vrstvy komunikací, letišť a ploch |  |  |  | 0 | 0 | 0 |  | 18.6567 | [17 empty] | 0 | 0 | 0
34 | 564851113RT4 | Podklad ze štěrkodrti po zhutnění tloušťky 17 cm - KSÚSV | m2 | 6.77 | 0 | 0 | 0 | 0 | 0.4284 | 2.9003 | RTS I / 2024 | 0 |  | 0 | 0 | 0 | 0 | 0 | 0 | 0 | 0 | 0 | 0 | 12 | 0 | 0 | 1 |  |  |  | 0 | 0 | 0 | 56_ | 5_ | _ | 0 | 0 | 0 | 2.9003 | 0 | 0 | 0 |  | 56 | #REF! | Podklad ze štěrkodrti po zhutnění tloušťky 17 cm - KSÚSV
| Poznámka: | Podklad ze štěrkodrti po zhutnění tloušťky 17 cm - podkladní (zpevňovací) vrstva komunikace, štěrkodrť f = 0 - 63 mm, včetně dodávky štěrkodrti. D+M Výpočet - výměra, rozměr: 2,50*2,58*1,05 => ÚSEK č.1: délka úseku [m] * prům. šíře rýhy [m] + rezerva 5%
35 | 564772111R00 | Podklad z kam.drceného 32-63 s výplň.kamen. 25 cm - KSÚSV | m2 | 6.96 | 0 | 0 | 0 | 0 | 0.60104 | 4.1832 | RTS I / 2024 | 0 |  | 0 | 0 | 0 | 0 | 0 | 0 | 0 | 0 | 0 | 0 | 12 | 0 | 0 | 1 |  |  |  | 0 | 0 | 0 | 56_ | 5_ | _ | 0 | 0 | 0 | 4.1832 | 0 | 0 | 0 |  | 56 | #REF! | Podklad z kam.drceného 32-63 s výplň.kamen. 25 cm - KSÚSV
| Poznámka: | Podkladní vrstva z kameniva drceného, f = 32 - 63 mm, s výplň.kamen., tl. vrstvy 25 cm, včetně dodávky kameniva. D+M Výpočet - výměra, rozměr: 2,50*2,65*1,05 => ÚSEK č.1: délka úseku [m] * prům. šíře rýhy [m] + rezerva 5%
36 | 564762111R00 | Podklad z kam.drceného 32-63 s výplň.kamen. 20 cm - KSÚSV | m2 | 7.09 | 0 | 0 | 0 | 0 | 0.48574 | 3.4439 | RTS I / 2024 | 0 |  | 0 | 0 | 0 | 0 | 0 | 0 | 0 | 0 | 0 | 0 | 12 | 0 | 0 | 1 |  |  |  | 0 | 0 | 0 | 56_ | 5_ | _ | 0 | 0 | 0 | 3.4439 | 0 | 0 | 0 |  | 56 | #REF! | Podklad z kam.drceného 32-63 s výplň.kamen. 20 cm - KSÚSV
| Poznámka: | Podkladní vrstva z kameniva drceného, f = 32 - 63 mm, s výplň.kamen., tl. vrstvy 20 cm, včetně dodávky kameniva. D+M Výpočet - výměra, rozměr: 2,50*2,70*1,05 => ÚSEK č.1: délka úseku [m] * prům. šíře rýhy [m] + rezerva 5%
37 | 564762111R00 | Podklad z kam.drceného 32-63 s výplň.kamen. 20 cm - KSÚSV | m2 | 7.09 | 0 | 0 | 0 | 0 | 0.48574 | 3.4439 | RTS I / 2024 | 0 |  | 0 | 0 | 0 | 0 | 0 | 0 | 0 | 0 | 0 | 0 | 12 | 0 | 0 | 1 |  |  |  | 0 | 0 | 0 | 56_ | 5_ | _ | 0 | 0 | 0 | 3.4439 | 0 | 0 | 0 |  | 56 | #REF! | Podklad z kam.drceného 32-63 s výplň.kamen. 20 cm - KSÚSV
| Poznámka: | Podkladní vrstva z kameniva drceného, f = 32 - 63 mm, s výplň.kamen., tl. vrstvy 20 cm, včetně dodávky kameniva. D+M Výpočet - výměra, rozměr: 2,50*2,70*1,05 => ÚSEK č.1: délka úseku [m] * prům. šíře rýhy [m] + rezerva 5%
38 | 564851114RT2 | Podklad ze štěrkodrti po zhutnění tloušťky 18 cm - KSÚSV | m2 | 7.05 | 0 | 0 | 0 | 0 | 0.4536 | 3.1979 | RTS I / 2024 | 0 |  | 0 | 0 | 0 | 0 | 0 | 0 | 0 | 0 | 0 | 0 | 12 | 0 | 0 | 1 |  |  |  | 0 | 0 | 0 | 56_ | 5_ | _ | 0 | 0 | 0 | 3.1979 | 0 | 0 | 0 |  | 56 | #REF! | Podklad ze štěrkodrti po zhutnění tloušťky 18 cm - KSÚSV
| Poznámka: | Podklad ze štěrkodrti po zhutnění tloušťky 18 cm, vrchní vrstva - dočasná po dobu stavby před celoplošnou rekonstrukcí komunikace, včetně dodávky štěrkodrti (f = 0 - 32 mm). D+M Výpočet - výměra, rozměr: 2,50*2,82 => ÚSEK č.1: délka úseku [m] * prům. šíře rýhy [m]
39 | 565161111RT3 | Podklad z obal kam.ACP 16+,ACP 22+,do 3 m,tl. 8 cm - KSÚSV | m2 | 7.05 | 0 | 0 | 0 | 0 | 0.211 | 1.4875 | RTS I / 2024 | 0 |  | 0 | 0 | 0 | 0 | 0 | 0 | 0 | 0 | 0 | 0 | 12 | 0 | 0 | 1 |  |  |  | 0 | 0 | 0 | 56_ | 5_ | _ | 0 | 0 | 0 | 1.4875 | 0 | 0 | 0 |  | 56 | #REF! | Podklad z obal kam.ACP 16+,ACP 22+,do 3 m,tl. 8 cm - KSÚSV
| Poznámka: | Podklad z obal kam.ACP 16+,ACP 22+,do 3 m,tl. 8 cm, ložní vrstva komunikace. D+M Výpočet - výměra, rozměr: 2,50*2,82 => ÚSEK č.1: délka úseku [m] * prům. šíře rýhy [m]
40 | 566111243R00.1 | Příplatek za zpevnění štěrkové vrstvy cementem (pl. do 5000 m2) | m2 | 6.96 | 0 | 0 | 0 | 0 | 0 | 0 | RTS I / 2024 | 0 |  | 0 | 0 | 0 | 0 | 0 | 0 | 0 | 0 | 0 | 0 | 12 | 0 | 0 | 1 |  |  |  | 0 | 0 | 0 | 56_ | 5_ | _ | 0 | 0 | 0 | 0 | 0 | 0 | 0 |  | 56 | #REF! | Příplatek za zpevnění štěrkové vrstvy cementem (pl. do 5000 m2)
| Poznámka: | Příplatek za zpevnění štěrkové vrstvy cementem (pl. do 5000 m2), včetně dodávky cementové směsi a promísení, tl. do 20 cm. M+D Výpočet - výměra, rozměr: 2,50*2,65*1,05 => ÚSEK č.1: délka úseku [m] * prům. šíře rýhy [m] + rezerva 5%
| 57 | Kryty pozemních komunikací, letišť a ploch z kameniva nebo živičné |  |  |  | 0 | 0 | 0 |  | 0.004935 | [17 empty] | 0 | 0 | 0
41 | 573231127R00 | Postřik spojovací z KAE, 0,7 kg/m2 - KSÚSV | m2 | 7.05 | 0 | 0 | 0 | 0 | 0.0007 | 0.004935 | RTS I / 2024 | 0 |  | 0 | 0 | 0 | 0 | 0 | 0 | 0 | 0 | 0 | 0 | 12 | 0 | 0 | 1 |  |  |  | 0 | 0 | 0 | 57_ | 5_ | _ | 0 | 0 | 0 | 0.004935 | 0 | 0 | 0 |  | 57 | #REF! | Postřik spojovací z KAE, 0,7 kg/m2 - KSÚSV
| Poznámka: | Postřik spojovací z KAE modifikované, 0,7 kg/m2. D+M Výpočet - výměra, rozměr: 2,50*2,82 => ÚSEK č.1: délka úseku [m] * prům. šíře rýhy [m]
| 59 | Kryty pozemních komunikací, letišť a ploch dlážděných (předlažby) |  |  |  | 0 | 0 | 0 |  | 5.2805 | [17 empty] | 0 | 0 | 0
42 | 591050020RAA | Komunikace z dlažby zámkové, podklad štěrkopísek, dlažba přírodní tloušťka 8 cm | m2 | 4.44 | 0 | 0 | 0 | 0 | 1.1893 | 5.2805 | RTS I / 2024 | 0 |  | 0 | 0 | 0 | 0 | 0 | 0 | 0 | 0 | 0 | 0 | 12 | 0 | 0 | 1 |  |  |  | 0 | 0 | 0 | 59_ | 5_ | _ | 0 | 0 | 0 | 5.2805 | 0 | 0 | 0 |  | 59 | #REF! | Komunikace z dlažby zámkové, podklad štěrkopísek, dlažba přírodní tloušťka 8 cm
| Poznámka: | Komunikace / chodník z dlažby zámkové, podklad štěrkopísek, dlažba přírodní tloušťka 8 cm, včetně zemních prací. D+M Skladba: - podklad ze štěrkopísku, tl. 17 cm - podklad z drceného kameniva, tl. 30 cm - lože z kameniva, tl. 5 cm - dlažba zámková, betonová, tl. 8 cm Výpočet - výměra, rozměr Poznámka 1,50*2,82*1,05 => ÚSEK č.1: délka [m] * šířka [m] + rezerva 5%
| 87 | Potrubí z trub plastických, skleněných a čedičových |  |  |  | 0 | 0 | 0 |  | 0.001295 | [17 empty] | 0 | 0 | 0
43 | 871371111R00 | Montáž trubek z tvrdého PVC ve výkopu d 250 mm | m | 6.5 | 0 | 0 | 0 | 0 | 0.00016 | 0.00104 | RTS I / 2024 | 0 |  | 0 | 0 | 0 | 0 | 0 | 0 | 0 | 0 | 0 | 0 | 12 | 0 | 0 | 1 |  |  |  | 0 | 0 | 0 | 87_ | 8_ | _ | 0 | 0 | 0 | 0.00104 | 0 | 0 | 0 |  | 87 | #REF! | Montáž trubek z tvrdého PVC ve výkopu d 250 mm
| Poznámka: | Montáž potrubí z tvrdého PVC těsněných gumovým kroužkem. V položce jsou zakalkulovány i náklady na montáž tvarovek. V položce nejsou zakalkulovány náklady na dodání trubek a tvarovek (mimo odbočné tvarovky), tyto materiály jsou oceněny samostaně ve specifikaci. M Výpočet - výměra, rozměr: 6,50 => celková délka montáže potrubí dané světlosti [m]
44 | 877363121R00 | Montáž tvarovek odboč. plast. gum. kroužek DN 250 | kus | 1 | 0 | 0 | 0 | 0 | 4e-05 | 4e-05 | RTS I / 2024 | 0 |  | 0 | 0 | 0 | 0 | 0 | 0 | 0 | 0 | 0 | 0 | 12 | 0 | 0 | 1 |  |  |  | 0 | 0 | 0 | 87_ | 8_ | _ | 0 | 0 | 0 | 4e-05 | 0 | 0 | 0 |  | 87 | #REF! | Montáž tvarovek odboč. plast. gum. kroužek DN 250
| Poznámka: | Montáž dvouossých kanalizačních odbočných tvarovek daného průměru (kanalizační odbočení pro jednotlivé nemovitosti). Položka je určena pro montáž tvarovek odbočných na potrubí z kanalizačních trub z plastu těsněných gumovým kroužkem v otevřeném výkopu. M Výpočet - výměra, rozměr: 1 => součet všech odbočných tvarovek [ks]
45 | 877363123R00 | Montáž tvarovek jednoos. plast. gum.kroužek DN 250 | kus | 2 | 0 | 0 | 0 | 0 | 3e-05 | 6e-05 | RTS I / 2024 | 0 |  | 0 | 0 | 0 | 0 | 0 | 0 | 0 | 0 | 0 | 0 | 12 | 0 | 0 | 1 |  |  |  | 0 | 0 | 0 | 87_ | 8_ | _ | 0 | 0 | 0 | 6e-05 | 0 | 0 | 0 |  | 87 | #REF! | Montáž tvarovek jednoos. plast. gum.kroužek DN 250
| Poznámka: | Položka je určena pro montáž tvarovek jednoosých na potrubí z kanalizačních trub z plastu těsněných gumovým kroužkem v otevřeném výkopu. M Výpočet - výměra, rozměr: 2 => součet všech jednoosých tvarovek [ks]
46 | 871393121R00 | Montáž trub kanaliz. z plastu, hrdlových, DN 400 | m | 5.5 | 0 | 0 | 0 | 0 | 1e-05 | 5.5e-05 | RTS I / 2024 | 0 |  | 0 | 0 | 0 | 0 | 0 | 0 | 0 | 0 | 0 | 0 | 12 | 0 | 0 | 1 |  |  |  | 0 | 0 | 0 | 87_ | 8_ | _ | 0 | 0 | 0 | 5.5e-05 | 0 | 0 | 0 |  | 87 | #REF! | Montáž trub kanaliz. z plastu, hrdlových, DN 400
| Poznámka: | Montáž potrubí z tvrdého PVC těsněných gumovým kroužkem. V položce jsou zakalkulovány i náklady na montáž tvarovek. V položce nejsou zakalkulovány náklady na dodání trubek a tvarovek (mimo odbočné tvarovky), tyto materiály jsou oceněny samostaně ve specifikaci. M Výpočet - výměra, rozměr: 5,50 => celková délka montáže potrubí dané světlosti [m]
47 | 877393123R00 | Montáž tvarovek jednoos. plast. gum.kroužek DN 400 | kus | 2 | 0 | 0 | 0 | 0 | 5e-05 | 0.0001 | RTS I / 2024 | 0 |  | 0 | 0 | 0 | 0 | 0 | 0 | 0 | 0 | 0 | 0 | 12 | 0 | 0 | 1 |  |  |  | 0 | 0 | 0 | 87_ | 8_ | _ | 0 | 0 | 0 | 0.0001 | 0 | 0 | 0 |  | 87 | #REF! | Montáž tvarovek jednoos. plast. gum.kroužek DN 400
| Poznámka: | Položka je určena pro montáž tvarovek jednoosých na potrubí z kanalizačních trub z plastu těsněných gumovým kroužkem v otevřeném výkopu. M Výpočet - výměra, rozměr: 2 => součet všech jednoosých tvarovek [ks]
| 89 | Ostatní konstrukce a práce na trubním vedení |  |  |  | 0 | 0 | 0 |  | 0.51456 | [17 empty] | 0 | 0 | 0
48 | 894431441RCB | Šachta D 600 mm, dl.šach.roury 3,00 m, přímá | kus | 2 | 0 | 0 | 0 | 0 | 0.25102 | 0.50204 | RTS I / 2024 | 0 |  | 0 | 0 | 0 | 0 | 0 | 0 | 0 | 0 | 0 | 0 | 12 | 0 | 0 | 1 |  |  |  | 0 | 0 | 0 | 89_ | 8_ | _ | 0 | 0 | 0 | 0.50204 | 0 | 0 | 0 |  | 89 | #REF! | Šachta D 600 mm, dl.šach.roury 3,00 m, přímá
| Poznámka: | Kompletní dodávka a montáž přefabrikované plastové šachty, D 600 mm, dl. šach. roury do 3,00 m. D+M Položka obsahuje: - dodávka osazení plastového dna, - dodávka a osazení korugované šachtové roury, - dodávka a vložení těsnění, - dodávka a osazení šachtové teleskopické roury - osazení litinového poklopu. viz. VÝPIS KANALIZAČNÍCH ŠACHET Výpočet - výměra, rozměr: 2 => počet navrhovaných šachet [ks]
49 | 892601152R00 | Čištění kanalizační stoky do DN 500, do 50 m | m | 12 | 0 | 0 | 0 | 0 | 0 | 0 | RTS I / 2024 | 0 |  | 0 | 0 | 0 | 0 | 0 | 0 | 0 | 0 | 0 | 0 | 12 | 0 | 0 | 1 |  |  |  | 0 | 0 | 0 | 89_ | 8_ | _ | 0 | 0 | 0 | 0 | 0 | 0 | 0 |  | 89 | #REF! | Čištění kanalizační stoky do DN 500, do 50 m
| Poznámka: | Vyčištění kanalizační stoky - proplach vodou před zkouškou těsnosti kanalizace, v položce jsou započteny i náklady na dodání vody. D+M Výpočet - výměra, rozměr: 6,50+5,50 => délka gravitační kanalizace [m]
50 | 892663111R00 | Zabezpečení konců kanal. potrubí DN do 600, vodou | úsek | 2 | 0 | 0 | 0 | 0 | 0.00041 | 0.00082 | RTS I / 2024 | 0 |  | 0 | 0 | 0 | 0 | 0 | 0 | 0 | 0 | 0 | 0 | 12 | 0 | 0 | 1 |  |  |  | 0 | 0 | 0 | 89_ | 8_ | _ | 0 | 0 | 0 | 0.00082 | 0 | 0 | 0 |  | 89 | #REF! | Zabezpečení konců kanal. potrubí DN do 600, vodou
| Poznámka: | Položka je určena pro zabezpečení jakéhokoliv druhu potrubí v úseku mezi dvěma šachtami pro staveništní čerpání pro zkoušku těsnosti potrubí. V položce jsou zakalkulovány náklady na osazení a odstranění dvou těsnicích uzávěrů. Výpočet - výměra, rozměr: 2 => počet úseků na trase (úsek = libovolná vzdálenost mezi dvěma šachtami)
51 | 892591111R00 | Zkouška těsnosti kanalizace DN do 400, vodou | m | 12 | 0 | 0 | 0 | 0 | 0 | 0 | RTS I / 2024 | 0 |  | 0 | 0 | 0 | 0 | 0 | 0 | 0 | 0 | 0 | 0 | 12 | 0 | 0 | 1 |  |  |  | 0 | 0 | 0 | 89_ | 8_ | _ | 0 | 0 | 0 | 0 | 0 | 0 | 0 |  | 89 | #REF! | Zkouška těsnosti kanalizace DN do 400, vodou
| Poznámka: | Zkouška těsnosti dešťové kanalizace DN do 300, vodou, včetně nákladů dodávek na vodu, napuštění vodou, zabezpečení konců zajištěno předchozí položkou. D+M Výpočet - výměra, rozměr: 6,50+5,50 => délka kanalizačního potrubí [m]
52 | 892855112R00 | Kontrola kanalizace TV kamerou do 50 m | m | 12 | 0 | 0 | 0 | 0 | 0 | 0 | RTS I / 2024 | 0 |  | 0 | 0 | 0 | 0 | 0 | 0 | 0 | 0 | 0 | 0 | 12 | 0 | 0 | 1 |  |  |  | 0 | 0 | 0 | 89_ | 8_ | _ | 0 | 0 | 0 | 0 | 0 | 0 | 0 |  | 89 | #REF! | Kontrola kanalizace TV kamerou do 50 m
| Poznámka: | Kontrola kanalizace TV kamerou do 50 m, včetně TV záznamu s kontrolou ovality potrubí. D+M Výpočet - výměra, rozměr: 6,50+5,50 => délka gravit. kanalizace [m]
53 | 899721112R00 | Fólie výstražná z PVC, šířka 30 cm | m | 13.2 | 0 | 0 | 0 | 0 | 0 | 0 | RTS I / 2024 | 0 |  | 0 | 0 | 0 | 0 | 0 | 0 | 0 | 0 | 0 | 0 | 12 | 0 | 0 | 1 |  |  |  | 0 | 0 | 0 | 89_ | 8_ | _ | 0 | 0 | 0 | 0 | 0 | 0 | 0 |  | 89 | #REF! | Fólie výstražná z PVC, šířka 30 cm
| Poznámka: | Dodávka a uložení výstražné fólie, hnědé barvy s nápisem "KANALIZACE" / "POZOR KANALIZACE", cca 30 cm nad povrchem potrubí. D+M Výpočet - výměra, rozměr: (6,50+5,50)*1,10 => délka potrubí /úseku/ [m] + rezerva 10%
54 | 894423112RT1 | Osazení betonových dílců šachet do 3,0 t | kus | 1 | 0 | 0 | 0 | 0 | 0 | 0 | RTS I / 2024 | 0 |  | 0 | 0 | 0 | 0 | 0 | 0 | 0 | 0 | 0 | 0 | 12 | 0 | 0 | 1 |  |  |  | 0 | 0 | 0 | 89_ | 8_ | _ | 0 | 0 | 0 | 0 | 0 | 0 | 0 |  | 89 | #REF! | Osazení betonových dílců šachet do 3,0 t
| Poznámka: | Osazení šachtového dna, 1 dno do 2,0 t, TBZ-Q.1 100/100.
55 | 894422111RT1 | Osazení betonových dílců šachet | kus | 1 | 0 | 0 | 0 | 0 | 0 | 0 | RTS I / 2024 | 0 |  | 0 | 0 | 0 | 0 | 0 | 0 | 0 | 0 | 0 | 0 | 12 | 0 | 0 | 1 |  |  |  | 0 | 0 | 0 | 89_ | 8_ | _ | 0 | 0 | 0 | 0 | 0 | 0 | 0 |  | 89 | #REF! | Osazení betonových dílců šachet
| Poznámka: | Osazení přechodových skruží.
56 | 894421112R00 | Osazení betonových dílců šachet do 1,4 t | kus | 1 | 0 | 0 | 0 | 0 | 0 | 0 | RTS I / 2024 | 0 |  | 0 | 0 | 0 | 0 | 0 | 0 | 0 | 0 | 0 | 0 | 12 | 0 | 0 | 1 |  |  |  | 0 | 0 | 0 | 89_ | 8_ | _ | 0 | 0 | 0 | 0 | 0 | 0 | 0 |  | 89 | #REF! | Osazení betonových dílců šachet do 1,4 t
| Poznámka: | Osazení šachtového kónusu nebo zákrytové desky. 1ks do 1,4 t
57 | 894421111R00 | Osazení betonových dílců šachet do 0,5 t | kus | 1 | 0 | 0 | 0 | 0 | 0 | 0 | RTS I / 2024 | 0 |  | 0 | 0 | 0 | 0 | 0 | 0 | 0 | 0 | 0 | 0 | 12 | 0 | 0 | 1 |  |  |  | 0 | 0 | 0 | 89_ | 8_ | _ | 0 | 0 | 0 | 0 | 0 | 0 | 0 |  | 89 | #REF! | Osazení betonových dílců šachet do 0,5 t
| Poznámka: | Osazení vyrovnávacích prstenců. 1 prstenec < 0,5 t
58 | 899311114R00 | Osazení poklopů litinových / beton-litinových s rámem nad 150 kg | kus | 1 | 0 | 0 | 0 | 0 | 0.0117 | 0.0117 | RTS I / 2024 | 0 |  | 0 | 0 | 0 | 0 | 0 | 0 | 0 | 0 | 0 | 0 | 12 | 0 | 0 | 1 |  |  |  | 0 | 0 | 0 | 89_ | 8_ | _ | 0 | 0 | 0 | 0.0117 | 0 | 0 | 0 |  | 89 | #REF! | Osazení poklopů litinových / beton-litinových s rámem nad 150 kg
| Poznámka: | Osazení litinových poklopů s rámem / bez rámu, odvětráním i bez odvětrání.
| 93 | Různé dokončovací konstrukce a práce inženýrských staveb |  |  |  | 0 | 0 | 0 |  | 0.0084 | [17 empty] | 0 | 0 | 0
59 | 948942929R00 | Příplatek za montáž kanalizace v hornině mokré | m | 12 | 0 | 0 | 0 | 0 | 0.0007 | 0.0084 | RTS I / 2024 | 0 |  | 0 | 0 | 0 | 0 | 0 | 0 | 0 | 0 | 0 | 0 | 12 | 0 | 0 | 1 |  |  |  | 0 | 0 | 0 | 93_ | 9_ | _ | 0 | 0 | 0 | 0.0084 | 0 | 0 | 0 |  | 93 | #REF! | Příplatek za montáž kanalizace v hornině mokré
| Poznámka: | Příplatek za ztíženou montáž kanalizace v hornině mokré - předpoklad: mokré prostředí. Výpočet - výměra, rozměr: 6,50+5,50 => odhad mokré prostředí: délka [m]
| 97 | Prorážení otvorů a ostatní bourací práce |  |  |  | 0 | 0 | 0 |  | 0 | [17 empty] | 0 | 0 | 0
60 | 979089001R00 | Poplatek za uložení odpadního štěrku a kameniva, skupina odpadu 010408 | t | 7.09 | 0 | 0 | 0 | 0 | 0 | 0 | RTS I / 2024 | 0 |  | 0 | 0 | 0 | 0 | 0 | 0 | 0 | 0 | 0 | 0 | 12 | 0 | 0 | 1 |  |  |  | 0 | 0 | 0 | 97_ | 9_ | _ | 0 | 0 | 0 | 0 | 0 | 0 | 0 |  | 97 | #REF! | Poplatek za uložení odpadního štěrku a kameniva, skupina odpadu 010408
| Poznámka: | Výpočet - výměra, rozměr: 9,45*0,75 => celková hmotnost odebraných konstrukcí komunikací [t] => z toho prům. 75%
| H22 | Komunikace pozemní a letiště |  |  |  | 0 | 0 | 0 |  | 0 | [17 empty] | 0 | 0 | 0
61 | 998222011R00 | Přesun hmot, pozemní komunikace, kryt z kameniva + živičný (stavební přesuny) | t | 9.45 | 0 | 0 | 0 | 0 | 0 | 0 | RTS I / 2024 | 0 |  | 0 | 0 | 0 | 0 | 0 | 0 | 0 | 0 | 0 | 0 | 12 | 0 | 0 | 5 |  |  |  | 0 | 0 | 0 | H22_ | 9_ | _ | 0 | 0 | 0 | 0 | 0 | 0 | 0 |  |  | #REF! | Přesun hmot, pozemní komunikace, kryt z kameniva + živičný (stavební přesuny)
62 | 998222091R00 | Přesun hmot, komunikace z kameniva, příplatek 1 km | t | 163.01 | 0 | 0 | 0 | 0 | 0 | 0 | RTS I / 2024 | 0 |  | 0 | 0 | 0 | 0 | 0 | 0 | 0 | 0 | 0 | 0 | 12 | 0 | 0 | 5 |  |  |  | 0 | 0 | 0 | H22_ | 9_ | _ | 0 | 0 | 0 | 0 | 0 | 0 | 0 |  |  | #REF! | Přesun hmot, komunikace z kameniva, příplatek 1 km
| Poznámka: | Přesun hmot, komunikace z kameniva, příplatek 1 km - odvoz na skládku (AVE CZ, Jindřichův Hradec - Žirovnice ul. Hradecká = 24,0 km). Výpočet - výměra, rozměr: 23*9,45*0,75 => počet km [-] * celk. odebraná hmotnost vrstev komunikace [t] => z toho 75%
63 | 998225111R00 | Přesun hmot, pozemní komunikace, kryt živičný (do 1 km) | t | 2.36 | 0 | 0 | 0 | 0 | 0 | 0 | RTS I / 2024 | 0 |  | 0 | 0 | 0 | 0 | 0 | 0 | 0 | 0 | 0 | 0 | 12 | 0 | 0 | 5 |  |  |  | 0 | 0 | 0 | H22_ | 9_ | _ | 0 | 0 | 0 | 0 | 0 | 0 | 0 |  |  | #REF! | Přesun hmot, pozemní komunikace, kryt živičný (do 1 km)
| Poznámka: | Přesun hmot, kryt živičný (do 1 km) - odvoz na skládku investora (Skládka - Žirovnice ul. Hradecká = 2,0 km). Výpočet - výměra, rozměr: 9,45*0,25 => celk. odebraná hmotnost vrstev komunikace [t] => z toho 25%
64 | 998222011R00 | Přesun hmot, pozemní komunikace, kryt z kameniva + živičný (stavební přesuny - nové konstrukce) | t | 18.66 | 0 | 0 | 0 | 0 | 0 | 0 | RTS I / 2024 | 0 |  | 0 | 0 | 0 | 0 | 0 | 0 | 0 | 0 | 0 | 0 | 12 | 0 | 0 | 5 |  |  |  | 0 | 0 | 0 | H22_ | 9_ | _ | 0 | 0 | 0 | 0 | 0 | 0 | 0 |  |  | #REF! | Přesun hmot, pozemní komunikace, kryt z kameniva + živičný (stavební přesuny - nové konstrukce)
| H27 | Vedení trubní dálková a přípojná |  |  |  | 0 | 0 | 0 |  | 0 | [17 empty] | 0 | 0 | 0
65 | 998276101R00 | Přesun hmot, trubní vedení plastová, otevř. výkop | t | 0.61 | 0 | 0 | 0 | 0 | 0 | 0 | RTS I / 2024 | 0 |  | 0 | 0 | 0 | 0 | 0 | 0 | 0 | 0 | 0 | 0 | 12 | 0 | 0 | 5 |  |  |  | 0 | 0 | 0 | H27_ | 9_ | _ | 0 | 0 | 0 | 0 | 0 | 0 | 0 |  |  | #REF! | Přesun hmot, trubní vedení plastová, otevř. výkop
66 | 998276201R00 | Přesun hmot, trub.vedení plast. - lože, obsypy | t | 21.01 | 0 | 0 | 0 | 0 | 0 | 0 | RTS I / 2024 | 0 |  | 0 | 0 | 0 | 0 | 0 | 0 | 0 | 0 | 0 | 0 | 12 | 0 | 0 | 5 |  |  |  | 0 | 0 | 0 | H27_ | 9_ | _ | 0 | 0 | 0 | 0 | 0 | 0 | 0 |  |  | #REF! | Přesun hmot, trub.vedení plast. - lože, obsypy
67 | 998271301R00 | Přesun hmot pro kanalizace (bet. prefabrikáty, betony), otevř. výkop | t | 5.08 | 0 | 0 | 0 | 0 | 0 | 0 | RTS I / 2024 | 0 |  | 0 | 0 | 0 | 0 | 0 | 0 | 0 | 0 | 0 | 0 | 12 | 0 | 0 | 5 |  |  |  | 0 | 0 | 0 | H27_ | 9_ | _ | 0 | 0 | 0 | 0 | 0 | 0 | 0 |  |  | #REF! | Přesun hmot pro kanalizace (bet. prefabrikáty, betony), otevř. výkop
| M | Ostatní materiál |  |  |  | 0 | 0 | 0 |  | 4.0848 | [17 empty] | 0 | 0 | 0
68 | 286114015 | Trubka kanalizační PP / PVC, min. SN 12, 250 x 6000 mm | kus | 1 | 0 | 0 | 0 | 0 | 0.0582 | 0.0582 | RTS I / 2024 | 0 |  | 0 | 0 | 0 | 0 | 0 | 0 | 0 | 0 | 0 | 0 | 12 | 0 | 0 | 0 |  |  |  | 0 | 0 | 0 | Z99999_ | Z_ | _ | 0 | 0 | 0 | 0.0582 | 0 | 0 | 0 |  |  | #REF! | Trubka kanalizační PP / PVC, min. SN 12, 250 x 6000 mm
| Poznámka: | Potrubí z PP / PVC-U v kruhové tuhosti min. SN 12 kN/m2, d 250 mm s plnostěnnou konstrukcí stěny vyráběné dle ČSN EN 1401. Parametry zejména určena pro splaškové kanalizace, kde je vyžadována co nejvyšší síla stěny. Potrubí využívá řadu PVC nebo PP tvarovek v odpovídající síle stěny. Potrubí je oranžové/hnědé barvy a je spojováno pomocí hrdel a gumového těsnění jištěné plastovým kroužkem. Dodávka materiálu. D Výpočet - výměra, rozměr: 1 => počet [ks] Pozn.: Orientační počet daného rozměru, přesný počet bude vykázán zhotovitelem stavby.
69 | 286114014 | Trubka kanalizační PP / PVC, min. SN 12, 250 x 3000 mm | kus | 1 | 0 | 0 | 0 | 0 | 0.0291 | 0.0291 | RTS I / 2024 | 0 |  | 0 | 0 | 0 | 0 | 0 | 0 | 0 | 0 | 0 | 0 | 12 | 0 | 0 | 0 |  |  |  | 0 | 0 | 0 | Z99999_ | Z_ | _ | 0 | 0 | 0 | 0.0291 | 0 | 0 | 0 |  |  | #REF! | Trubka kanalizační PP / PVC, min. SN 12, 250 x 3000 mm
| Poznámka: | Potrubí z PP / PVC-U v kruhové tuhosti min. SN 12 kN/m2, d 250 mm s plnostěnnou konstrukcí stěny vyráběné dle ČSN EN 1401. Parametry zejména určena pro splaškové kanalizace, kde je vyžadována co nejvyšší síla stěny. Potrubí využívá řadu PVC nebo PP tvarovek v odpovídající síle stěny. Potrubí je oranžové/hnědé barvy a je spojováno pomocí hrdel a gumového těsnění jištěné plastovým kroužkem. Dodávka materiálu. D Výpočet - výměra, rozměr: 1 => počet [ks] Pozn.: Orientační počet daného rozměru, přesný počet bude vykázán zhotovitelem stavby.
70 | 28651714.A | Odbočka kanalizační 250/ 250/45° PVC / PP, min. SN 12 | kus | 1 | 0 | 0 | 0 | 0 | 0.00545 | 0.00545 | RTS I / 2024 | 0 |  | 0 | 0 | 0 | 0 | 0 | 0 | 0 | 0 | 0 | 0 | 12 | 0 | 0 | 0 |  |  |  | 0 | 0 | 0 | Z99999_ | Z_ | _ | 0 | 0 | 0 | 0.00545 | 0 | 0 | 0 |  |  | #REF! | Odbočka kanalizační 250/ 250/45° PVC / PP, min. SN 12
| Poznámka: | Odbočka kanalizační 250/ 160/45° PVC /PP/, nástrčná hrdla opatřená těsnicím kroužkem z elastomeru. Výpočet - výměra, rozměr: 1 => počet odbočení na stoce [ks]
71 | 28651671.A | Koleno kanalizační 250/ 30° PVC /PP/, min. SN 12 | kus | 1.01 | 0 | 0 | 0 | 0 | 0.00225 | 0.0022725 | RTS I / 2024 | 0 |  | 0 | 0 | 0 | 0 | 0 | 0 | 0 | 0 | 0 | 0 | 12 | 0 | 0 | 0 |  |  |  | 0 | 0 | 0 | Z99999_ | Z_ | _ | 0 | 0 | 0 | 0.0022725 | 0 | 0 | 0 |  |  | #REF! | Koleno kanalizační 250/ 30° PVC /PP/, min. SN 12
| Poznámka: | Koleno kanalizační 250/ 30° PVC /PP/ (DN 250), nástrčné hrdlo opatřené těsnicím kroužkem z elastomeru. Výpočet - výměra, rozměr: 1 => množství [ks] - stanoveno odhadem + ztratné 1,5% Pozn.: Orientační počet daného rozměru, přesný počet bude vykázán zhotovitelem stavby.
72 | 28651814.A | Přesuvka kanalizační 250 PVC /PP/, min. SN 12 | kus | 1.01 | 0 | 0 | 0 | 0 | 0.00233 | 0.0023533 | RTS I / 2024 | 0 |  | 0 | 0 | 0 | 0 | 0 | 0 | 0 | 0 | 0 | 0 | 12 | 0 | 0 | 0 |  |  |  | 0 | 0 | 0 | Z99999_ | Z_ | _ | 0 | 0 | 0 | 0.0023533 | 0 | 0 | 0 |  |  | #REF! | Přesuvka kanalizační 250 PVC /PP/, min. SN 12
| Poznámka: | Přesuvka kanalizační 250 PVC /PP/ (DN 250), nástrčná hrdla opatřená těsnicím kroužkem z elastomeru. Výpočet - výměra, rozměr: 1 => množství [ks] - stanoveno odhadem + ztratné 1,5% Pozn.: Orientační počet daného rozměru, přesný počet bude vykázán zhotovitelem stavby.
73 | 28651834.A | Zátka hrdla kanalizační DN 250 PVC/PP, min. SN 12 | kus | 1.01 | 0 | 0 | 0 | 0 | 0.00112 | 0.0011312 | RTS I / 2024 | 0 |  | 0 | 0 | 0 | 0 | 0 | 0 | 0 | 0 | 0 | 0 | 12 | 0 | 0 | 0 |  |  |  | 0 | 0 | 0 | Z99999_ | Z_ | _ | 0 | 0 | 0 | 0.0011312 | 0 | 0 | 0 |  |  | #REF! | Zátka hrdla kanalizační DN 250 PVC/PP, min. SN 12
| Poznámka: | Zátka hrdla kanalizační DN 250 PVC/PP, min. SN 12, nástrčná hrdla opatřená těsnicím kroužkem z elastomeru. Výpočet - výměra, rozměr: 1 => množství [ks] - stanoveno odhadem + ztratné 1,5% Pozn.: Orientační počet daného rozměru, přesný počet bude vykázán zhotovitelem stavby.
74 | 28651816.A | Přesuvka kanalizační DN 400 PVC / PP, min. SN 12 | kus | 1.01 | 0 | 0 | 0 | 0 | 0.00754 | 0.0076154 | RTS I / 2024 | 0 |  | 0 | 0 | 0 | 0 | 0 | 0 | 0 | 0 | 0 | 0 | 12 | 0 | 0 | 0 |  |  |  | 0 | 0 | 0 | Z99999_ | Z_ | _ | 0 | 0 | 0 | 0.0076154 | 0 | 0 | 0 |  |  | #REF! | Přesuvka kanalizační DN 400 PVC / PP, min. SN 12
| Poznámka: | Přesuvka kanalizační DN 400 PVC / PP, min. SN 12, nástrčná hrdla opatřená těsnicím kroužkem z elastomeru. Výpočet - výměra, rozměr: 1 => množství [ks] - stanoveno odhadem + ztratné 1,5% Pozn.: Orientační počet daného rozměru, přesný počet bude vykázán zhotovitelem stavby.
75 | 28651836.A | Zátka hrdla kanalizační DN 400 PVC / PP, min. SN 12 | kus | 1.01 | 0 | 0 | 0 | 0 | 0.00365 | 0.0036865 | RTS I / 2024 | 0 |  | 0 | 0 | 0 | 0 | 0 | 0 | 0 | 0 | 0 | 0 | 12 | 0 | 0 | 0 |  |  |  | 0 | 0 | 0 | Z99999_ | Z_ | _ | 0 | 0 | 0 | 0.0036865 | 0 | 0 | 0 |  |  | #REF! | Zátka hrdla kanalizační DN 400 PVC / PP, min. SN 12
| Poznámka: | Zátka hrdla kanalizační DN 400 PVC / PP, min. SN 12, nástrčná hrdla opatřená těsnicím kroužkem z elastomeru. Výpočet - výměra, rozměr: 1 => množství [ks] - stanoveno odhadem + ztratné 1,5% Pozn.: Orientační počet daného rozměru, přesný počet bude vykázán zhotovitelem stavby.
76 | 59224177 | Prstenec vyrovnávací TBW-Q 625/100/120 | kus | 1 | 0 | 0 | 0 | 0 | 0.068 | 0.068 | RTS I / 2024 | 0 |  | 0 | 0 | 0 | 0 | 0 | 0 | 0 | 0 | 0 | 0 | 12 | 0 | 0 | 0 |  |  |  | 0 | 0 | 0 | Z99999_ | Z_ | _ | 0 | 0 | 0 | 0.068 | 0 | 0 | 0 |  |  | #REF! | Prstenec vyrovnávací TBW-Q 625/100/120
77 | 59224353.A | Konus šachetní TBR-Q.1 100-63/58/12 KPS | kus | 1 | 0 | 0 | 0 | 0 | 0.585 | 0.585 | RTS I / 2024 | 0 |  | 0 | 0 | 0 | 0 | 0 | 0 | 0 | 0 | 0 | 0 | 12 | 0 | 0 | 0 |  |  |  | 0 | 0 | 0 | Z99999_ | Z_ | _ | 0 | 0 | 0 | 0.585 | 0 | 0 | 0 |  |  | #REF! | Konus šachetní TBR-Q.1 100-63/58/12 KPS
78 | 59224362.A | Skruž šachetní TBS-Q.1 100/100/12 | kus | 1 | 0 | 0 | 0 | 0 | 1 | 1 | RTS I / 2024 | 0 |  | 0 | 0 | 0 | 0 | 0 | 0 | 0 | 0 | 0 | 0 | 12 | 0 | 0 | 0 |  |  |  | 0 | 0 | 0 | Z99999_ | Z_ | _ | 0 | 0 | 0 | 1 | 0 | 0 | 0 |  |  | #REF! | Skruž šachetní TBS-Q.1 100/100/12
79 | 59224368.A | Dno šachetní přímé TBZ-Q.1 100/100 V max. 60 | kus | 1 | 0 | 0 | 0 | 0 | 2.1 | 2.1 | RTS I / 2024 | 0 |  | 0 | 0 | 0 | 0 | 0 | 0 | 0 | 0 | 0 | 0 | 12 | 0 | 0 | 0 |  |  |  | 0 | 0 | 0 | Z99999_ | Z_ | _ | 0 | 0 | 0 | 2.1 | 0 | 0 | 0 |  |  | #REF! | Dno šachetní přímé TBZ-Q.1 100/100 V max. 60
80 | 59224373.A | Těsnění elastom pro šach díly EMT - DN 1000 | kus | 2 | 0 | 0 | 0 | 0 | 0.002 | 0.004 | RTS I / 2024 | 0 |  | 0 | 0 | 0 | 0 | 0 | 0 | 0 | 0 | 0 | 0 | 12 | 0 | 0 | 0 |  |  |  | 0 | 0 | 0 | Z99999_ | Z_ | _ | 0 | 0 | 0 | 0.004 | 0 | 0 | 0 |  |  | #REF! | Těsnění elastom pro šach díly EMT - DN 1000
81 | 55340325 | Poklop D 400-GU-B-1 litinový, samonivelační, bez odvětrání | kus | 1 | 0 | 0 | 0 | 0 | 0.158 | 0.158 | RTS I / 2022 | 0 |  | 0 | 0 | 0 | 0 | 0 | 0 | 0 | 0 | 0 | 0 | 12 | 0 | 0 | 0 |  |  |  | 0 | 0 | 0 | Z99999_ | Z_ | _ | 0 | 0 | 0 | 0.158 | 0 | 0 | 0 |  |  | #REF! | Poklop D 400-GU-B-1 litinový, samonivelační, bez odvětrání
| Poznámka: | Šachtový poklop podle stavebních předpisů ČSN EN 124 pro jízdní pruhy silnic, pěší zóny a parkovací místa. Dosedací plochy u vík a rámu jsou obráběny a do víka je zabudována tlumicí vložka. Rám GU R-1 (litinový), víko GU-B-1 (litinové), třída zatížení D400, samonivelační.
82 | 58384421VD | Příplatek zádlažba okolo poklopu - žulová kostka + beton (D+M) | ks | 1 | 0 | 0 | 0 | 0 | 0.06 | 0.06 | RTS I / 2024 | 0 |  | 0 | 0 | 0 | 0 | 0 | 0 | 0 | 0 | 0 | 0 | 12 | 0 | 0 | 0 |  |  |  | 0 | 0 | 0 | Z99999_ | Z_ | _ | 0 | 0 | 0 | 0.06 | 0 | 0 | 0 |  |  | #REF! | Příplatek zádlažba okolo poklopu - žulová kostka + beton (D+M)
| Poznámka: | Příplatek zádlažba okolo poklopu - žulová kostka + beton. D+M Výpočet - výměra, rozměr: 1 => počet zádlažb okolo poklopů [ks]
[6 empty] | Celkem: |  | 0
Poznámka:
Předmětná stavba je běžné technické náročnosti s vyššími nároky na její koordinaci.
Dokumentace: B. SOUHRNNÁ TECHNICKÁ ZPRÁVA, C. SITUAČNÍ PŘÍLOHY, D. DOKUMENTACE STAVEBNÍHO OBJEKTŮ
Note on G13: VLOŽTE JEDNOTKOVOU CENU ZHOTOVITELE ZA POLOŽKU
Note on G15: VLOŽTE JEDNOTKOVOU CENU ZHOTOVITELE ZA POLOŽKU
Note on G17: VLOŽTE JEDNOTKOVOU CENU ZHOTOVITELE ZA POLOŽKU
Note on G19: VLOŽTE JEDNOTKOVOU CENU ZHOTOVITELE ZA POLOŽKU
Note on G21: VLOŽTE JEDNOTKOVOU CENU ZHOTOVITELE ZA POLOŽKU
Note on G24: VLOŽTE JEDNOTKOVOU CENU ZHOTOVITELE ZA POLOŽKU
Note on G27: VLOŽTE JEDNOTKOVOU CENU ZHOTOVITELE ZA POLOŽKU
Note on G29: VLOŽTE JEDNOTKOVOU CENU ZHOTOVITELE ZA POLOŽKU
Note on G31: VLOŽTE JEDNOTKOVOU CENU ZHOTOVITELE ZA POLOŽKU
Note on G33: VLOŽTE JEDNOTKOVOU CENU ZHOTOVITELE ZA POLOŽKU
Note on G35: VLOŽTE JEDNOTKOVOU CENU ZHOTOVITELE ZA POLOŽKU
Note on G37: VLOŽTE JEDNOTKOVOU CENU ZHOTOVITELE ZA POLOŽKU
Note on G40: VLOŽTE JEDNOTKOVOU CENU ZHOTOVITELE ZA POLOŽKU
Note on G42: VLOŽTE JEDNOTKOVOU CENU ZHOTOVITELE ZA POLOŽKU
Note on G45: VLOŽTE JEDNOTKOVOU CENU ZHOTOVITELE ZA POLOŽKU
Note on G47: VLOŽTE JEDNOTKOVOU CENU ZHOTOVITELE ZA POLOŽKU
Note on G49: VLOŽTE JEDNOTKOVOU CENU ZHOTOVITELE ZA POLOŽKU
Note on G51: VLOŽTE JEDNOTKOVOU CENU ZHOTOVITELE ZA POLOŽKU
Note on G53: VLOŽTE JEDNOTKOVOU CENU ZHOTOVITELE ZA POLOŽKU
Note on G55: VLOŽTE JEDNOTKOVOU CENU ZHOTOVITELE ZA POLOŽKU
Note on G57: VLOŽTE JEDNOTKOVOU CENU ZHOTOVITELE ZA POLOŽKU
Note on G59: VLOŽTE JEDNOTKOVOU CENU ZHOTOVITELE ZA POLOŽKU
Note on G61: VLOŽTE JEDNOTKOVOU CENU ZHOTOVITELE ZA POLOŽKU
Note on G63: VLOŽTE JEDNOTKOVOU CENU ZHOTOVITELE ZA POLOŽKU
Note on G66: VLOŽTE JEDNOTKOVOU CENU ZHOTOVITELE ZA POLOŽKU
Note on G68: VLOŽTE JEDNOTKOVOU CENU ZHOTOVITELE ZA POLOŽKU
Note on G69: VLOŽTE JEDNOTKOVOU CENU ZHOTOVITELE ZA POLOŽKU
Note on G72: VLOŽTE JEDNOTKOVOU CENU ZHOTOVITELE ZA POLOŽKU
Note on G75: VLOŽTE JEDNOTKOVOU CENU ZHOTOVITELE ZA POLOŽKU
Note on G77: VLOŽTE JEDNOTKOVOU CENU ZHOTOVITELE ZA POLOŽKU
Note on G80: VLOŽTE JEDNOTKOVOU CENU ZHOTOVITELE ZA POLOŽKU
Note on G83: VLOŽTE JEDNOTKOVOU CENU ZHOTOVITELE ZA POLOŽKU
Note on G86: VLOŽTE JEDNOTKOVOU CENU ZHOTOVITELE ZA POLOŽKU
Note on G89: VLOŽTE JEDNOTKOVOU CENU ZHOTOVITELE ZA POLOŽKU
Note on G91: VLOŽTE JEDNOTKOVOU CENU ZHOTOVITELE ZA POLOŽKU
Note on G93: VLOŽTE JEDNOTKOVOU CENU ZHOTOVITELE ZA POLOŽKU
Note on G95: VLOŽTE JEDNOTKOVOU CENU ZHOTOVITELE ZA POLOŽKU
Note on G97: VLOŽTE JEDNOTKOVOU CENU ZHOTOVITELE ZA POLOŽKU
Note on G99: VLOŽTE JEDNOTKOVOU CENU ZHOTOVITELE ZA POLOŽKU
Note on G101: VLOŽTE JEDNOTKOVOU CENU ZHOTOVITELE ZA POLOŽKU
Note on G104: VLOŽTE JEDNOTKOVOU CENU ZHOTOVITELE ZA POLOŽKU
Note on G107: VLOŽTE JEDNOTKOVOU CENU ZHOTOVITELE ZA POLOŽKU
Note on G110: VLOŽTE JEDNOTKOVOU CENU ZHOTOVITELE ZA POLOŽKU
Note on G112: VLOŽTE JEDNOTKOVOU CENU ZHOTOVITELE ZA POLOŽKU
Note on G114: VLOŽTE JEDNOTKOVOU CENU ZHOTOVITELE ZA POLOŽKU
Note on G116: VLOŽTE JEDNOTKOVOU CENU ZHOTOVITELE ZA POLOŽKU
Note on G118: VLOŽTE JEDNOTKOVOU CENU ZHOTOVITELE ZA POLOŽKU
Note on G121: VLOŽTE JEDNOTKOVOU CENU ZHOTOVITELE ZA POLOŽKU
Note on G123: VLOŽTE JEDNOTKOVOU CENU ZHOTOVITELE ZA POLOŽKU
Note on G125: VLOŽTE JEDNOTKOVOU CENU ZHOTOVITELE ZA POLOŽKU
Note on G127: VLOŽTE JEDNOTKOVOU CENU ZHOTOVITELE ZA POLOŽKU
Note on G129: VLOŽTE JEDNOTKOVOU CENU ZHOTOVITELE ZA POLOŽKU
Note on G131: VLOŽTE JEDNOTKOVOU CENU ZHOTOVITELE ZA POLOŽKU
Note on G133: VLOŽTE JEDNOTKOVOU CENU ZHOTOVITELE ZA POLOŽKU
Note on G135: VLOŽTE JEDNOTKOVOU CENU ZHOTOVITELE ZA POLOŽKU
Note on G137: VLOŽTE JEDNOTKOVOU CENU ZHOTOVITELE ZA POLOŽKU
Note on G139: VLOŽTE JEDNOTKOVOU CENU ZHOTOVITELE ZA POLOŽKU
Note on G141: VLOŽTE JEDNOTKOVOU CENU ZHOTOVITELE ZA POLOŽKU
Note on G144: VLOŽTE JEDNOTKOVOU CENU ZHOTOVITELE ZA POLOŽKU
Note on G147: VLOŽTE JEDNOTKOVOU CENU ZHOTOVITELE ZA POLOŽKU
Note on G150: VLOŽTE JEDNOTKOVOU CENU ZHOTOVITELE ZA POLOŽKU
Note on G151: VLOŽTE JEDNOTKOVOU CENU ZHOTOVITELE ZA POLOŽKU
Note on G153: VLOŽTE JEDNOTKOVOU CENU ZHOTOVITELE ZA POLOŽKU
Note on G155: VLOŽTE JEDNOTKOVOU CENU ZHOTOVITELE ZA POLOŽKU
Note on G157: VLOŽTE JEDNOTKOVOU CENU ZHOTOVITELE ZA POLOŽKU
Note on G158: VLOŽTE JEDNOTKOVOU CENU ZHOTOVITELE ZA POLOŽKU
Note on G159: VLOŽTE JEDNOTKOVOU CENU ZHOTOVITELE ZA POLOŽKU
Note on G161: VLOŽTE JEDNOTKOVOU CENU ZHOTOVITELE ZA POLOŽKU
Note on G163: VLOŽTE JEDNOTKOVOU CENU ZHOTOVITELE ZA POLOŽKU
Note on G165: VLOŽTE JEDNOTKOVOU CENU ZHOTOVITELE ZA POLOŽKU
Note on G167: VLOŽTE JEDNOTKOVOU CENU ZHOTOVITELE ZA POLOŽKU
Note on G169: VLOŽTE JEDNOTKOVOU CENU ZHOTOVITELE ZA POLOŽKU
Note on G171: VLOŽTE JEDNOTKOVOU CENU ZHOTOVITELE ZA POLOŽKU
Note on G173: VLOŽTE JEDNOTKOVOU CENU ZHOTOVITELE ZA POLOŽKU
Note on G175: VLOŽTE JEDNOTKOVOU CENU ZHOTOVITELE ZA POLOŽKU
Note on G177: VLOŽTE JEDNOTKOVOU CENU ZHOTOVITELE ZA POLOŽKU
Note on G178: VLOŽTE JEDNOTKOVOU CENU ZHOTOVITELE ZA POLOŽKU
Note on G179: VLOŽTE JEDNOTKOVOU CENU ZHOTOVITELE ZA POLOŽKU
Note on G180: VLOŽTE JEDNOTKOVOU CENU ZHOTOVITELE ZA POLOŽKU
Note on G181: VLOŽTE JEDNOTKOVOU CENU ZHOTOVITELE ZA POLOŽKU
Note on G182: VLOŽTE JEDNOTKOVOU CENU ZHOTOVITELE ZA POLOŽKU
Note on G184: VLOŽTE JEDNOTKOVOU CENU ZHOTOVITELE ZA POLOŽKU

## DOD č.2
Výkaz výměr / Soupis prací, dodávek a služeb - neoceněný výkaz výměr | [27 empty] | 0 | 0 | 0
Název stavby: |  | MĚSTO ŽIROVNICE, ul. HRADECKÁ VÝMĚNA VÝPUSTNÉHO POTRUBÍ Z RYBNÍKA NUZOV V KOMUNIKACI II/132 | Doba výstavby: |  | - | Objednatel: | MĚSTO ŽIROVNICE, Cholunská 665, 394 68 Žirovnice
Druh stavby: |  | HAVARIJNÍ STAV | Začátek výstavby: |  | - | Projektant: | Ing.Vladimír Klička, Boršov 57, 588 05 Dušejov
Lokalita: |  | k.ú. ŽIROVNICE, okr. PELHŘIMOV | Konec výstavby: |  | - | Zhotovitel: | dle výběru investora / výběrového řízení
JKSO: |  | 8272113 | Zpracováno dne: |  | 2024-08-01 | Zpracoval: | Ing. Vladimír KLIČKA, Boršov 57, 588 05 Dušejov Bc. Marek PETSCHENKA, Věžnice 25, 588 27 Jamné u Jihlavy
Č | Kód | Zkrácený popis | MJ | Množství | Cena/MJ | Náklady (Kč) |  |  | Hmotnost (t) |  | Cenová | [32 empty] | ISWORK | GROUPCODE | VATTAX
|  | Rozměry |  |  | (Kč) | Dodávka | Montáž | Celkem | Jednot. | Celkem | soustava | Přesuny | Typ skupiny | HSV mat | HSV prac | PSV mat | PSV prac | Mont mat | Mont prac | Ostatní mat. | [20 empty] | MAT | WORK | CELK
| 089VD | Ostatní konstrukce a práce na trubním vedení |  |  |  | 0 | 0 | 0 |  | 0 | [17 empty] | 0 | 0 | 0
1 | 0895005001VD | Montáž nerez / pryžové spojky s vyrovnáv. prst., stah. obj. do DN 500 | kus | 1 | 0 | 0 | 0 | 0 | 0 | 0 |  | 0 |  | 0 | 0 | 0 | 0 | 0 | 0 | 0 | 0 | 0 | 0 | 15 | 0 | 0 | 1 |  |  |  | 0 | 0 | 0 | 089VD_ | 0_ | _ | 0 | 0 | 0 | 0 | 0 | 0 | 0 |  |  | #REF! | Montáž nerez / pryžové spojky s vyrovnáv. prst., stah. obj. do DN 500
2 | 089200000VD | Ochrana těšnění spoje /přesuvek, tvarovek/ geotextílií | ks | 3 | 0 | 0 | 0 | 0 | 0 | 0 | RTS I / 2024 | 0 |  | 0 | 0 | 0 | 0 | 0 | 0 | 0 | 0 | 0 | 0 | 15 | 0 | 0 | 1 |  |  |  | 0 | 0 | 0 | 089VD_ | 0_ | _ | 0 | 0 | 0 | 0 | 0 | 0 | 0 |  |  | #REF! | Ochrana těšnění spoje /přesuvek, tvarovek/ geotextílií
| Poznámka: | Ochrana těšnění spoje /přesuvek, tvarovek/ geotextílií - obalení spoje, ochranná vrstva. M+D Výpočet - výměra, rozměr: 3 => počet spojů (přesuvek) [ks]
| 0 | Všeobecné konstrukce a práce |  |  |  | 0 | 0 | 0 |  | 0 | [17 empty] | 0 | 0 | 0
3 | 015 Kl 000990VD | Zkouška únosnosti pláně | soub. | 2 | 0 | 0 | 0 | 0 | 0 | 0 |  | 0 |  | 0 | 0 | 0 | 0 | 0 | 0 | 0 | 0 | 0 | 0 | 15 | 0 | 0 | 1 |  |  |  | 0 | 0 | 0 | 0_ | 0_ | _ | 0 | 0 | 0 | 0 | 0 | 0 | 0 |  | 0 | #REF! | Zkouška únosnosti pláně
| Poznámka: | ZKOUŠKY ÚNOSNOSTI PLÁNĚ DLE TP 146, PŘÍMÁ METODA - 1x / 100 bm (KONSTRUKČNÍ VRSTVA - DNO) + 1x / 100 bm (KONSTRUKČNÍ VRSTVA - VRCH). Výpočet - výměra, rozměr: 2 => počet souborů zkoušek [-]
| 11 | Přípravné a přidružené práce |  |  |  | 0 | 0 | 0 |  | 75.9244 | [17 empty] | 0 | 0 | 0
4 | 119000001RA0 | Dočasné zajištění potrubí ve výkopu (křížení) | m | 2.3 | 0 | 0 | 0 | 0 | 0.00869 | 0.019987 | RTS I / 2024 | 0 |  | 0 | 0 | 0 | 0 | 0 | 0 | 0 | 0 | 0 | 0 | 15 | 0 | 0 | 1 |  |  |  | 0 | 0 | 0 | 11_ | 1_ | _ | 0 | 0 | 0 | 0.019987 | 0 | 0 | 0 |  | 11 | #REF! | Dočasné zajištění potrubí ve výkopu (křížení)
| Poznámka: | Dočasné zajištění potrubí ve výkopu vzniklé křížením (příp. souběhy), např.: podepřením, tvárnicemi, zákrytovými deskami. Výpočet - výměra, rozměr: 2*2,30*0,50 => počet křížení [ks] * prům. šířka rýhy [m] - 50% z toho
5 | 119000002RA0 | Dočasné zajištění kabelů ve výkopu (křížení) | m | 3.45 | 0 | 0 | 0 | 0 | 0.02478 | 0.085491 | RTS I / 2024 | 0 |  | 0 | 0 | 0 | 0 | 0 | 0 | 0 | 0 | 0 | 0 | 15 | 0 | 0 | 1 |  |  |  | 0 | 0 | 0 | 11_ | 1_ | _ | 0 | 0 | 0 | 0.085491 | 0 | 0 | 0 |  | 11 | #REF! | Dočasné zajištění kabelů ve výkopu (křížení)
| Poznámka: | Dočasné zajištění kabelů ve výkopu vzniklé křížením, např.: podepřením, tvárnicemi, zákrytovými deskami. Výpočet - výměra, rozměr: 3*2,30*0,50 => počet křížení [ks] * prům. šířka rýhy [m] - 50% z toho
6 | 115101202R00 | Čerpání vody do výšky 10 m, přítok 500-1000 l/min | h | 48 | 0 | 0 | 0 | 0 | 4e-05 | 0.00192 | RTS I / 2024 | 0 |  | 0 | 0 | 0 | 0 | 0 | 0 | 0 | 0 | 0 | 0 | 15 | 0 | 0 | 1 |  |  |  | 0 | 0 | 0 | 11_ | 1_ | _ | 0 | 0 | 0 | 0.00192 | 0 | 0 | 0 |  | 11 | #REF! | Čerpání vody do výšky 10 m, přítok 500-1000 l/min
| Poznámka: | Množství m.j. je uvedeno dle předpokladu, celková cena této práce se stanoví podle skutečnosti při provádění stavebních prací. Den = 8 hodin. Výpočet: 6*8 => předpoklad čerpání ve dnech * počet hodin - stanoveno odhadem
7 | 115101302R00 | Pohotovost čerp.soupravy, výška 10 m,přítok 1000 l | den | 6 | 0 | 0 | 0 | 0 | 0 | 0 | RTS I / 2024 | 0 |  | 0 | 0 | 0 | 0 | 0 | 0 | 0 | 0 | 0 | 0 | 15 | 0 | 0 | 1 |  |  |  | 0 | 0 | 0 | 11_ | 1_ | _ | 0 | 0 | 0 | 0 | 0 | 0 | 0 |  | 11 | #REF! | Pohotovost čerp.soupravy, výška 10 m,přítok 1000 l
| Poznámka: | Pohotovost čerpací soupravy. Oceňují se všechny dny od ukončení montáže po započetí demontáže čerpací soustavy. Výpočet: 6 => předpokad čerpání ve dnech => stanoveno odhadem
8 | 113107222RAB | Odstranění asfaltobetonové vozovky pl. nad 50 m2 - KSÚSV | m2 | 59.11 | 0 | 0 | 0 | 0 | 0.90051 | 53.2291 | RTS I / 2024 | 0 |  | 0 | 0 | 0 | 0 | 0 | 0 | 0 | 0 | 0 | 0 | 15 | 0 | 0 | 1 |  |  |  | 0 | 0 | 0 | 11_ | 1_ | _ | 0 | 0 | 0 | 53.2291 | 0 | 0 | 0 |  | 11 | #REF! | Odstranění asfaltobetonové vozovky pl. nad 50 m2 - KSÚSV
| Poznámka: | Odstranění stávajícího krytu přijezdné komunikace, včetně nakládání a odvozu na skládku do 1 km, započítaná i zpáteční cesta. Položka obsahuje: - řezání živičného krytu tl. 5 cm, - odstranění asfaltbetonového krytu tl. 6 cm - řezání podkladního asfaltobetonu tl. 7 cm - odstranění podkladního asfaltobetonu tl. 7 cm - odstranění kameniva zpevněného cementem tl. 15 cm - odstranění štěrkodrti tl. 32 cm - nakládání suti - vodorovná doprava suti do 1 km (položka neobsahuje poplatek za skládku) Výpočet - výměra, rozměr: 24,80*2,27*1,05 => ÚSEK č.1 (KSÚS): délka úseku [m] * prům. šíře rýhy [m] + rezerva 5%
9 | 113107418R00 | Odstranění podkladu nad 50 m2,kam.těžené tl.18 cm - KSÚSV | m2 | 57.04 | 0 | 0 | 0 | 0 | 0.396 | 22.5878 | RTS I / 2024 | 0 |  | 0 | 0 | 0 | 0 | 0 | 0 | 0 | 0 | 0 | 0 | 15 | 0 | 0 | 1 |  |  |  | 0 | 0 | 0 | 11_ | 1_ | _ | 0 | 0 | 0 | 22.5878 | 0 | 0 | 0 |  | 11 | #REF! | Odstranění podkladu nad 50 m2,kam.těžené tl.18 cm - KSÚSV
| Poznámka: | Odstranění podkladu nad 50 m2,kam.těžené tl.18 cm - odstranění provizorní vrstvy. Položka je určena i pro odstranění podkladů nebo krytů ze štěrkopísku, škváry, strusky nebo z mechanicky zpevněných zemin. Pro volbu položky z hlediska množství se uvažuje každá souvisle odstraňovaná plocha krytu nebo podkladu stejného druhu samostatně. Výpočet - výměra, rozměr: 24,80*2,30 => ÚSEK č.2 (KSÚS): délka úseku [m] * prům. šíře rýhy [m]
| 12 | Odkopávky a prokopávky |  |  |  | 0 | 0 | 0 |  | 0 | [17 empty] | 0 | 0 | 0
10 | 120001101R00 | Příplatek za ztížení vykopávky v blízkosti vedení | m3 | 1 | 0 | 0 | 0 | 0 | 0 | 0 | RTS I / 2024 | 0 |  | 0 | 0 | 0 | 0 | 0 | 0 | 0 | 0 | 0 | 0 | 15 | 0 | 0 | 1 |  |  |  | 0 | 0 | 0 | 12_ | 1_ | _ | 0 | 0 | 0 | 0 | 0 | 0 | 0 |  | 12 | #REF! | Příplatek za ztížení vykopávky v blízkosti vedení
| Poznámka: | Příplatek za ztížení vykopávky v blízkosti vedení, stanoveno odhadem.
11 | 121101101R00 | Sejmutí ornice s přemístěním do 50 m | m3 | 1.14 | 0 | 0 | 0 | 0 | 0 | 0 | RTS I / 2024 | 0 |  | 0 | 0 | 0 | 0 | 0 | 0 | 0 | 0 | 0 | 0 | 15 | 0 | 0 | 1 |  |  |  | 0 | 0 | 0 | 12_ | 1_ | _ | 0 | 0 | 0 | 0 | 0 | 0 | 0 |  | 12 | #REF! | Sejmutí ornice s přemístěním do 50 m
| Poznámka: | Sejmutí ornice s přemístěním do 50 m, uložením na dočasnou skládku. M+D Výpočet - výměra, rozměr: 2,40*2,27*0,20*1,05 => délka úseku nezpevněné plochy [m] * prům. šíře rýhy [m] * tl. vrstvy [m] + 5% rezerva
| 13 | Hloubené vykopávky |  |  |  | 0 | 0 | 0 |  | 0 | [17 empty] | 0 | 0 | 0
12 | 132201213R00 | Hloubení rýh š.do 200 cm hor.3 do 10000 m3,STROJNĚ | m3 | 92.13 | 0 | 0 | 0 | 0 | 0 | 0 | RTS I / 2024 | 0 |  | 0 | 0 | 0 | 0 | 0 | 0 | 0 | 0 | 0 | 0 | 15 | 0 | 0 | 1 |  |  |  | 0 | 0 | 0 | 13_ | 1_ | _ | 0 | 0 | 0 | 0 | 0 | 0 | 0 |  | 13 | #REF! | Hloubení rýh š.do 200 cm hor.3 do 10000 m3,STROJNĚ
| Poznámka: | Položka obsahuje hloubení rýh traktorbagrem, naložení výkopku na dopravní prostředek pro svislé, nebo vodorovné přemístění, popř. přemístění výkopku do 3 m (po povrchu území), případné zajištění rypadel polštáři, udržování pracoviště a ochranu výkopiště proti stékání srážkové vody z okolního terénu i s jejím odvodněním, nebo odvedením, přesekání a odstranění kořenů ve výkopišti, odstranění napadávek, urovnání dna výkopu. viz. TABULKA TĚŽITELNOSTI HORNIN Výpočet - výměra, rozměr: 2,40*7,72*0,6*1,05 => ÚSEK č.1 (NZP): délka úseku [m] * prům.plocha [m2] * 60% (III. tř. horniny) + 5% rezerva 24,80*5,15*0,6*1,05 => ÚSEK č.2 (KSÚS): délka úseku [m] * prům.plocha [m2] * 60% (III. tř. horniny) + 5% rezerva
13 | 132201219R00 | Přípl.za lepivost, hloubení rýh 200cm, hor.3, STROJNĚ | m3 | 46.06 | 0 | 0 | 0 | 0 | 0 | 0 | RTS I / 2024 | 0 |  | 0 | 0 | 0 | 0 | 0 | 0 | 0 | 0 | 0 | 0 | 15 | 0 | 0 | 1 |  |  |  | 0 | 0 | 0 | 13_ | 1_ | _ | 0 | 0 | 0 | 0 | 0 | 0 | 0 |  | 13 | #REF! | Přípl.za lepivost, hloubení rýh 200cm, hor.3, STROJNĚ
| Poznámka: | Příplatek za lepivost, 50% celkového objemu výkopu. Do měrných jednotek se udává poměrné množství zeminy, které ulpí v nářadí a o které je snížen celkový výkon stroje. Výpočet - výměra, rozměr: 92,13 [m3] * 0,50 [%] => převzaté č. pol. 132201213R00 (Hloubení rýh š.do 200 cm hor.3 do 10 000m3,STROJNĚ) * 50% z výkopku
14 | 132301213R00 | Hloubení rýh š.do 200 cm hor.4 do 10000 m3,STROJNĚ | m3 | 61.42 | 0 | 0 | 0 | 0 | 0 | 0 | RTS I / 2024 | 0 |  | 0 | 0 | 0 | 0 | 0 | 0 | 0 | 0 | 0 | 0 | 15 | 0 | 0 | 1 |  |  |  | 0 | 0 | 0 | 13_ | 1_ | _ | 0 | 0 | 0 | 0 | 0 | 0 | 0 |  | 13 | #REF! | Hloubení rýh š.do 200 cm hor.4 do 10000 m3,STROJNĚ
| Poznámka: | Položka obsahuje hloubení rýh traktorbagrem, naložení výkopku na dopravní prostředek pro svislé, nebo vodorovné přemístění, popř. přemístění výkopku do 3 m (po povrchu území), případné zajištění rypadel polštáři, udržování pracoviště a ochranu výkopiště proti stékání srážkové vody z okolního terénu i s jejím odvodněním, nebo odvedením, přesekání a odstranění kořenů ve výkopišti, odstranění napadávek, urovnání dna výkopu. viz. TABULKA TĚŽITELNOSTI HORNIN Výpočet - výměra, rozměr: 2,40*7,72*0,4*1,05 => ÚSEK č.1 (NZP): délka úseku [m] * prům.plocha [m2] * 40% (IV. tř. horniny) + 5% rezerva 24,80*5,15*0,4*1,05 => ÚSEK č.2 (KSÚS): délka úseku [m] * prům.plocha [m2] * 40% (IV. tř. horniny) + 5% rezerva
15 | 132301219R00 | Přípl.za lepivost,hloubení rýh 200cm,hor.4,STROJNĚ | m3 | 15.36 | 0 | 0 | 0 | 0 | 0 | 0 | RTS I / 2024 | 0 |  | 0 | 0 | 0 | 0 | 0 | 0 | 0 | 0 | 0 | 0 | 15 | 0 | 0 | 1 |  |  |  | 0 | 0 | 0 | 13_ | 1_ | _ | 0 | 0 | 0 | 0 | 0 | 0 | 0 |  | 13 | #REF! | Přípl.za lepivost,hloubení rýh 200cm,hor.4,STROJNĚ
| Poznámka: | Příplatek za lepivost, 25% celkového objemu výkopu. Do měrných jednotek se udává poměrné množství zeminy, které ulpí v nářadí a o které je snížen celkový výkon stroje. Výpočet - výměra, rozměr: 61,42 [m3] * 0,25 [%] => převzaté č. pol. 132301213R00 (Hloubení rýh v hor.4 do 10 000m3,STROJNĚ) * 25% z výkopku
16 | 132401211R00 | Hloubení rýh šířky do 200 cm v hor.5, STROJNĚ | m3 | 1 | 0 | 0 | 0 | 0 | 0 | 0 | RTS I / 2024 | 0 |  | 0 | 0 | 0 | 0 | 0 | 0 | 0 | 0 | 0 | 0 | 15 | 0 | 0 | 1 |  |  |  | 0 | 0 | 0 | 13_ | 1_ | _ | 0 | 0 | 0 | 0 | 0 | 0 | 0 |  | 13 | #REF! | Hloubení rýh šířky do 200 cm v hor.5, STROJNĚ
| Poznámka: | Položka obsahuje hloubení jámy kolovým rypadlem s rozrývacím zubem, naložení výkopku na dopravní prostředek pro svislé, nebo vodorovné přemístění, popř. přemístění výkopku do 3 m (po povrchu území), případné zajištění rypadel polštáři, udržování pracoviště a ochranu výkopiště proti stékání srážkové vody z okolního terénu i s jejím odvodněním, nebo odvedením, přesekání a odstranění kořenů ve výkopišti, odstranění napadávek, urovnání dna výkopu. Položka se používá bez ohledu na těžené množství. viz. TABULKA TĚŽITELNOSTI HORNIN Výpočet - výměra, rozměr: 1 [m3] => rezerva pro výskyt hornny třídy V. - stanoveno odhadem
17 | 132501211R00 | Hloubení rýh šířky do 200 cm v hor.6, STROJNĚ | m3 | 0.5 | 0 | 0 | 0 | 0 | 0 | 0 | RTS I / 2024 | 0 |  | 0 | 0 | 0 | 0 | 0 | 0 | 0 | 0 | 0 | 0 | 15 | 0 | 0 | 1 |  |  |  | 0 | 0 | 0 | 13_ | 1_ | _ | 0 | 0 | 0 | 0 | 0 | 0 | 0 |  | 13 | #REF! | Hloubení rýh šířky do 200 cm v hor.6, STROJNĚ
| Poznámka: | Rezerva pro výskyt horniny třídy VI. Stanoveno odhadem.
18 | 138501201R00 | Dolamování rýh ve vrstvě do 0,5 m v hor.6 | m3 | 7.48 | 0 | 0 | 0 | 0 | 0 | 0 | RTS I / 2024 | 0 |  | 0 | 0 | 0 | 0 | 0 | 0 | 0 | 0 | 0 | 0 | 15 | 0 | 0 | 1 |  |  |  | 0 | 0 | 0 | 13_ | 1_ | _ | 0 | 0 | 0 | 0 | 0 | 0 | 0 |  | 13 | #REF! | Dolamování rýh ve vrstvě do 0,5 m v hor.6
| Poznámka: | Výkop pro uložení drenážního potrubí DN 100. Výpočet - výměra, rozměr: 27,20*0,25*1,10 => délka výkopku pro příp. drenážní potrubí [m] * plocha rýhy [m2] + rezerva 10%
19 | 132301292R00VD | Příp. za hloub. rýh š. 200cm, v mokrém prostředí, hor. 1-7, nad 100 m3 | m3 | 48.8 | 0 | 0 | 0 | 0 | 0 | 0 | RTS I / 2024 | 0 |  | 0 | 0 | 0 | 0 | 0 | 0 | 0 | 0 | 0 | 0 | 15 | 0 | 0 | 1 |  |  |  | 0 | 0 | 0 | 13_ | 1_ | _ | 0 | 0 | 0 | 0 | 0 | 0 | 0 |  | 13 | #REF! | Příp. za hloub. rýh š. 200cm, v mokrém prostředí, hor. 1-7, nad 100 m3
| Poznámka: | Příp. za hloub. rýh š. 200cm, v mokrém prostředí, hor. 1-7, nad 100 m3, příplatková položka, předpoklad mokré prostředí. Výpočet - výměra, rozměr: 28,38+18,92+1+0,5 => součet výkopu v hor. tř. I. až VII. [m3]
| 15 | Roubení |  |  |  | 0 | 0 | 0 |  | 0.15673 | [17 empty] | 0 | 0 | 0
20 | 151101102R00 | Pažení a rozepření stěn rýh - příložné - hl.do 4 m | m2 | 182.24 | 0 | 0 | 0 | 0 | 0.00086 | 0.15673 | RTS I / 2024 | 0 |  | 0 | 0 | 0 | 0 | 0 | 0 | 0 | 0 | 0 | 0 | 15 | 0 | 0 | 1 |  |  |  | 0 | 0 | 0 | 15_ | 1_ | _ | 0 | 0 | 0 | 0.15673 | 0 | 0 | 0 |  | 15 | #REF! | Pažení a rozepření stěn rýh - příložné - hl.do 4 m
| Poznámka: | Pažení a rozepření stěny rýhy - příložné - hl. do 4 m. D+M Výpočet - výměra, rozměr: 27,20*3,35*2 => délka trasy / úseku / stoky [m] * průměrná výška [m] * počet stěn [ks] - 90% z toho
21 | 151101112R00 | Odstranění pažení stěn rýh - příložné - hl. do 4 m | m2 | 182.24 | 0 | 0 | 0 | 0 | 0 | 0 | RTS I / 2024 | 0 |  | 0 | 0 | 0 | 0 | 0 | 0 | 0 | 0 | 0 | 0 | 15 | 0 | 0 | 1 |  |  |  | 0 | 0 | 0 | 15_ | 1_ | _ | 0 | 0 | 0 | 0 | 0 | 0 | 0 |  | 15 | #REF! | Odstranění pažení stěn rýh - příložné - hl. do 4 m
| Poznámka: | Odstranění pažení a rozepření stěny rýhy - příložné - hl. do 4 m. D+M Výpočet - výměra, rozměr: 27,20*3,35*2 => délka trasy / úseku / stoky [m] * průměrná výška [m] * počet stěn [ks]
| 16 | Přemístění výkopku |  |  |  | 0 | 0 | 0 |  | 0 | [17 empty] | 0 | 0 | 0
22 | 161101102R00 | Svislé přemístění výkopku z hor.1-4 do 4,0 m | m3 | 3.31 | 0 | 0 | 0 | 0 | 0 | 0 | RTS I / 2024 | 0 |  | 0 | 0 | 0 | 0 | 0 | 0 | 0 | 0 | 0 | 0 | 15 | 0 | 0 | 1 |  |  |  | 0 | 0 | 0 | 16_ | 1_ | _ | 0 | 0 | 0 | 0 | 0 | 0 | 0 |  | 16 | #REF! | Svislé přemístění výkopku z hor.1-4 do 4,0 m
| Poznámka: | bez naložení do dopravní nádoby, ale s vyprázdněním dopravní nádoby na hromadu nebo na dopravní prostředek hloubení rýh š. do 200 cm objemu do 10 000 m3 (stavba globálně): 7 % Výpočet - výměra, rozměr: (28,38+18,92)*0,07 => součet kubatury horn. tř. I. až IV. * 7 % - stanoveno z tabulky pro určení podílu svislého přemístění výkopku
23 | 161101152R00 | Svislé přemístění výkopku z hor.5-7 do 4,0 m | m3 | 0.1 | 0 | 0 | 0 | 0 | 0 | 0 | RTS I / 2024 | 0 |  | 0 | 0 | 0 | 0 | 0 | 0 | 0 | 0 | 0 | 0 | 15 | 0 | 0 | 1 |  |  |  | 0 | 0 | 0 | 16_ | 1_ | _ | 0 | 0 | 0 | 0 | 0 | 0 | 0 |  | 16 | #REF! | Svislé přemístění výkopku z hor.5-7 do 4,0 m
| Poznámka: | bez naložení do dopravní nádoby, ale s vyprázdněním dopravní nádoby na hromadu nebo na dopravní prostředek hloubení rýh š. do 200 cm objemu do 10 000 m3 (stavba globálně): 7 % viz. TABULKA TĚŽITELNOSTI HORNIN Výpočet: (1+0,5)*0,07 => součet kubatury horn. tř. V. až VII. * 7 % - stanoveno z tabulky pro určení podílu svislého přemístění výkopku
24 | 162701105RT3 | Vodorovné přemístění výkopku z hor.1-4 do 10000 m | m3 | 55.24 | 0 | 0 | 0 | 0 | 0 | 0 | RTS I / 2024 | 0 |  | 0 | 0 | 0 | 0 | 0 | 0 | 0 | 0 | 0 | 0 | 15 | 0 | 0 | 1 |  |  |  | 0 | 0 | 0 | 16_ | 1_ | _ | 0 | 0 | 0 | 0 | 0 | 0 | 0 |  | 16 | #REF! | Vodorovné přemístění výkopku z hor.1-4 do 10000 m
| Poznámka: | Po suchu, bez naložení výkopku, avšak se složením bez rozhrnutí, zpáteční cesta vozidla. Část výkopku hornin tř. I-IV. může být použit na dorovnání nezpevněných ploch, zbylé množství bude odveženo na skládku (AVE CZ, Jindřichův Hradec - Žirovnice ul. Hradecká = 24,0 km). Výpočet - výměra, rozměr: (92,13+61,42) => celkový výkop hor. tř. I.-IV. [m3] -(21,71+76,60) => odečet kubatury zeminy potřebné k obyspu a zásypu [m3]
25 | 162701109RT3 | Příplatek k vod. přemístění hor.1-4 za další 1 km | m3 | 773.36 | 0 | 0 | 0 | 0 | 0 | 0 | RTS I / 2024 | 0 |  | 0 | 0 | 0 | 0 | 0 | 0 | 0 | 0 | 0 | 0 | 15 | 0 | 0 | 1 |  |  |  | 0 | 0 | 0 | 16_ | 1_ | _ | 0 | 0 | 0 | 0 | 0 | 0 | 0 |  | 16 | #REF! | Příplatek k vod. přemístění hor.1-4 za další 1 km
| Poznámka: | 1 km nad rozpočtovou položku s odvozem nad 10 km, příplatek za 1 km, včetně zpáteční cesty. Předpoklad uložení skládka (AVE CZ, Jindřichův Hradec - Žirovnice ul. Hradecká = 24,0 km). Výpočet - výměra, rozměr: 55,24*14,0 => kubatura k přemístění [m3] * počet km nad 10 km [-]
26 | 162701155RT3 | Vodorovné přemístění výkopku z hor.5-7 do 10000 m | m3 | 1.5 | 0 | 0 | 0 | 0 | 0 | 0 | RTS I / 2024 | 0 |  | 0 | 0 | 0 | 0 | 0 | 0 | 0 | 0 | 0 | 0 | 15 | 0 | 0 | 1 |  |  |  | 0 | 0 | 0 | 16_ | 1_ | _ | 0 | 0 | 0 | 0 | 0 | 0 | 0 |  | 16 | #REF! | Vodorovné přemístění výkopku z hor.5-7 do 10000 m
| Poznámka: | Po suchu, bez naložení výkopku, avšak se složením bez rozhrnutí, zpáteční cesta vozidla. Předpoklad uložení - skládka (AVE CZ, Jindřichův Hradec - Žirovnice ul. Hradecká = 24,0 km). Výpočet - výměra, rozměr: 1+0,50 => součet výkopků tř. V. až VII. [m3]
27 | 162701159RT3 | Příplatek k vod. přemístění hor.5-7 za další 1 km | m3 | 21 | 0 | 0 | 0 | 0 | 0 | 0 | RTS I / 2024 | 0 |  | 0 | 0 | 0 | 0 | 0 | 0 | 0 | 0 | 0 | 0 | 15 | 0 | 0 | 1 |  |  |  | 0 | 0 | 0 | 16_ | 1_ | _ | 0 | 0 | 0 | 0 | 0 | 0 | 0 |  | 16 | #REF! | Příplatek k vod. přemístění hor.5-7 za další 1 km
| Poznámka: | 1 km nad rozpočtovou položku s odvozem nad 10 km, příplatek za 1 km, včetně zpáteční cesty. Předpoklad uložení skládka (AVE CZ, Jindřichův Hradec - Žirovnice ul. Hradecká = 24,0 km). Výpočet - výměra, rozměr: 1,50*14 => kubatura k přemístění [m3] * počet km nad 10 km [-]
28 | 167101102R00 | Nakládání, skládání, překládání neulehlého výkopku z hor.1-4 v množství nad 100 m3 | m3 | 110.48 | 0 | 0 | 0 | 0 | 0 | 0 | RTS I / 2024 | 0 |  | 0 | 0 | 0 | 0 | 0 | 0 | 0 | 0 | 0 | 0 | 15 | 0 | 0 | 1 |  |  |  | 0 | 0 | 0 | 16_ | 1_ | _ | 0 | 0 | 0 | 0 | 0 | 0 | 0 |  | 16 | #REF! | Nakládání, skládání, překládání neulehlého výkopku z hor.1-4 v množství nad 100 m3
| Poznámka: | Naložení a složení výkopku tř. 1. až 4. z mezideponie pro zásyp rýhy. Výpočet - výměra, rozměr: 2*55,24 => počet nakládání / skládání [-] * kubatura horniny tř. I. - IV. potřebná pro zásyp [m3]
29 | 162401102RT3 | Vodorovné přemístění výkopku z hor.1-4 do 2000 m - odvozy mezideponie | m3 | 110.48 | 0 | 0 | 0 | 0 | 0 | 0 | RTS I / 2024 | 0 |  | 0 | 0 | 0 | 0 | 0 | 0 | 0 | 0 | 0 | 0 | 15 | 0 | 0 | 1 |  |  |  | 0 | 0 | 0 | 16_ | 1_ | _ | 0 | 0 | 0 | 0 | 0 | 0 | 0 |  | 16 | #REF! | Vodorovné přemístění výkopku z hor.1-4 do 2000 m - odvozy mezideponie
| Poznámka: | Položka obsahuje naložení, odvoz výkopku na mezideponii, složení výkopku a zpáteční cestu. Výpočet - výměra, rozměr: 2*55,24 => 1x odvoz + 1x dovoz [-] * kubatura horniny tř. I. - IV. potřebná pro zásyp [m3]
| 17 | Konstrukce ze zemin |  |  |  | 0 | 0 | 0 |  | 36.907 | [17 empty] | 0 | 0 | 0
30 | 175101101RT2 | Obsyp potrubí bez prohození sypaniny | m3 | 21.71 | 0 | 0 | 0 | 0 | 1.7 | 36.907 | RTS I / 2024 | 0 |  | 0 | 0 | 0 | 0 | 0 | 0 | 0 | 0 | 0 | 0 | 15 | 0 | 0 | 1 |  |  |  | 0 | 0 | 0 | 17_ | 1_ | _ | 0 | 0 | 0 | 36.907 | 0 | 0 | 0 |  | 17 | #REF! | Obsyp potrubí bez prohození sypaniny
| Poznámka: | Obsyp hutnitelným nesoudržným materiálem (f = 0-16 mm pro PP/PVC), příp. prohozenou sypaninou (vytěženou zeminou s max. velikostí kamene do 50 mm) pro jakoukoliv hloubku výkopu a jakoukoliv míru zhutnění, včetně dodávky obsypového materiálu. D+M viz. PODÉLNÉ PROFILY Výpočet - výměra, rozměr: 27,20*0,76*1,05 => délka trasy úseku / stoky [m] * plocha obsypu [m2] + rezerva na zhutnění 5%
31 | 175101109R00 | Příplatek za prohození sypaniny pro obsyp potrubí | m3 | 21.71 | 0 | 0 | 0 | 0 | 0 | 0 | RTS I / 2024 | 0 |  | 0 | 0 | 0 | 0 | 0 | 0 | 0 | 0 | 0 | 0 | 15 | 0 | 0 | 1 |  |  |  | 0 | 0 | 0 | 17_ | 1_ | _ | 0 | 0 | 0 | 0 | 0 | 0 | 0 |  | 17 | #REF! | Příplatek za prohození sypaniny pro obsyp potrubí
32 | 174101101R00 | Zásyp jam, rýh, šachet se zhutněním | m3 | 76.6 | 0 | 0 | 0 | 0 | 0 | 0 | RTS I / 2024 | 0 |  | 0 | 0 | 0 | 0 | 0 | 0 | 0 | 0 | 0 | 0 | 15 | 0 | 0 | 1 |  |  |  | 0 | 0 | 0 | 17_ | 1_ | _ | 0 | 0 | 0 | 0 | 0 | 0 | 0 |  | 17 | #REF! | Zásyp jam, rýh, šachet se zhutněním
| Poznámka: | Zásyp jam, rýh, šachet se zhutněním z jakékoliv horniny (tř. I - IV.) s uložením výkopku po vrtstvách, max. velikost kamene 100 mm, přebytečná zemina odvezena na skládku: viz. PODÉLNÉ PROFILY Výpočet - výměra, rozměr: 2,40*5,39*1,05 => ÚSEK č.1 (NZP): délka úseku [m] * prům.pl. zásypu [m2] + 5% rezerva na zhutnění 24,80*2,42*1,05 => ÚSEK č.2 (KSÚS): délka úseku [m] * prům.pl. zásypu [m2] + 5% rezerva na zhutnění
| 18 | Povrchové úpravy terénu |  |  |  | 0 | 0 | 0 |  | 0.0001716 | [17 empty] | 0 | 0 | 0
33 | 181300012RA0 | Rozprostření ornice v rovině tloušťka 20 cm | m2 | 5.72 | 0 | 0 | 0 | 0 | 3e-05 | 0.0001716 | RTS I / 2024 | 0 |  | 0 | 0 | 0 | 0 | 0 | 0 | 0 | 0 | 0 | 0 | 15 | 0 | 0 | 1 |  |  |  | 0 | 0 | 0 | 18_ | 1_ | _ | 0 | 0 | 0 | 0.0001716 | 0 | 0 | 0 |  | 18 | #REF! | Rozprostření ornice v rovině tloušťka 20 cm
| Poznámka: | Rozprostření vrstvy ornice v rovině / mírném svahu, tloušťka 20 cm. Výpočet - výměra, rozměr: 2,40*2,27*1,05 => délka trasy úseku / stoky [m] * šíře rýhy [m] + 5% rezerva
| 19 | Hloubení pro podzemní stěny, ražení a hloubení důlní |  |  |  | 0 | 0 | 0 |  | 0 | [17 empty] | 0 | 0 | 0
34 | 199000002R00 | Poplatek za skládku horniny 1- 4 | m3 | 55.24 | 0 | 0 | 0 | 0 | 0 | 0 | RTS I / 2024 | 0 |  | 0 | 0 | 0 | 0 | 0 | 0 | 0 | 0 | 0 | 0 | 15 | 0 | 0 | 1 |  |  |  | 0 | 0 | 0 | 19_ | 1_ | _ | 0 | 0 | 0 | 0 | 0 | 0 | 0 |  | 19 | #REF! | Poplatek za skládku horniny 1- 4
| Poznámka: | Výpočet - výměra, rozměr: 55,24 => kubatura [m3] - převzato z pol. vodorovného přesunu horn. tř. 1 - 4
35 | 199000003R00 | Poplatek za skládku horniny 5 - 7 | m3 | 1.5 | 0 | 0 | 0 | 0 | 0 | 0 | RTS I / 2024 | 0 |  | 0 | 0 | 0 | 0 | 0 | 0 | 0 | 0 | 0 | 0 | 15 | 0 | 0 | 1 |  |  |  | 0 | 0 | 0 | 19_ | 1_ | _ | 0 | 0 | 0 | 0 | 0 | 0 | 0 |  | 19 | #REF! | Poplatek za skládku horniny 5 - 7
| Poznámka: | Výpočet - výměra, rozměr: 1,50 => kubatura [m3] - převzato z pol. vodorovného přesunu horn. tř. 5 - 7
| 21 | Úprava podloží a základové spáry |  |  |  | 0 | 0 | 0 |  | 11.8731 | [17 empty] | 0 | 0 | 0
36 | 215901101R00 | Zhutnění podloží z hornin nesoudržných do 92% PS | m2 | 67.92 | 0 | 0 | 0 | 0 | 0 | 0 | RTS I / 2024 | 0 |  | 0 | 0 | 0 | 0 | 0 | 0 | 0 | 0 | 0 | 0 | 15 | 0 | 0 | 1 |  |  |  | 0 | 0 | 0 | 21_ | 2_ | _ | 0 | 0 | 0 | 0 | 0 | 0 | 0 |  | 21 | #REF! | Zhutnění podloží z hornin nesoudržných do 92% PS
| Poznámka: | Zhutnění podloží pod potrubím válcem. Výpočet - výměra, rozměr: 27,20*2,27*1,10 => délka stoky [m] * šířka lože [m] + 10% rezerva
37 | 212810010RAC | Trativody z PVC drenážních flexibilních trubek | m | 27.2 | 0 | 0 | 0 | 0 | 0.43651 | 11.8731 | RTS I / 2024 | 0 |  | 0 | 0 | 0 | 0 | 0 | 0 | 0 | 0 | 0 | 0 | 15 | 0 | 0 | 1 |  |  |  | 0 | 0 | 0 | 21_ | 2_ | _ | 0 | 0 | 0 | 11.8731 | 0 | 0 | 0 |  | 21 | #REF! | Trativody z PVC drenážních flexibilních trubek
| Poznámka: | Drenážní (odvodňovací) potrubí DN 100, lože ze štěrkopísku (f = 4 - 16 mm), obalení potrubí geotextilií, uložení do rýhy, obsyp štěrkem (f = 32 - 64 mm). D+M Dočasné odvodnění po dobu prací ve výkopu, po dokončení stavby bude drenáž zaslepena. Výpočet - výměra, rozměr: 27,20 => délka drenážního potrubí [m]
38 | 998312021R00 | Přesun hmot pro odvodnění drenáží s výplní rýh | t | 11.87 | 0 | 0 | 0 | 0 | 0 | 0 | RTS I / 2024 | 0 |  | 0 | 0 | 0 | 0 | 0 | 0 | 0 | 0 | 0 | 0 | 15 | 0 | 0 | 5 |  |  |  | 0 | 0 | 0 | 21_ | 2_ | _ | 0 | 0 | 0 | 0 | 0 | 0 | 0 |  | 21 | #REF! | Přesun hmot pro odvodnění drenáží s výplní rýh
| 23 | Štětové stěny |  |  |  | 0 | 0 | 0 |  | 20.4792 | [17 empty] | 0 | 0 | 0
39 | 235681111R00 | Těsnění hradicích stěn nepropustnou hrázkou ze zhutněné sypaniny s dodáním jílu | m3 | 10.21 | 0 | 0 | 0 | 0 | 2.0058 | 20.4792 | RTS I / 2024 | 0 |  | 0 | 0 | 0 | 0 | 0 | 0 | 0 | 0 | 0 | 0 | 15 | 0 | 0 | 1 |  |  |  | 0 | 0 | 0 | 23_ | 2_ | _ | 0 | 0 | 0 | 20.4792 | 0 | 0 | 0 |  | 23 | #REF! | Těsnění hradicích stěn nepropustnou hrázkou ze zhutněné sypaniny s dodáním jílu
| Poznámka: | Těsnění hradicích stěn nepropustnou hrázkou ze zhutněné sypaniny s dodáním jílu - těsnění výkopu za hrází rybníka. D+M Výpočet - výměra, rozměr: 4,00*0,80*2,90*1,10 => půdorysná délka [m] * šířka [m] * výška [m] + rezerva 10%
| 27 | Základy |  |  |  | 0 | 0 | 0 |  | 18.4455 | [17 empty] | 0 | 0 | 0
40 | 271313511R00 | Beton podkladní pod základové konstrukce, prostý - bet. lože pod potrubí | m3 | 6.48 | 0 | 0 | 0 | 0 | 2.5251 | 16.3629 | RTS I / 2024 | 0 |  | 0 | 0 | 0 | 0 | 0 | 0 | 0 | 0 | 0 | 0 | 15 | 0 | 0 | 1 |  |  |  | 0 | 0 | 0 | 27_ | 2_ | _ | 0 | 0 | 0 | 16.3629 | 0 | 0 | 0 |  | 27 | #REF! | Beton podkladní pod základové konstrukce, prostý - bet. lože pod potrubí
| Poznámka: | Položka je určena pro podkladní beton tl. do 100 mm tř. C 12/15 S1. Položka obsahuje náklady na dodávku a uložení betonu do připravené konstrukce bez bednění. D+M Výpočet - výměra, rozměr: 27,20*2,27*0,10*1,05 => délka stoky [m] * šířka lože [m] * tl. vrstvy [m] + rezerva 5%
41 | 273361821R00 | Výztuž základových desek z betonářské oceli B500B (10 505) | t | 0.11 | 0 | 0 | 0 | 0 | 1.0275 | 0.11303 | RTS I / 2024 | 0 |  | 0 | 0 | 0 | 0 | 0 | 0 | 0 | 0 | 0 | 0 | 15 | 0 | 0 | 1 |  |  |  | 0 | 0 | 0 | 27_ | 2_ | _ | 0 | 0 | 0 | 0.11303 | 0 | 0 | 0 |  | 27 | #REF! | Výztuž základových desek z betonářské oceli B500B (10 505)
| Poznámka: | Výztuž základových desek z betonářské oceli B500B (10 505) - armovací síť do betonového lože potrubí, kari síť oka 100/100/5 mm. D+M Výpočet - výměra, rozměr: (27,20*1,85*1,05)*0,0021 => (délka [m] * šířka [m] + rezerva 10%) * koef. přepočtu hmotnosti [t/m2]
42 | 271313511R00.1 | Beton podkladní pod základové konstrukce, prostý | m3 | 0.78 | 0 | 0 | 0 | 0 | 2.5251 | 1.9696 | RTS I / 2024 | 0 |  | 0 | 0 | 0 | 0 | 0 | 0 | 0 | 0 | 0 | 0 | 15 | 0 | 0 | 1 |  |  |  | 0 | 0 | 0 | 27_ | 2_ | _ | 0 | 0 | 0 | 1.9696 | 0 | 0 | 0 |  | 27 | #REF! | Beton podkladní pod základové konstrukce, prostý
| Poznámka: | Beton podkladní pod základové konstrukce, prostý - betonové lože pod revizní šachtu, tl. 0,20 m, a = 1,40 m. D+M Výpočet - výměra, rozměr: 2*(1,4*1,4*0,2) => počet šachet [ks] * objem podkladového bet. pod šachtu [m3]
| 45 | Podkladní a vedlejší konstrukce (kromě vozovek a železničního svršku) |  |  |  | 0 | 0 | 0 |  | 19.2669 | [17 empty] | 0 | 0 | 0
43 | 451573111R00 | Lože pod potrubí ze štěrku | m3 | 10.19 | 0 | 0 | 0 | 0 | 1.8908 | 19.2669 | RTS I / 2024 | 0 |  | 0 | 0 | 0 | 0 | 0 | 0 | 0 | 0 | 0 | 0 | 15 | 0 | 0 | 1 |  |  |  | 0 | 0 | 0 | 45_ | 4_ | _ | 0 | 0 | 0 | 19.2669 | 0 | 0 | 0 |  | 45 | #REF! | Lože pod potrubí ze štěrku
| Poznámka: | Lože pod potrubí ze štěrku, f = 0 - 63 mm. Položka je určena pro práce v otevřeném výkopu. D+M Výpočet - výměra, rozměr: 27,20*2,27*0,15*1,10 => délka [m] * šířka [m] * tl. zhutn. vrstvy [m] + rezerva 10% na zahutnění
| 56 | Podkladní vrstvy komunikací, letišť a ploch |  |  |  | 0 | 0 | 0 |  | 157.7439 | [17 empty] | 0 | 0 | 0
44 | 564851113RT4 | Podklad ze štěrkodrti po zhutnění tloušťky 17 cm - KSÚSV | m2 | 59.89 | 0 | 0 | 0 | 0 | 0.4284 | 25.6569 | RTS I / 2024 | 0 |  | 0 | 0 | 0 | 0 | 0 | 0 | 0 | 0 | 0 | 0 | 15 | 0 | 0 | 1 |  |  |  | 0 | 0 | 0 | 56_ | 5_ | _ | 0 | 0 | 0 | 25.6569 | 0 | 0 | 0 |  | 56 | #REF! | Podklad ze štěrkodrti po zhutnění tloušťky 17 cm - KSÚSV
| Poznámka: | Podklad ze štěrkodrti po zhutnění tloušťky 17 cm - podkladní (zpevňovací) vrstva komunikace, štěrkodrť f = 0 - 63 mm, včetně dodávky štěrkodrti. D+M Výpočet - výměra, rozměr: 24,80*2,30*1,05 => ÚSEK č.1: délka úseku [m] * prům. šíře rýhy [m] + rezerva 5%
45 | 564772111R00 | Podklad z kam.drceného 32-63 s výplň.kamen. 25 cm - KSÚSV | m2 | 59.89 | 0 | 0 | 0 | 0 | 0.60104 | 35.9963 | RTS I / 2024 | 0 |  | 0 | 0 | 0 | 0 | 0 | 0 | 0 | 0 | 0 | 0 | 15 | 0 | 0 | 1 |  |  |  | 0 | 0 | 0 | 56_ | 5_ | _ | 0 | 0 | 0 | 35.9963 | 0 | 0 | 0 |  | 56 | #REF! | Podklad z kam.drceného 32-63 s výplň.kamen. 25 cm - KSÚSV
| Poznámka: | Podkladní vrstva z kameniva drceného, f = 32 - 63 mm, s výplň.kamen., tl. vrstvy 25 cm, včetně dodávky kameniva. D+M Výpočet - výměra, rozměr: 24,80*2,30*1,05 => ÚSEK č.2 (KSÚSV): délka úseku [m] * prům. šíře rýhy [m] + rezerva 5%
46 | 564762111R00 | Podklad z kam.drceného 32-63 s výplň.kamen. 20 cm - KSÚSV | m2 | 59.89 | 0 | 0 | 0 | 0 | 0.48574 | 29.091 | RTS I / 2024 | 0 |  | 0 | 0 | 0 | 0 | 0 | 0 | 0 | 0 | 0 | 0 | 15 | 0 | 0 | 1 |  |  |  | 0 | 0 | 0 | 56_ | 5_ | _ | 0 | 0 | 0 | 29.091 | 0 | 0 | 0 |  | 56 | #REF! | Podklad z kam.drceného 32-63 s výplň.kamen. 20 cm - KSÚSV
| Poznámka: | Podkladní vrstva z kameniva drceného, f = 32 - 63 mm, s výplň.kamen., tl. vrstvy 20 cm, včetně dodávky kameniva. D+M Výpočet - výměra, rozměr: 24,80*2,30*1,05 => ÚSEK č.2 (KSÚSV): délka úseku [m] * prům. šíře rýhy [m] + rezerva 5%
47 | 564762111R00 | Podklad z kam.drceného 32-63 s výplň.kamen. 20 cm - KSÚSV | m2 | 59.89 | 0 | 0 | 0 | 0 | 0.48574 | 29.091 | RTS I / 2024 | 0 |  | 0 | 0 | 0 | 0 | 0 | 0 | 0 | 0 | 0 | 0 | 15 | 0 | 0 | 1 |  |  |  | 0 | 0 | 0 | 56_ | 5_ | _ | 0 | 0 | 0 | 29.091 | 0 | 0 | 0 |  | 56 | #REF! | Podklad z kam.drceného 32-63 s výplň.kamen. 20 cm - KSÚSV
| Poznámka: | Podkladní vrstva z kameniva drceného, f = 32 - 63 mm, s výplň.kamen., tl. vrstvy 20 cm, včetně dodávky kameniva. D+M Výpočet - výměra, rozměr: 24,80*2,30*1,05 => ÚSEK č.2: délka úseku [m] * prům. šíře rýhy [m] + rezerva 5%
48 | 564851114RT2 | Podklad ze štěrkodrti po zhutnění tloušťky 18 cm - KSÚSV | m2 | 57.04 | 0 | 0 | 0 | 0 | 0.4536 | 25.8733 | RTS I / 2024 | 0 |  | 0 | 0 | 0 | 0 | 0 | 0 | 0 | 0 | 0 | 0 | 15 | 0 | 0 | 1 |  |  |  | 0 | 0 | 0 | 56_ | 5_ | _ | 0 | 0 | 0 | 25.8733 | 0 | 0 | 0 |  | 56 | #REF! | Podklad ze štěrkodrti po zhutnění tloušťky 18 cm - KSÚSV
| Poznámka: | Podklad ze štěrkodrti po zhutnění tloušťky 18 cm, vrchní vrstva - dočasná po dobu stavby před celoplošnou rekonstrukcí komunikace, včetně dodávky štěrkodrti (f = 0 - 32 mm). D+M Výpočet - výměra, rozměr: 24,80*2,30 => ÚSEK č.2: délka úseku [m] * prům. šíře rýhy [m] + rezerva 5%
49 | 565161111RT3 | Podklad z obal kam.ACP 16+,ACP 22+,do 3 m,tl. 8 cm - KSÚSV | m2 | 57.04 | 0 | 0 | 0 | 0 | 0.211 | 12.0354 | RTS I / 2024 | 0 |  | 0 | 0 | 0 | 0 | 0 | 0 | 0 | 0 | 0 | 0 | 15 | 0 | 0 | 1 |  |  |  | 0 | 0 | 0 | 56_ | 5_ | _ | 0 | 0 | 0 | 12.0354 | 0 | 0 | 0 |  | 56 | #REF! | Podklad z obal kam.ACP 16+,ACP 22+,do 3 m,tl. 8 cm - KSÚSV
| Poznámka: | Podklad z obal kam.ACP 16+,ACP 22+,do 3 m,tl. 8 cm, ložní vrstva komunikace. D+M Výpočet - výměra, rozměr: 24,80*2,30 => ÚSEK č.2: délka úseku [m] * prům. šíře rýhy [m] + rezerva 5%
| 57 | Kryty pozemních komunikací, letišť a ploch z kameniva nebo živičné |  |  |  | 0 | 0 | 0 |  | 0.039928 | [17 empty] | 0 | 0 | 0
50 | 573231127R00 | Postřik spojovací z KAE, 0,7 kg/m2 - KSÚSV | m2 | 57.04 | 0 | 0 | 0 | 0 | 0.0007 | 0.039928 | RTS I / 2024 | 0 |  | 0 | 0 | 0 | 0 | 0 | 0 | 0 | 0 | 0 | 0 | 15 | 0 | 0 | 1 |  |  |  | 0 | 0 | 0 | 57_ | 5_ | _ | 0 | 0 | 0 | 0.039928 | 0 | 0 | 0 |  | 57 | #REF! | Postřik spojovací z KAE, 0,7 kg/m2 - KSÚSV
| Poznámka: | Postřik spojovací z KAE modifikované, 0,7 kg/m2. D+M Výpočet - výměra, rozměr: 24,80*2,30 => ÚSEK č.2: délka úseku [m] * prům. šíře rýhy [m] + rezerva 5%
| 87 | Potrubí z trub plastických, skleněných a čedičových |  |  |  | 0 | 0 | 0 |  | 0.000812 | [17 empty] | 0 | 0 | 0
51 | 871413121R00 | Montáž trub kanaliz. z plastu, hrdlových, DN 500 | m | 27.2 | 0 | 0 | 0 | 0 | 1e-05 | 0.000272 | RTS I / 2024 | 0 |  | 0 | 0 | 0 | 0 | 0 | 0 | 0 | 0 | 0 | 0 | 15 | 0 | 0 | 1 |  |  |  | 0 | 0 | 0 | 87_ | 8_ | _ | 0 | 0 | 0 | 0.000272 | 0 | 0 | 0 |  | 87 | #REF! | Montáž trub kanaliz. z plastu, hrdlových, DN 500
| Poznámka: | Montáž potrubí z PP. V položce je uvažováno s jedním spojem na 6 m potrubí. Položka je určena pro montáž potrubí z kanalizačních trub z plastu v otevřeném výkopu ve sklonu do 20 %. V položce montáže potrubí nejsou zakalkulovány náklady na dodání trub, tyto náklady se oceňují ve specifikaci. Výpočet - výměra, rozměr: 27,20 => celková délka montáže potrubí dané světlosti [m]
52 | 877413121R00.1 | Montáž tvarovek odboč. plast. DN 500 | kus | 1 | 0 | 0 | 0 | 0 | 0.0001 | 0.0001 | RTS I / 2024 | 0 |  | 0 | 0 | 0 | 0 | 0 | 0 | 0 | 0 | 0 | 0 | 15 | 0 | 0 | 1 |  |  |  | 0 | 0 | 0 | 87_ | 8_ | _ | 0 | 0 | 0 | 0.0001 | 0 | 0 | 0 |  | 87 | #REF! | Montáž tvarovek odboč. plast. DN 500
| Poznámka: | Montáž dvouossých kanalizačních odbočných tvarovek daného průměru (kanalizační odbočení pro jednotlivé nemovitosti). Položka je určena pro montáž tvarovek odbočných na potrubí z kanalizačních trub z plastu těsněných gumovým kroužkem v otevřeném výkopu. M Výpočet - výměra, rozměr: 1 => součet všech odbočných tvarovek [ks]
53 | 877413122R00 | Montáž přesuvek z plastu, DN 500 | kus | 3 | 0 | 0 | 0 | 0 | 0.00013 | 0.00039 | RTS I / 2024 | 0 |  | 0 | 0 | 0 | 0 | 0 | 0 | 0 | 0 | 0 | 0 | 15 | 0 | 0 | 1 |  |  |  | 0 | 0 | 0 | 87_ | 8_ | _ | 0 | 0 | 0 | 0.00039 | 0 | 0 | 0 |  | 87 | #REF! | Montáž přesuvek z plastu, DN 500
| Poznámka: | Položka je určena pro montáž tvarovek jednoosých na potrubí z kanalizačních trub z plastu těsněných gumovým kroužkem v otevřeném výkopu. M Výpočet - výměra, rozměr: 3 => součet všech jednoosých tvarovek [ks]
54 | 877393123R00.1 | Montáž tvarovek jednoos. pro nesourodá potrubí, výkop DN 500 | kus | 1 | 0 | 0 | 0 | 0 | 5e-05 | 5e-05 | RTS I / 2024 | 0 |  | 0 | 0 | 0 | 0 | 0 | 0 | 0 | 0 | 0 | 0 | 15 | 0 | 0 | 1 |  |  |  | 0 | 0 | 0 | 87_ | 8_ | _ | 0 | 0 | 0 | 5e-05 | 0 | 0 | 0 |  | 87 | #REF! | Montáž tvarovek jednoos. pro nesourodá potrubí, výkop DN 500
| Poznámka: | Položka je určena pro montáž tvarovek na potrubí jednoosých (nerez-pryžových spojek) v otevřeném výkopu, v otevřeném kanálu nebo v šachtě. V položce nejsou zakalkulovány náklady na dodávku tvarovek; tyto tvarovky se oceňují ve speciifikaci. Výpočet - výměra, rozměr: 1 => počet nesourodých spojů [ks]
| 89 | Ostatní konstrukce a práce na trubním vedení |  |  |  | 0 | 0 | 0 |  | 60.8262 | [17 empty] | 0 | 0 | 0
55 | 899623141R00 | Obetonování potrubí nebo zdiva stok betonem C12/15 | m3 | 24.08 | 0 | 0 | 0 | 0 | 2.525 | 60.802 | RTS I / 2024 | 0 |  | 0 | 0 | 0 | 0 | 0 | 0 | 0 | 0 | 0 | 0 | 15 | 0 | 0 | 1 |  |  |  | 0 | 0 | 0 | 89_ | 8_ | _ | 0 | 0 | 0 | 60.802 | 0 | 0 | 0 |  | 89 | #REF! | Obetonování potrubí nebo zdiva stok betonem C12/15
| Poznámka: | Obetonování potrubí nebo zdiva stok betonem C12/15. Položka je určena pro obetonování potrubí v otevřeném výkopu, včetně nákladů na dodání betonu. D+M Výpočet - výměra, rozměr: 27,20*1,03*1,10 => délka [m] * pr. plocha obetonování - planimetrováno [m2] + rezerva 5% -(pi*0,25^2*27,2) => odečet kubatury vytlačené potrubím [m3]
56 | 894423114R00 | Osaz. bet. dílců šachet, dna, na kroužek, do 5,0 t | kus | 2 | 0 | 0 | 0 | 0 | 0 | 0 | RTS I / 2024 | 0 |  | 0 | 0 | 0 | 0 | 0 | 0 | 0 | 0 | 0 | 0 | 15 | 0 | 0 | 1 |  |  |  | 0 | 0 | 0 | 89_ | 8_ | _ | 0 | 0 | 0 | 0 | 0 | 0 | 0 |  | 89 | #REF! | Osaz. bet. dílců šachet, dna, na kroužek, do 5,0 t
| Poznámka: | Osazení šachtového dna, 1 dno do 5,0 t, TBZ-Q.1 120/120.
57 | 894422111RT1 | Osazení betonových dílců šachet | kus | 2 | 0 | 0 | 0 | 0 | 0 | 0 | RTS I / 2024 | 0 |  | 0 | 0 | 0 | 0 | 0 | 0 | 0 | 0 | 0 | 0 | 15 | 0 | 0 | 1 |  |  |  | 0 | 0 | 0 | 89_ | 8_ | _ | 0 | 0 | 0 | 0 | 0 | 0 | 0 |  | 89 | #REF! | Osazení betonových dílců šachet
| Poznámka: | Osazení přechodových skruží.
58 | 894421112R00 | Osazení betonových dílců šachet do 1,4 t | kus | 4 | 0 | 0 | 0 | 0 | 0 | 0 | RTS I / 2024 | 0 |  | 0 | 0 | 0 | 0 | 0 | 0 | 0 | 0 | 0 | 0 | 15 | 0 | 0 | 1 |  |  |  | 0 | 0 | 0 | 89_ | 8_ | _ | 0 | 0 | 0 | 0 | 0 | 0 | 0 |  | 89 | #REF! | Osazení betonových dílců šachet do 1,4 t
| Poznámka: | Osazení šachtového kónusu nebo zákrytové desky. 1ks do 1,4 t
59 | 894421111R00 | Osazení betonových dílců šachet do 0,5 t | kus | 4 | 0 | 0 | 0 | 0 | 0 | 0 | RTS I / 2024 | 0 |  | 0 | 0 | 0 | 0 | 0 | 0 | 0 | 0 | 0 | 0 | 15 | 0 | 0 | 1 |  |  |  | 0 | 0 | 0 | 89_ | 8_ | _ | 0 | 0 | 0 | 0 | 0 | 0 | 0 |  | 89 | #REF! | Osazení betonových dílců šachet do 0,5 t
| Poznámka: | Osazení vyrovnávacích prstenců. 1 prstenec < 0,5 t
60 | 899311114R00 | Osazení poklopů litinových / beton-litinových s rámem nad 150 kg | kus | 2 | 0 | 0 | 0 | 0 | 0.0117 | 0.0234 | RTS I / 2024 | 0 |  | 0 | 0 | 0 | 0 | 0 | 0 | 0 | 0 | 0 | 0 | 15 | 0 | 0 | 1 |  |  |  | 0 | 0 | 0 | 89_ | 8_ | _ | 0 | 0 | 0 | 0.0234 | 0 | 0 | 0 |  | 89 | #REF! | Osazení poklopů litinových / beton-litinových s rámem nad 150 kg
| Poznámka: | Osazení litinových poklopů s rámem / bez rámu, odvětráním i bez odvětrání.
61 | 892601152R00 | Čištění kanalizační stoky do DN 500, do 50 m | m | 27.2 | 0 | 0 | 0 | 0 | 0 | 0 | RTS I / 2024 | 0 |  | 0 | 0 | 0 | 0 | 0 | 0 | 0 | 0 | 0 | 0 | 15 | 0 | 0 | 1 |  |  |  | 0 | 0 | 0 | 89_ | 8_ | _ | 0 | 0 | 0 | 0 | 0 | 0 | 0 |  | 89 | #REF! | Čištění kanalizační stoky do DN 500, do 50 m
| Poznámka: | Vyčištění kanalizační stoky - proplach vodou před zkouškou těsnosti kanalizace, v položce jsou započteny i náklady na dodání vody. D+M Výpočet - výměra, rozměr: 27,20 => délka gravitační kanalizace [m]
62 | 892663111R00 | Zabezpečení konců kanal. potrubí DN do 600, vodou | úsek | 2 | 0 | 0 | 0 | 0 | 0.00041 | 0.00082 | RTS I / 2024 | 0 |  | 0 | 0 | 0 | 0 | 0 | 0 | 0 | 0 | 0 | 0 | 15 | 0 | 0 | 1 |  |  |  | 0 | 0 | 0 | 89_ | 8_ | _ | 0 | 0 | 0 | 0.00082 | 0 | 0 | 0 |  | 89 | #REF! | Zabezpečení konců kanal. potrubí DN do 600, vodou
| Poznámka: | Položka je určena pro zabezpečení jakéhokoliv druhu potrubí v úseku mezi dvěma šachtami pro staveništní čerpání pro zkoušku těsnosti potrubí. V položce jsou zakalkulovány náklady na osazení a odstranění dvou těsnicích uzávěrů. Výpočet - výměra, rozměr: 2 => počet úseků na trase (úsek = libovolná vzdálenost mezi dvěma šachtami)
63 | 892661111R00 | Zkouška těsnosti kanalizace DN do 600, vodou | m | 27.2 | 0 | 0 | 0 | 0 | 0 | 0 | RTS I / 2024 | 0 |  | 0 | 0 | 0 | 0 | 0 | 0 | 0 | 0 | 0 | 0 | 15 | 0 | 0 | 1 |  |  |  | 0 | 0 | 0 | 89_ | 8_ | _ | 0 | 0 | 0 | 0 | 0 | 0 | 0 |  | 89 | #REF! | Zkouška těsnosti kanalizace DN do 600, vodou
| Poznámka: | Zkouška těsnosti dešťové kanalizace DN do 400, vodou, včetně nákladů dodávek na vodu, napuštění vodou, zabezpečení konců zajištěno předchozí položkou. D+M Výpočet - výměra, rozměr: 27,20 => délka kanalizačního potrubí [m]
64 | 892855112R00 | Kontrola kanalizace TV kamerou do 50 m | m | 27.2 | 0 | 0 | 0 | 0 | 0 | 0 | RTS I / 2024 | 0 |  | 0 | 0 | 0 | 0 | 0 | 0 | 0 | 0 | 0 | 0 | 15 | 0 | 0 | 1 |  |  |  | 0 | 0 | 0 | 89_ | 8_ | _ | 0 | 0 | 0 | 0 | 0 | 0 | 0 |  | 89 | #REF! | Kontrola kanalizace TV kamerou do 50 m
| Poznámka: | Kontrola kanalizace TV kamerou nad 500 m, včetně TV záznamu s kontrolou ovality potrubí. D+M Výpočet - výměra, rozměr: 27,20 => délka gravit. kanalizace [m]
65 | 899721112R00 | Fólie výstražná z PVC, šířka 30 cm | m | 29.92 | 0 | 0 | 0 | 0 | 0 | 0 | RTS I / 2024 | 0 |  | 0 | 0 | 0 | 0 | 0 | 0 | 0 | 0 | 0 | 0 | 15 | 0 | 0 | 1 |  |  |  | 0 | 0 | 0 | 89_ | 8_ | _ | 0 | 0 | 0 | 0 | 0 | 0 | 0 |  | 89 | #REF! | Fólie výstražná z PVC, šířka 30 cm
| Poznámka: | Dodávka a uložení výstražné fólie, hnědé barvy s nápisem "KANALIZACE" / "POZOR KANALIZACE", cca 30 cm nad povrchem potrubí. D+M Výpočet - výměra, rozměr: 27,20*1,10 => délka potrubí /úseku/ [m] + rezerva 10%
| 93 | Různé dokončovací konstrukce a práce inženýrských staveb |  |  |  | 0 | 0 | 0 |  | 0.01904 | [17 empty] | 0 | 0 | 0
66 | 948942929R00 | Příplatek za montáž kanalizace v hornině mokré | m | 27.2 | 0 | 0 | 0 | 0 | 0.0007 | 0.01904 | RTS I / 2024 | 0 |  | 0 | 0 | 0 | 0 | 0 | 0 | 0 | 0 | 0 | 0 | 15 | 0 | 0 | 1 |  |  |  | 0 | 0 | 0 | 93_ | 9_ | _ | 0 | 0 | 0 | 0.01904 | 0 | 0 | 0 |  | 93 | #REF! | Příplatek za montáž kanalizace v hornině mokré
| Poznámka: | Příplatek za ztíženou montáž kanalizace v hornině mokré - předpoklad: mokré prostředí. Výpočet - výměra, rozměr: 27,20 => odhad mokré prostředí: délka [m]
| 96 | Bourání konstrukcí |  |  |  | 0 | 0 | 0 |  | 4.5051 | [17 empty] | 0 | 0 | 0
67 | 969021131R00.1 | Vybourání kanalizačního potrubí DN do 500 mm | m | 27.2 | 0 | 0 | 0 | 0 | 0.09359 | 2.5456 | RTS I / 2024 | 0 |  | 0 | 0 | 0 | 0 | 0 | 0 | 0 | 0 | 0 | 0 | 15 | 0 | 0 | 1 |  |  |  | 0 | 0 | 0 | 96_ | 9_ | _ | 0 | 0 | 0 | 2.5456 | 0 | 0 | 0 |  | 96 | #REF! | Vybourání kanalizačního potrubí DN do 500 mm
| Poznámka: | Vybourání kanalizačního potrubí DN do 500 mm, včetně naložení na dopravní prostředek. Výpočet - výměra, rozměr: 27,20 => celková délka demolice stáv. kanalizace [m]
68 | 960111221R00 | Bourání konstrukcí z dílců prefa. betonových a ŽB | m3 | 0.8 | 0 | 0 | 0 | 0 | 2.4493 | 1.9595 | RTS I / 2024 | 0 |  | 0 | 0 | 0 | 0 | 0 | 0 | 0 | 0 | 0 | 0 | 15 | 0 | 0 | 1 |  |  |  | 0 | 0 | 0 | 96_ | 9_ | _ | 0 | 0 | 0 | 1.9595 | 0 | 0 | 0 |  | 96 | #REF! | Bourání konstrukcí z dílců prefa. betonových a ŽB
| Poznámka: | Bourání konstrukcí z dílců prefa. betonových a ŽB - bourání / demolice stávající kanalizační šachty BET 1000, včetně naložení na dopravní prostředek, odvozu suti, složení a zpáteční cesty. Výpočet - výměra, rozměr: 1*(0,20*3,20)*1,25 => počet šachet BET 1000 [ks] * (plocha prstence [m2] * výška šachty [m]) + rezerva 25% (přípočet vybetonovaného dna)
| 97 | Prorážení otvorů a ostatní bourací práce |  |  |  | 0 | 0 | 0 |  | 0 | [17 empty] | 0 | 0 | 0
69 | 979089001R00 | Poplatek za uložení odpadního štěrku a kameniva, skupina odpadu 010408 | t | 56.87 | 0 | 0 | 0 | 0 | 0 | 0 | RTS I / 2024 | 0 |  | 0 | 0 | 0 | 0 | 0 | 0 | 0 | 0 | 0 | 0 | 15 | 0 | 0 | 1 |  |  |  | 0 | 0 | 0 | 97_ | 9_ | _ | 0 | 0 | 0 | 0 | 0 | 0 | 0 |  | 97 | #REF! | Poplatek za uložení odpadního štěrku a kameniva, skupina odpadu 010408
| Poznámka: | Výpočet - výměra, rozměr: 75,82*0,75 => celková hmotnost odebraných konstrukcí komunikací [t] => z toho prům. 75%
| H22 | Komunikace pozemní a letiště |  |  |  | 0 | 0 | 0 |  | 0 | [17 empty] | 0 | 0 | 0
70 | 998222011R00 | Přesun hmot, pozemní komunikace, kryt z kameniva + živičný (stavební přesuny) | t | 75.82 | 0 | 0 | 0 | 0 | 0 | 0 | RTS I / 2024 | 0 |  | 0 | 0 | 0 | 0 | 0 | 0 | 0 | 0 | 0 | 0 | 15 | 0 | 0 | 5 |  |  |  | 0 | 0 | 0 | H22_ | 9_ | _ | 0 | 0 | 0 | 0 | 0 | 0 | 0 |  |  | #REF! | Přesun hmot, pozemní komunikace, kryt z kameniva + živičný (stavební přesuny)
71 | 998222091R00 | Přesun hmot, komunikace z kameniva, příplatek 1 km | t | 1307.89 | 0 | 0 | 0 | 0 | 0 | 0 | RTS I / 2024 | 0 |  | 0 | 0 | 0 | 0 | 0 | 0 | 0 | 0 | 0 | 0 | 15 | 0 | 0 | 5 |  |  |  | 0 | 0 | 0 | H22_ | 9_ | _ | 0 | 0 | 0 | 0 | 0 | 0 | 0 |  |  | #REF! | Přesun hmot, komunikace z kameniva, příplatek 1 km
| Poznámka: | Přesun hmot, komunikace z kameniva, příplatek 1 km - odvoz na skládku (AVE CZ, Jindřichův Hradec - Žirovnice ul. Hradecká = 24,0 km). Výpočet - výměra, rozměr: 23*75,82*0,75 => počet km [-] * celk. odebraná hmotnost vrstev komunikace [t] => z toho 75%
72 | 998225111R00 | Přesun hmot, pozemní komunikace, kryt živičný (do 1 km) | t | 18.95 | 0 | 0 | 0 | 0 | 0 | 0 | RTS I / 2024 | 0 |  | 0 | 0 | 0 | 0 | 0 | 0 | 0 | 0 | 0 | 0 | 15 | 0 | 0 | 5 |  |  |  | 0 | 0 | 0 | H22_ | 9_ | _ | 0 | 0 | 0 | 0 | 0 | 0 | 0 |  |  | #REF! | Přesun hmot, pozemní komunikace, kryt živičný (do 1 km)
| Poznámka: | Přesun hmot, kryt živičný (do 1 km) - odvoz na skládku investora (Skládka - Žirovnice ul. Hradecká = 2,0 km). Výpočet - výměra, rozměr: 75,82*0,25 => celk. odebraná hmotnost vrstev komunikace [t] => z toho 25%
73 | 998222011R00 | Přesun hmot, pozemní komunikace, kryt z kameniva + živičný (stavební přesuny - nové konstrukce) | t | 157.78 | 0 | 0 | 0 | 0 | 0 | 0 | RTS I / 2024 | 0 |  | 0 | 0 | 0 | 0 | 0 | 0 | 0 | 0 | 0 | 0 | 15 | 0 | 0 | 5 |  |  |  | 0 | 0 | 0 | H22_ | 9_ | _ | 0 | 0 | 0 | 0 | 0 | 0 | 0 |  |  | #REF! | Přesun hmot, pozemní komunikace, kryt z kameniva + živičný (stavební přesuny - nové konstrukce)
| H27 | Vedení trubní dálková a přípojná |  |  |  | 0 | 0 | 0 |  | 0 | [17 empty] | 0 | 0 | 0
74 | 998276101R00 | Přesun hmot, trubní vedení plastová, otevř. výkop | t | 0.66 | 0 | 0 | 0 | 0 | 0 | 0 | RTS I / 2024 | 0 |  | 0 | 0 | 0 | 0 | 0 | 0 | 0 | 0 | 0 | 0 | 15 | 0 | 0 | 5 |  |  |  | 0 | 0 | 0 | H27_ | 9_ | _ | 0 | 0 | 0 | 0 | 0 | 0 | 0 |  |  | #REF! | Přesun hmot, trubní vedení plastová, otevř. výkop
75 | 998276201R00 | Přesun hmot, trub.vedení plast. - lože, obsypy | t | 114.07 | 0 | 0 | 0 | 0 | 0 | 0 | RTS I / 2024 | 0 |  | 0 | 0 | 0 | 0 | 0 | 0 | 0 | 0 | 0 | 0 | 15 | 0 | 0 | 5 |  |  |  | 0 | 0 | 0 | H27_ | 9_ | _ | 0 | 0 | 0 | 0 | 0 | 0 | 0 |  |  | #REF! | Přesun hmot, trub.vedení plast. - lože, obsypy
76 | 998271301R00 | Přesun hmot pro kanalizace (bet. prefabrikáty, betony), otevř. výkop | t | 10.87 | 0 | 0 | 0 | 0 | 0 | 0 | RTS I / 2024 | 0 |  | 0 | 0 | 0 | 0 | 0 | 0 | 0 | 0 | 0 | 0 | 15 | 0 | 0 | 5 |  |  |  | 0 | 0 | 0 | H27_ | 9_ | _ | 0 | 0 | 0 | 0 | 0 | 0 | 0 |  |  | #REF! | Přesun hmot pro kanalizace (bet. prefabrikáty, betony), otevř. výkop
77 | 998271301R00 | Přesun hmot pro kanalizace betonové, otevř. výkop | t | 2.55 | 0 | 0 | 0 | 0 | 0 | 0 | RTS I / 2024 | 0 |  | 0 | 0 | 0 | 0 | 0 | 0 | 0 | 0 | 0 | 0 | 15 | 0 | 0 | 5 |  |  |  | 0 | 0 | 0 | H27_ | 9_ | _ | 0 | 0 | 0 | 0 | 0 | 0 | 0 |  |  | #REF! | Přesun hmot pro kanalizace betonové, otevř. výkop
| Poznámka: | Položka je určena pro kanalizace hloubené nebo ražené monolitické z betonu nebo železobetonu včetně drobných objektů. Platnost položky je vymezena pro nejmenší skladovací plochu 100 m2 + 0,18 m2/t, pro největší dopravní vzdálenost 15 m od hrany výkopu na povrchu nebo 15 m od kraje šachty k těžišti skládek na povrchu.
78 | 998271319R00 | Přesun hmot, kanalizace beton., přípl. dalších 5km | t | 12.75 | 0 | 0 | 0 | 0 | 0 | 0 | RTS I / 2024 | 0 |  | 0 | 0 | 0 | 0 | 0 | 0 | 0 | 0 | 0 | 0 | 15 | 0 | 0 | 5 |  |  |  | 0 | 0 | 0 | H27_ | 9_ | _ | 0 | 0 | 0 | 0 | 0 | 0 | 0 |  |  | #REF! | Přesun hmot, kanalizace beton., přípl. dalších 5km
| Poznámka: | Přesun hmot, kanalizace beton., přípl. dalších 5km, odvoz na skládku (AVE CZ, Jindřichův Hradec - Žirovnice ul. Hradecká = 24,0 km) Výpočet - výměra, rozměr: 2,55*5 => hmotnost demolované kanalizace DN do 500 [t] * přepočet počtu km na skládku (24 km = cca 5*5 km)
| M | Ostatní materiál |  |  |  | 0 | 0 | 0 |  | 11.3892 | [17 empty] | 0 | 0 | 0
79 | 2861421047 | Trubka kanalizační ULTRA COR SN 16 500x6000 mm | kus | 4 | 0 | 0 | 0 | 0 | 0.0989 | 0.3956 | RTS I / 2024 | 0 |  | 0 | 0 | 0 | 0 | 0 | 0 | 0 | 0 | 0 | 0 | 15 | 0 | 0 | 0 |  |  |  | 0 | 0 | 0 | Z99999_ | Z_ | _ | 0 | 0 | 0 | 0.3956 | 0 | 0 | 0 |  |  | #REF! | Trubka kanalizační ULTRA COR SN 16 500x6000 mm
| Poznámka: | Korugované potrubí vyráběné z polypropylenu (PP) dle DIN 16961 o DN 300- 600 mm, pevnostní třída SN 16 kN/m2. Doporučené pro dešťovou kanalizaci v zátěžových komunikacích. Výpočet - výměra, rozměr: 4 => počet [ks] navržených ke stavbě
80 | 2861421047.1 | Trubka kanalizační ULTRA COR SN 16 500x3000 mm | kus | 2 | 0 | 0 | 0 | 0 | 0.0989 | 0.1978 | RTS I / 2024 | 0 |  | 0 | 0 | 0 | 0 | 0 | 0 | 0 | 0 | 0 | 0 | 15 | 0 | 0 | 0 |  |  |  | 0 | 0 | 0 | Z99999_ | Z_ | _ | 0 | 0 | 0 | 0.1978 | 0 | 0 | 0 |  |  | #REF! | Trubka kanalizační ULTRA COR SN 16 500x3000 mm
| Poznámka: | Korugované potrubí vyráběné z polypropylenu (PP) dle DIN 16961 o DN 300- 600 mm, pevnostní třída SN 16 kN/m2. Doporučené pro dešťovou kanalizaci v zátěžových komunikacích. Výpočet - výměra, rozměr: 2 => počet [ks] navržených ke stavbě
81 | 2865447016.1 | Odbočka kanalizační (UC/KG - 45°) PP SN16, DN 500 / DN 200 | kus | 1 | 0 | 0 | 0 | 0 | 0.0185 | 0.0185 | RTS I / 2024 | 0 |  | 0 | 0 | 0 | 0 | 0 | 0 | 0 | 0 | 0 | 0 | 15 | 0 | 0 | 0 |  |  |  | 0 | 0 | 0 | Z99999_ | Z_ | _ | 0 | 0 | 0 | 0.0185 | 0 | 0 | 0 |  |  | #REF! | Odbočka kanalizační (UC/KG - 45°) PP SN16, DN 500 / DN 200
| Poznámka: | Odbočka kanalizační (UC/KG - 45°), DN 500 / DN 200 z PP v kruhové tuhosti SN 16kN/m2. Výpočet - výměra, rozměr: 1 => počet odboček [ks]
82 | 28654470506.1 | Spojka přesuvná kanalizační PP, SN16, DN 500 | kus | 3 | 0 | 0 | 0 | 0 | 0.0062 | 0.0186 | RTS I / 2024 | 0 |  | 0 | 0 | 0 | 0 | 0 | 0 | 0 | 0 | 0 | 0 | 15 | 0 | 0 | 0 |  |  |  | 0 | 0 | 0 | Z99999_ | Z_ | _ | 0 | 0 | 0 | 0.0186 | 0 | 0 | 0 |  |  | #REF! | Spojka přesuvná kanalizační PP, SN16, DN 500
| Poznámka: | Spojka přesuvná kanalizační PP, SN16, DN 500, dvojitá objímka. Výpočet - výměra, rozměr: 3 => počet přesuvek [ks]
83 | 286114012 | Trubka kanalizační PP / PVC SN 12, 200 x 3000 mm | kus | 1 | 0 | 0 | 0 | 0 | 0.0186 | 0.0186 | RTS I / 2024 | 0 |  | 0 | 0 | 0 | 0 | 0 | 0 | 0 | 0 | 0 | 0 | 15 | 0 | 0 | 0 |  |  |  | 0 | 0 | 0 | Z99999_ | Z_ | _ | 0 | 0 | 0 | 0.0186 | 0 | 0 | 0 |  |  | #REF! | Trubka kanalizační PP / PVC SN 12, 200 x 3000 mm
| Poznámka: | Potrubí z PP / PVC-U v kruhové tuhosti min. SN 12 kN/m2, d 200 mm s plnostěnnou konstrukcí stěny vyráběné dle ČSN EN 1401. Parametry zejména určena pro splaškové kanalizace, kde je vyžadována co nejvyšší síla stěny. Potrubí využívá řadu PVC nebo PP tvarovek v odpovídající síle stěny. Potrubí je oranžové/hnědé barvy a je spojováno pomocí hrdel a gumového těsnění jištěné plastovým kroužkem. Dodávka materiálu. D Výpočet - výměra, rozměr: 1 => počet [ks]
84 | 59224177.A | Prstenec vyrovnávací TBW-Q 625/120/120 | kus | 3 | 0 | 0 | 0 | 0 | 0.08 | 0.24 | RTS I / 2024 | 0 |  | 0 | 0 | 0 | 0 | 0 | 0 | 0 | 0 | 0 | 0 | 15 | 0 | 0 | 0 |  |  |  | 0 | 0 | 0 | Z99999_ | Z_ | _ | 0 | 0 | 0 | 0.24 | 0 | 0 | 0 |  |  | #REF! | Prstenec vyrovnávací TBW-Q 625/120/120
85 | 59224175 | Prstenec vyrovnávací TBW-Q 625/60/120 | kus | 1 | 0 | 0 | 0 | 0 | 0.039 | 0.039 | RTS I / 2024 | 0 |  | 0 | 0 | 0 | 0 | 0 | 0 | 0 | 0 | 0 | 0 | 15 | 0 | 0 | 0 |  |  |  | 0 | 0 | 0 | Z99999_ | Z_ | _ | 0 | 0 | 0 | 0.039 | 0 | 0 | 0 |  |  | #REF! | Prstenec vyrovnávací TBW-Q 625/60/120
86 | 59224353.A | Konus šachetní TBR-Q.1 100-63/58/12 KPS | kus | 2 | 0 | 0 | 0 | 0 | 0.585 | 1.17 | RTS I / 2024 | 0 |  | 0 | 0 | 0 | 0 | 0 | 0 | 0 | 0 | 0 | 0 | 15 | 0 | 0 | 0 |  |  |  | 0 | 0 | 0 | Z99999_ | Z_ | _ | 0 | 0 | 0 | 1.17 | 0 | 0 | 0 |  |  | #REF! | Konus šachetní TBR-Q.1 100-63/58/12 KPS
87 | 59224354 | Deska zákrytová šachtová TZK-Q.1 100-63/17 | kus | 2 | 0 | 0 | 0 | 0 | 0.43 | 0.86 | RTS I / 2024 | 0 |  | 0 | 0 | 0 | 0 | 0 | 0 | 0 | 0 | 0 | 0 | 15 | 0 | 0 | 0 |  |  |  | 0 | 0 | 0 | Z99999_ | Z_ | _ | 0 | 0 | 0 | 0.86 | 0 | 0 | 0 |  |  | #REF! | Deska zákrytová šachtová TZK-Q.1 100-63/17
88 | 59224359.A | Skruž šachetní TBS-Q.1 100/50/12 | kus | 1 | 0 | 0 | 0 | 0 | 0.5 | 0.5 | RTS I / 2024 | 0 |  | 0 | 0 | 0 | 0 | 0 | 0 | 0 | 0 | 0 | 0 | 15 | 0 | 0 | 0 |  |  |  | 0 | 0 | 0 | Z99999_ | Z_ | _ | 0 | 0 | 0 | 0.5 | 0 | 0 | 0 |  |  | #REF! | Skruž šachetní TBS-Q.1 100/50/12
89 | 59224362.A | Skruž šachetní TBS-Q.1 100/100/12 | kus | 1 | 0 | 0 | 0 | 0 | 1 | 1 | RTS I / 2024 | 0 |  | 0 | 0 | 0 | 0 | 0 | 0 | 0 | 0 | 0 | 0 | 15 | 0 | 0 | 0 |  |  |  | 0 | 0 | 0 | Z99999_ | Z_ | _ | 0 | 0 | 0 | 1 | 0 | 0 | 0 |  |  | #REF! | Skruž šachetní TBS-Q.1 100/100/12
90 | 59224369.A | Dno šachtové přímé TBZ-Q.1 120/120 V max. 80 | kus | 2 | 0 | 0 | 0 | 0 | 3.3 | 6.6 | RTS I / 2024 | 0 |  | 0 | 0 | 0 | 0 | 0 | 0 | 0 | 0 | 0 | 0 | 15 | 0 | 0 | 0 |  |  |  | 0 | 0 | 0 | Z99999_ | Z_ | _ | 0 | 0 | 0 | 6.6 | 0 | 0 | 0 |  |  | #REF! | Dno šachtové přímé TBZ-Q.1 120/120 V max. 80
91 | 592243732 | Těsnění elastomerové pro šachtové díly EMT DN 1200 | kus | 2 | 0 | 0 | 0 | 0 | 0.003 | 0.006 | RTS I / 2024 | 0 |  | 0 | 0 | 0 | 0 | 0 | 0 | 0 | 0 | 0 | 0 | 15 | 0 | 0 | 0 |  |  |  | 0 | 0 | 0 | Z99999_ | Z_ | _ | 0 | 0 | 0 | 0.006 | 0 | 0 | 0 |  |  | #REF! | Těsnění elastomerové pro šachtové díly EMT DN 1200
92 | 59224373.A | Těsnění elastom pro šach díly EMT - DN 1000 | kus | 2 | 0 | 0 | 0 | 0 | 0.002 | 0.004 | RTS I / 2024 | 0 |  | 0 | 0 | 0 | 0 | 0 | 0 | 0 | 0 | 0 | 0 | 15 | 0 | 0 | 0 |  |  |  | 0 | 0 | 0 | Z99999_ | Z_ | _ | 0 | 0 | 0 | 0.004 | 0 | 0 | 0 |  |  | #REF! | Těsnění elastom pro šach díly EMT - DN 1000
93 | 55340324 | Poklop D 400- GU-S-K, litinový, samonivelační, s odvětráním | kus | 2 | 0 | 0 | 0 | 0 | 0.158 | 0.316 | RTS I / 2024 | 0 |  | 0 | 0 | 0 | 0 | 0 | 0 | 0 | 0 | 0 | 0 | 15 | 0 | 0 | 0 |  |  |  | 0 | 0 | 0 | Z99999_ | Z_ | _ | 0 | 0 | 0 | 0.316 | 0 | 0 | 0 |  |  | #REF! | Poklop D 400- GU-S-K, litinový, samonivelační, s odvětráním
| Poznámka: | Šachtový poklop podle stavebních předpisů ČSN EN 124 pro jízdní pruhy silnic, pěší zóny a parkovací místa. Dosedací plochy u vík a rámu jsou obráběny a do víka je zabudována tlumicí vložka. Rám GU R-1 (litinový), víko GU-S-K (litinové víko), třída zatížení D400, samonivelační.
94 | 55291225 | Spojka standardní FLEX-SEAL SC 560 | kus | 1 | 0 | 0 | 0 | 0 | 0.0051 | 0.0051 | RTS I / 2024 | 0 |  | 0 | 0 | 0 | 0 | 0 | 0 | 0 | 0 | 0 | 0 | 15 | 0 | 0 | 0 |  |  |  | 0 | 0 | 0 | Z99999_ | Z_ | _ | 0 | 0 | 0 | 0.0051 | 0 | 0 | 0 |  |  | #REF! | Spojka standardní FLEX-SEAL SC 560
| Poznámka: | Nerez-pryžová spojka standardní FLEX-SEAL SC 560, pro PP DN 500 / BET DN 400-500. Nízkokotlaká pružná spojka FLEX-SEAL pro potrubní systémy (opravné manžety pro kanalizace, drenáže a vzduchotechniku). Ocel AISI 304 - běžné podmínky. Výpočet - výměra, rozměr: 1 => počet [ks]
95 | 900 KL 000150VD | Vyrovnávací kroužek BC 08/545 | ks | 1 | 0 | 0 | 0 | 0 | 0 | 0 | RTS I / 2024 | 0 |  | 0 | 0 | 0 | 0 | 0 | 0 | 0 | 0 | 0 | 0 | 15 | 0 | 0 | 0 |  |  |  | 0 | 0 | 0 | Z99999_ | Z_ | _ | 0 | 0 | 0 | 0 | 0 | 0 | 0 |  |  | #REF! | Vyrovnávací kroužek BC 08/545
| Poznámka: | Nerez-pryžová stahovací spojka pro nesourodá potrubí, dodávka + montáž.
[6 empty] | Celkem (bez DPH): |  | 0 |  | Kč
Poznámka:
Předmětná stavba je běžné technické náročnosti s důrazem na její koordinaci.
Dokumentace: B. SOUHRNNÁ TECHNICKÁ ZPRÁVA, C. SITUAČNÍ PŘÍLOHY, D. DOKUMENTACE STAVEBNÍHO OBJEKTŮ
Note on G13: VLOŽTE JEDNOTKOVOU CENU ZHOTOVITELE ZA POLOŽKU
Note on G14: VLOŽTE JEDNOTKOVOU CENU ZHOTOVITELE ZA POLOŽKU
Note on G17: VLOŽTE JEDNOTKOVOU CENU ZHOTOVITELE ZA POLOŽKU
Note on G20: VLOŽTE JEDNOTKOVOU CENU ZHOTOVITELE ZA POLOŽKU
Note on G22: VLOŽTE JEDNOTKOVOU CENU ZHOTOVITELE ZA POLOŽKU
Note on G24: VLOŽTE JEDNOTKOVOU CENU ZHOTOVITELE ZA POLOŽKU
Note on G26: VLOŽTE JEDNOTKOVOU CENU ZHOTOVITELE ZA POLOŽKU
Note on G28: VLOŽTE JEDNOTKOVOU CENU ZHOTOVITELE ZA POLOŽKU
Note on G30: VLOŽTE JEDNOTKOVOU CENU ZHOTOVITELE ZA POLOŽKU
Note on G33: VLOŽTE JEDNOTKOVOU CENU ZHOTOVITELE ZA POLOŽKU
Note on G35: VLOŽTE JEDNOTKOVOU CENU ZHOTOVITELE ZA POLOŽKU
Note on G38: VLOŽTE JEDNOTKOVOU CENU ZHOTOVITELE ZA POLOŽKU
Note on G40: VLOŽTE JEDNOTKOVOU CENU ZHOTOVITELE ZA POLOŽKU
Note on G42: VLOŽTE JEDNOTKOVOU CENU ZHOTOVITELE ZA POLOŽKU
Note on G44: VLOŽTE JEDNOTKOVOU CENU ZHOTOVITELE ZA POLOŽKU
Note on G46: VLOŽTE JEDNOTKOVOU CENU ZHOTOVITELE ZA POLOŽKU
Note on G48: VLOŽTE JEDNOTKOVOU CENU ZHOTOVITELE ZA POLOŽKU
Note on G50: VLOŽTE JEDNOTKOVOU CENU ZHOTOVITELE ZA POLOŽKU
Note on G52: VLOŽTE JEDNOTKOVOU CENU ZHOTOVITELE ZA POLOŽKU
Note on G55: VLOŽTE JEDNOTKOVOU CENU ZHOTOVITELE ZA POLOŽKU
Note on G57: VLOŽTE JEDNOTKOVOU CENU ZHOTOVITELE ZA POLOŽKU
Note on G60: VLOŽTE JEDNOTKOVOU CENU ZHOTOVITELE ZA POLOŽKU
Note on G62: VLOŽTE JEDNOTKOVOU CENU ZHOTOVITELE ZA POLOŽKU
Note on G64: VLOŽTE JEDNOTKOVOU CENU ZHOTOVITELE ZA POLOŽKU
Note on G66: VLOŽTE JEDNOTKOVOU CENU ZHOTOVITELE ZA POLOŽKU
Note on G68: VLOŽTE JEDNOTKOVOU CENU ZHOTOVITELE ZA POLOŽKU
Note on G70: VLOŽTE JEDNOTKOVOU CENU ZHOTOVITELE ZA POLOŽKU
Note on G72: VLOŽTE JEDNOTKOVOU CENU ZHOTOVITELE ZA POLOŽKU
Note on G74: VLOŽTE JEDNOTKOVOU CENU ZHOTOVITELE ZA POLOŽKU
Note on G77: VLOŽTE JEDNOTKOVOU CENU ZHOTOVITELE ZA POLOŽKU
Note on G79: VLOŽTE JEDNOTKOVOU CENU ZHOTOVITELE ZA POLOŽKU
Note on G80: VLOŽTE JEDNOTKOVOU CENU ZHOTOVITELE ZA POLOŽKU
Note on G83: VLOŽTE JEDNOTKOVOU CENU ZHOTOVITELE ZA POLOŽKU
Note on G86: VLOŽTE JEDNOTKOVOU CENU ZHOTOVITELE ZA POLOŽKU
Note on G88: VLOŽTE JEDNOTKOVOU CENU ZHOTOVITELE ZA POLOŽKU
Note on G91: VLOŽTE JEDNOTKOVOU CENU ZHOTOVITELE ZA POLOŽKU
Note on G93: VLOŽTE JEDNOTKOVOU CENU ZHOTOVITELE ZA POLOŽKU
Note on G95: VLOŽTE JEDNOTKOVOU CENU ZHOTOVITELE ZA POLOŽKU
Note on G97: VLOŽTE JEDNOTKOVOU CENU ZHOTOVITELE ZA POLOŽKU
Note on G100: VLOŽTE JEDNOTKOVOU CENU ZHOTOVITELE ZA POLOŽKU
Note on G102: VLOŽTE JEDNOTKOVOU CENU ZHOTOVITELE ZA POLOŽKU
Note on G104: VLOŽTE JEDNOTKOVOU CENU ZHOTOVITELE ZA POLOŽKU
Note on G107: VLOŽTE JEDNOTKOVOU CENU ZHOTOVITELE ZA POLOŽKU
Note on G110: VLOŽTE JEDNOTKOVOU CENU ZHOTOVITELE ZA POLOŽKU
Note on G112: VLOŽTE JEDNOTKOVOU CENU ZHOTOVITELE ZA POLOŽKU
Note on G114: VLOŽTE JEDNOTKOVOU CENU ZHOTOVITELE ZA POLOŽKU
Note on G116: VLOŽTE JEDNOTKOVOU CENU ZHOTOVITELE ZA POLOŽKU
Note on G118: VLOŽTE JEDNOTKOVOU CENU ZHOTOVITELE ZA POLOŽKU
Note on G120: VLOŽTE JEDNOTKOVOU CENU ZHOTOVITELE ZA POLOŽKU
Note on G123: VLOŽTE JEDNOTKOVOU CENU ZHOTOVITELE ZA POLOŽKU
Note on G126: VLOŽTE JEDNOTKOVOU CENU ZHOTOVITELE ZA POLOŽKU
Note on G128: VLOŽTE JEDNOTKOVOU CENU ZHOTOVITELE ZA POLOŽKU
Note on G130: VLOŽTE JEDNOTKOVOU CENU ZHOTOVITELE ZA POLOŽKU
Note on G132: VLOŽTE JEDNOTKOVOU CENU ZHOTOVITELE ZA POLOŽKU
Note on G135: VLOŽTE JEDNOTKOVOU CENU ZHOTOVITELE ZA POLOŽKU
Note on G137: VLOŽTE JEDNOTKOVOU CENU ZHOTOVITELE ZA POLOŽKU
Note on G139: VLOŽTE JEDNOTKOVOU CENU ZHOTOVITELE ZA POLOŽKU
Note on G141: VLOŽTE JEDNOTKOVOU CENU ZHOTOVITELE ZA POLOŽKU
Note on G143: VLOŽTE JEDNOTKOVOU CENU ZHOTOVITELE ZA POLOŽKU
Note on G145: VLOŽTE JEDNOTKOVOU CENU ZHOTOVITELE ZA POLOŽKU
Note on G147: VLOŽTE JEDNOTKOVOU CENU ZHOTOVITELE ZA POLOŽKU
Note on G149: VLOŽTE JEDNOTKOVOU CENU ZHOTOVITELE ZA POLOŽKU
Note on G151: VLOŽTE JEDNOTKOVOU CENU ZHOTOVITELE ZA POLOŽKU
Note on G153: VLOŽTE JEDNOTKOVOU CENU ZHOTOVITELE ZA POLOŽKU
Note on G155: VLOŽTE JEDNOTKOVOU CENU ZHOTOVITELE ZA POLOŽKU
Note on G158: VLOŽTE JEDNOTKOVOU CENU ZHOTOVITELE ZA POLOŽKU
Note on G161: VLOŽTE JEDNOTKOVOU CENU ZHOTOVITELE ZA POLOŽKU
Note on G163: VLOŽTE JEDNOTKOVOU CENU ZHOTOVITELE ZA POLOŽKU
Note on G166: VLOŽTE JEDNOTKOVOU CENU ZHOTOVITELE ZA POLOŽKU
Note on G169: VLOŽTE JEDNOTKOVOU CENU ZHOTOVITELE ZA POLOŽKU
Note on G170: VLOŽTE JEDNOTKOVOU CENU ZHOTOVITELE ZA POLOŽKU
Note on G172: VLOŽTE JEDNOTKOVOU CENU ZHOTOVITELE ZA POLOŽKU
Note on G174: VLOŽTE JEDNOTKOVOU CENU ZHOTOVITELE ZA POLOŽKU
Note on G176: VLOŽTE JEDNOTKOVOU CENU ZHOTOVITELE ZA POLOŽKU
Note on G177: VLOŽTE JEDNOTKOVOU CENU ZHOTOVITELE ZA POLOŽKU
Note on G178: VLOŽTE JEDNOTKOVOU CENU ZHOTOVITELE ZA POLOŽKU
Note on G179: VLOŽTE JEDNOTKOVOU CENU ZHOTOVITELE ZA POLOŽKU
Note on G181: VLOŽTE JEDNOTKOVOU CENU ZHOTOVITELE ZA POLOŽKU
Note on G184: VLOŽTE JEDNOTKOVOU CENU ZHOTOVITELE ZA POLOŽKU
Note on G186: VLOŽTE JEDNOTKOVOU CENU ZHOTOVITELE ZA POLOŽKU
Note on G188: VLOŽTE JEDNOTKOVOU CENU ZHOTOVITELE ZA POLOŽKU
Note on G190: VLOŽTE JEDNOTKOVOU CENU ZHOTOVITELE ZA POLOŽKU
Note on G192: VLOŽTE JEDNOTKOVOU CENU ZHOTOVITELE ZA POLOŽKU
Note on G194: VLOŽTE JEDNOTKOVOU CENU ZHOTOVITELE ZA POLOŽKU
Note on G195: VLOŽTE JEDNOTKOVOU CENU ZHOTOVITELE ZA POLOŽKU
Note on G196: VLOŽTE JEDNOTKOVOU CENU ZHOTOVITELE ZA POLOŽKU
Note on G197: VLOŽTE JEDNOTKOVOU CENU ZHOTOVITELE ZA POLOŽKU
Note on G198: VLOŽTE JEDNOTKOVOU CENU ZHOTOVITELE ZA POLOŽKU
Note on G199: VLOŽTE JEDNOTKOVOU CENU ZHOTOVITELE ZA POLOŽKU
Note on G200: VLOŽTE JEDNOTKOVOU CENU ZHOTOVITELE ZA POLOŽKU
Note on G201: VLOŽTE JEDNOTKOVOU CENU ZHOTOVITELE ZA POLOŽKU
Note on G202: VLOŽTE JEDNOTKOVOU CENU ZHOTOVITELE ZA POLOŽKU
Note on G203: VLOŽTE JEDNOTKOVOU CENU ZHOTOVITELE ZA POLOŽKU
Note on G205: VLOŽTE JEDNOTKOVOU CENU ZHOTOVITELE ZA POLOŽKU
Note on G207: VLOŽTE JEDNOTKOVOU CENU ZHOTOVITELE ZA POLOŽKU