## Krycí list rozpočtu
Krycí list slepého rozpočtu
Název stavby: |  | SO 01 Rekonstrukce hygienického zázemí personálu |  | Objednatel: |  |  | IČ/DIČ:
Druh stavby: |  | SO 01 Rekonstrukce hygienického zázemí personálu |  | Projektant: |  |  | IČ/DIČ:
Lokalita: |  |  |  | Zhotovitel: |  |  | IČ/DIČ:
Začátek výstavby: |  |  |  | Konec výstavby: |  |  | Položek: | 226
JKSO: |  |  |  | Zpracoval: |  |  | Datum:
Rozpočtové náklady v Kč
A | Základní rozpočtové náklady |  | B | Doplňkové náklady |  | C | Náklady na umístění stavby (NUS)
HSV | Dodávky | 0 | Práce přesčas |  | 0 | Zařízení staveniště |  | 0
| Montáž | 0 | Bez pevné podl. |  | 0 | Mimostav. doprava |  | 0
PSV | Dodávky | 0 | Kulturní památka |  | 0 | Územní vlivy |  | 0
| Montáž | 0 |  |  |  | Provozní vlivy |  | 0
"M" | Dodávky | 0 |  |  |  | Ostatní |  | 0
| Montáž | 0 |  |  |  | NUS z rozpočtu |  | 0
Ostatní materiál |  | 0
Přesun hmot a sutí |  | 0
ZRN celkem |  | 0 | DN celkem |  | 0 | NUS celkem |  | 0
|  |  | DN celkem z obj. |  | 0 | NUS celkem z obj. |  | 0
ORN celkem
[6 empty] | ORN celkem z obj. |  | 0
Základ 0% |  | 0
Základ 15% |  | 0 | DPH 15% |  | 0 | Celkem bez DPH |  | 0
Základ 21% |  | 0 | DPH 21% |  | 0 | Celkem včetně DPH |  | 0
Projektant |  |  | Objednatel |  |  | Zhotovitel
Datum, razítko a podpis |  |  | Datum, razítko a podpis |  |  | Datum, razítko a podpis
Poznámka:

## Rozpočet - Jen objekty celkem
Slepý stavební rozpočet - Jen objekty celkem
Název stavby: | SO 01 Rekonstrukce hygienického zázemí personálu | Doba výstavby: | Objednatel:
Druh stavby: | SO 01 Rekonstrukce hygienického zázemí personálu | Začátek výstavby: | Projektant:
Lokalita: |  | Konec výstavby: | Zhotovitel:
JKSO: |  | Zpracováno dne: | Zpracoval:
Zkrácený popis |  |  |  | Celkem
1- Rozpočet stavebních prací |  |  |  | 0 | F | 0 | SO 01 | 0
2 - vodovod, kanalizace |  |  |  | 0 | F | 0 | SO 01.2 | 0
ÚT, vzduchotechnika |  |  |  | 0 | F | 0 | SO 01.3 | 0
Elektroinstalace |  |  |  | 0 | F | 0 | SO 01.4 | 0
VRN + ON |  |  |  | 0 | F | 0 | SO 01.5 | 0
0
Poznámka:

## Stavební rozpočet
Slepý stavební rozpočet
Název stavby: |  | SO 01 Rekonstrukce hygienického zázemí personálu | Doba výstavby: |  |  |  | Objednatel:
Druh stavby: |  | SO 01 Rekonstrukce hygienického zázemí personálu | Začátek výstavby: |  |  |  | Projektant:
Lokalita: |  |  | Konec výstavby: |  |  |  | Zhotovitel:
JKSO: |  |  | Zpracováno dne: |  |  |  | Zpracoval:
Č | Kód | Zkrácený popis |  |  | MJ | Množství | Cena/MJ | [34 empty] | ISWORK | GROUPCODE
|  | Rozměry |  |  |  |  | (Kč) | Celkem | Přesuny | Typ skupiny | HSV mat | HSV prac | PSV mat | PSV prac | Mont mat | Mont prac | Ostatní mat. | [21 empty] | MAT | WORK | CELK
|  | 1- Rozpočet stavebních prací | [5 empty] | 0
| 34 | Stěny a příčky | [5 empty] | 0 | [9 empty] | SO 01 | [7 empty] | 0 | 0 | 0
1 | 340271512R00IM | Zazdívka otvorů pl.do 1 m2, pórobet.tvár,tl.12,5cm |  |  | m3 | 1.1016 | 0 | 0 | 0 |  | 0 | 0 | 0 | 0 | 0 | 0 | 0 | SO 01 | 0 | 0 | 0 | 21 | 0 | 0 | 1 |  |  |  | 0 | 0 | 0 | 34_ | SO 01_3_ | SO 01_ | 0 | 0 | 0 | 14 | 0 | 0 | 0 | P | 34
|  | m.č. 0.32 WC : 1,15*1,25*0,125 |  |  |  | 0
|  | m.č. 1.12 : 1,8*1,25*0,125 |  |  |  | 0
|  | m.č. 1.15 WC : 1,15*1,25*0,125 |  |  |  | 0
|  | m.č. 2.11 : 1,8*1,25*0,125 |  |  |  | 0
|  | m.č. 2.13 WC : 1,15*1,25*0,125 |  |  |  | 0
| 61 | Úprava povrchů vnitřní | [5 empty] | 0 | [9 empty] | SO 01 | [7 empty] | 0 | 0 | 0
2 | 602016191R00 | Penetrační nátěr stěn |  |  | m2 | 171.45 | 0 | 0 | 0 |  | 0 | 0 | 0 | 0 | 0 | 0 | 0 | SO 01 | 0 | 0 | 0 | 21 | 0 | 0 | 1 |  |  |  | 0 | 0 | 0 | 61_ | SO 01_6_ | SO 01_ | 0 | 0 | 0 | 21 | 0 | 0 | 0 | P | 61
|  | pod obklady : 115,7025 |  |  |  | 0
|  | pod štuky : 55,7475 |  |  |  | 0
3 | 612403399RT2IM | Hrubá výplň rýh ve stěnách maltou |  |  | m2 | 21.25 | 0 | 0 | 0 |  | 0 | 0 | 0 | 0 | 0 | 0 | 0 | SO 01 | 0 | 0 | 0 | 21 | 0 | 0 | 1 |  |  |  | 0 | 0 | 0 | 61_ | SO 01_6_ | SO 01_ | 0 | 0 | 0 | 24 | 0 | 0 | 0 | P | 61
|  | po ZTI : 95*0,15 |  |  |  | 0
|  | elektro : 70*0,1 |  |  |  | 0
4 | 612409991RT2IM | Začištění omítek kolem oken,dveří apod. |  |  | m | 63.05 | 0 | 0 | 0 |  | 0 | 0 | 0 | 0 | 0 | 0 | 0 | SO 01 | 0 | 0 | 0 | 21 | 0 | 0 | 1 |  |  |  | 0 | 0 | 0 | 61_ | SO 01_6_ | SO 01_ | 0 | 0 | 0 | 27 | 0 | 0 | 0 | P | 61
|  | m.č. 0.31 : (1,15+1,9)*2-0,6*2 |  |  |  | 0
|  | m.č. 0.32 : (1,15+1,44)*2-0,6 |  |  |  | 0
|  | m.č. 0.33 : (1,85+1,635)*2 |  |  |  | 0
|  | m.č. 1.11 : (1,37+1,8)*2-0,6-0,8 |  |  |  | 0
|  | m.č. 1.12 : (1,94+2,72)*2-0,6 |  |  |  | 0
|  | m.č. 1.14 : (1,15+2,04)*2-0,6*2 |  |  |  | 0
|  | m.č. 1.15 : (1,15+1,38)*2-0,6 |  |  |  | 0
|  | m.č. 2.11 : (1,94+2,72)*2-0,6 |  |  |  | 0
|  | m.č. 2.12 : (1,37+1,8)*2-0,6-0,8 |  |  |  | 0
|  | m.č. 2.13 : (1,15+1,42)*2-0,6 |  |  |  | 0
|  | m.č. 2.14 : (1,15+2,0)*2-0,6*2 |  |  |  | 0
5 | 612421615R00IM | Omítka vnitřní zdiva, MVC, hrubá zatřená |  |  | m2 | 115.7025 | 0 | 0 | 0 |  | 0 | 0 | 0 | 0 | 0 | 0 | 0 | SO 01 | 0 | 0 | 0 | 21 | 0 | 0 | 1 |  |  |  | 0 | 0 | 0 | 61_ | SO 01_6_ | SO 01_ | 0 | 0 | 0 | 39 | 0 | 0 | 0 | P | 61
|  | pod obklady : 115,7025 |  |  |  | 0
6 | 612471411R00IM | Úprava vnitřních stěn aktivovaným štukem |  |  | m2 | 55.7475 | 0 | 0 | 0 |  | 0 | 0 | 0 | 0 | 0 | 0 | 0 | SO 01 | 0 | 0 | 0 | 21 | 0 | 0 | 1 |  |  |  | 0 | 0 | 0 | 61_ | SO 01_6_ | SO 01_ | 0 | 0 | 0 | 41 | 0 | 0 | 0 | P | 61
7 | 612481211RT2IM | Montáž výztužné sítě(perlinky)do stěrky-vnit.stěny |  |  | m2 | 55.7475 | 0 | 0 | 0 |  | 0 | 0 | 0 | 0 | 0 | 0 | 0 | SO 01 | 0 | 0 | 0 | 21 | 0 | 0 | 1 |  |  |  | 0 | 0 | 0 | 61_ | SO 01_6_ | SO 01_ | 0 | 0 | 0 | 42 | 0 | 0 | 0 | P | 61
|  | m.č. 0.31 : (1,15+1,9)*2*0,85-0,6*0,25*2 |  |  |  | 0
|  | m.č. 0.32 : (1,15+1,44)*2*0,85-0,6*0,25 |  |  |  | 0
|  | m.č. 0.33 : (1,85+1,635)*2*0,35 |  |  |  | 0
|  | m.č. 1.11 : (1,37+1,8)*2*0,85-0,6*0,25-0,8*0,25 |  |  |  | 0
|  | m.č. 1.12 : (1,94+2,72)*2*0,85-0,6*0,25 |  |  |  | 0
|  | m.č. 1.14 : (1,15+2,04)*2*0,85-0,6*0,25*2 |  |  |  | 0
|  | m.č. 1.15 : (1,15+1,38)*2*0,85-0,6*0,25 |  |  |  | 0
|  | m.č. 2.11 : (1,94+2,72)*2*0,85-0,6*0,25 |  |  |  | 0
|  | m.č. 2.12 : (1,37+1,8)*2*0,85-0,6*0,25-0,8*0,25 |  |  |  | 0
|  | m.č. 2.13 : (1,15+1,42)*2*0,85-0,6*0,25 |  |  |  | 0
|  | m.č. 2.14 : (1,15+2,0)*2*0,85-0,6*0,25*2 |  |  |  | 0
8 | 642942111R00IM | Osazení zárubní dveřních ocelových, pl. do 2,5 m2 |  |  | kus | 3 | 0 | 0 | 0 |  | 0 | 0 | 0 | 0 | 0 | 0 | 0 | SO 01 | 0 | 0 | 0 | 21 | 0 | 0 | 1 |  |  |  | 0 | 0 | 0 | 61_ | SO 01_6_ | SO 01_ | 0 | 0 | 0 | 54 | 0 | 0 | 0 | P | 61
|  | suterén : 3 |  |  |  | 0
9 | 553307100IM | Zárubeň ocelová YH 100 DV 600x1970x100 L |  |  | kus | 3 | 0 | 0 | 0 |  | 0 | 0 | 0 | 0 | 0 | 0 | 0 | SO 01 | 0 | 0 | 0 | 21 | 0 | 0 | 1 |  |  |  | 0 | 0 | 0 | 61_ | SO 01_6_ | SO 01_ | 0 | 0 | 0 | 56 | 0 | 0 | 0 | M | 61
| 63 | Podlahy a podlahové konstrukce | [5 empty] | 0 | [9 empty] | SO 01 | [7 empty] | 0 | 0 | 0
10 | 631313611R00IM | Mazanina betonová tl. 8 - 12 cm C 16/20 |  |  | m3 | 0.0779 | 0 | 0 | 0 |  | 0 | 0 | 0 | 0 | 0 | 0 | 0 | SO 01 | 0 | 0 | 0 | 21 | 0 | 0 | 1 |  |  |  | 0 | 0 | 0 | 63_ | SO 01_6_ | SO 01_ | 0 | 0 | 0 | 58 | 0 | 0 | 0 | P | 63
|  | m.č. 0.33 sprcha : 0,82*0,95*0,1 |  |  |  | 0
11 | 631312141R00IM | Doplnění rýh betonem v dosavadních mazaninách |  |  | m3 | 0.975 | 0 | 0 | 0 |  | 0 | 0 | 0 | 0 | 0 | 0 | 0 | SO 01 | 0 | 0 | 0 | 21 | 0 | 0 | 1 |  |  |  | 0 | 0 | 0 | 63_ | SO 01_6_ | SO 01_ | 0 | 0 | 0 | 60 | 0 | 0 | 0 | P | 63
|  | kanalizace rýha podkladní : 6,5*0,6*0,15 |  |  |  | 0
|  | vrchní : 6,5*0,6*0,1 |  |  |  | 0
12 | 631319153R00IM | Příplatek za přehlaz. mazanin pod povlaky tl. 12cm |  |  | m3 | 0.0779 | 0 | 0 | 0 |  | 0 | 0 | 0 | 0 | 0 | 0 | 0 | SO 01 | 0 | 0 | 0 | 21 | 0 | 0 | 1 |  |  |  | 0 | 0 | 0 | 63_ | SO 01_6_ | SO 01_ | 0 | 0 | 0 | 63 | 0 | 0 | 0 | P | 63
13 | 631319183R00IM | Příplatek za sklon mazaniny 15°-35° tl. 8 - 12 cm |  |  | m3 | 0.0779 | 0 | 0 | 0 |  | 0 | 0 | 0 | 0 | 0 | 0 | 0 | SO 01 | 0 | 0 | 0 | 21 | 0 | 0 | 1 |  |  |  | 0 | 0 | 0 | 63_ | SO 01_6_ | SO 01_ | 0 | 0 | 0 | 64 | 0 | 0 | 0 | P | 63
14 | 631361921RT1IM | Výztuž mazanin svařovanou sítí |  |  | t | 0.00018 | 0 | 0 | 0 |  | 0 | 0 | 0 | 0 | 0 | 0 | 0 | SO 01 | 0 | 0 | 0 | 21 | 0 | 0 | 1 |  |  |  | 0 | 0 | 0 | 63_ | SO 01_6_ | SO 01_ | 0 | 0 | 0 | 65 | 0 | 0 | 0 | P | 63
|  | m.č. 0.33 : 0,0779*1,973*0,001*1,2 |  |  |  | 0
15 | 632411904R00IM | Penetrace savých podkladů Cemix 0,25 l/m2 |  |  | m2 | 29.04 | 0 | 0 | 0 |  | 0 | 0 | 0 | 0 | 0 | 0 | 0 | SO 01 | 0 | 0 | 0 | 21 | 0 | 0 | 1 |  |  |  | 0 | 0 | 0 | 63_ | SO 01_6_ | SO 01_ | 0 | 0 | 0 | 67 | 0 | 0 | 0 | P | 63
|  | 1. suterén m.č. 031 - 033 : 2,03+1,72+3,08 |  |  |  | 0
|  | 1. NP m.č. 111,112,114,115 : 2,47+4,95+2,13+1,59 |  |  |  | 0
|  | 2. NP m.č. 211 - 214 : 4,88+2,47+1,63+2,09 |  |  |  | 0
16 | 632415106RT2IM | Potěr Morfico samonivelační ručně tl. 6 mm |  |  | m2 | 29.04 | 0 | 0 | 0 |  | 0 | 0 | 0 | 0 | 0 | 0 | 0 | SO 01 | 0 | 0 | 0 | 21 | 0 | 0 | 1 |  |  |  | 0 | 0 | 0 | 63_ | SO 01_6_ | SO 01_ | 0 | 0 | 0 | 71 | 0 | 0 | 0 | P | 63
|  | 1. suterén m.č. 031 - 033 : 2,03+1,72+3,08 |  |  |  | 0
|  | 1. NP m.č. 111,112,114,115 : 2,47+4,95+2,13+1,59 |  |  |  | 0
|  | 2. NP m.č. 211 - 214 : 4,88+2,47+1,63+2,09 |  |  |  | 0
| 94 | Lešení a stavební výtahy | [5 empty] | 0 | [9 empty] | SO 01 | [7 empty] | 0 | 0 | 0
17 | 941955001R00IM | Lešení lehké pomocné, výška podlahy do 1,2 m |  |  | m2 | 29 | 0 | 0 | 0 |  | 0 | 0 | 0 | 0 | 0 | 0 | 0 | SO 01 | 0 | 0 | 0 | 21 | 0 | 0 | 1 |  |  |  | 0 | 0 | 0 | 94_ | SO 01_9_ | SO 01_ | 0 | 0 | 0 | 76 | 0 | 0 | 0 | P | 94
| 95 | Různé dokončovací konstrukce a práce na pozemních stavbách | [5 empty] | 0 | [9 empty] | SO 01 | [7 empty] | 0 | 0 | 0
18 | 952901111R00IM | Vyčištění budov o výšce podlaží do 4 m |  |  | m2 | 50 | 0 | 0 | 0 |  | 0 | 0 | 0 | 0 | 0 | 0 | 0 | SO 01 | 0 | 0 | 0 | 21 | 0 | 0 | 1 |  |  |  | 0 | 0 | 0 | 95_ | SO 01_9_ | SO 01_ | 0 | 0 | 0 | 78 | 0 | 0 | 0 | P | 95
| 96 | Bourání konstrukcí | [5 empty] | 0 | [9 empty] | SO 01 | [7 empty] | 0 | 0 | 0
19 | 962031122R00IM | Bourání příček z cihel pálených děrovan. tl. 65 mm |  |  | m2 | 2.307 | 0 | 0 | 0 |  | 0 | 0 | 0 | 0 | 0 | 0 | 0 | SO 01 | 0 | 0 | 0 | 21 | 0 | 0 | 1 |  |  |  | 0 | 0 | 0 | 96_ | SO 01_9_ | SO 01_ | 0 | 0 | 0 | 80 | 0 | 0 | 0 | P | 96
|  | 1. suterén : (0,72+0,95)*2,1-0,6*2 |  |  |  | 0
20 | 965042131R00IM | Bourání mazanin betonových tl. 10 cm, pl. 4 m2 |  |  | m3 | 0.0779 | 0 | 0 | 0 |  | 0 | 0 | 0 | 0 | 0 | 0 | 0 | SO 01 | 0 | 0 | 0 | 21 | 0 | 0 | 1 |  |  |  | 0 | 0 | 0 | 96_ | SO 01_9_ | SO 01_ | 0 | 0 | 0 | 82 | 0 | 0 | 0 | P | 96
|  | m.č. 0.33 sprcha : 0,82*0,95*0,1 |  |  |  | 0
21 | 965081713R00IM | Bourání dlažeb keramických tl.10 mm, nad 1 m2 |  |  | m2 | 28.88 | 0 | 0 | 0 |  | 0 | 0 | 0 | 0 | 0 | 0 | 0 | SO 01 | 0 | 0 | 0 | 21 | 0 | 0 | 1 |  |  |  | 0 | 0 | 0 | 96_ | SO 01_9_ | SO 01_ | 0 | 0 | 0 | 84 | 0 | 0 | 0 | P | 96
|  | 1. suterén m.č. 031 - 033 : 2,03+1,72+2,92 |  |  |  | 0
|  | 1. NP m.č. 111,112,114,115 : 2,47+4,95+2,13+1,59 |  |  |  | 0
|  | 2. NP m.č. 211 - 214 : 4,88+2,47+1,63+2,09 |  |  |  | 0
22 | 968061125R00IM | Vyvěšení dřevěných dveřních křídel pl. do 2 m2 |  |  | kus | 11 | 0 | 0 | 0 |  | 0 | 0 | 0 | 0 | 0 | 0 | 0 | SO 01 | 0 | 0 | 0 | 21 | 0 | 0 | 1 |  |  |  | 0 | 0 | 0 | 96_ | SO 01_9_ | SO 01_ | 0 | 0 | 0 | 88 | 0 | 0 | 0 | P | 96
|  | suterén : 3 |  |  |  | 0
|  | 1. NP : 4 |  |  |  | 0
|  | 2. NP : 4 |  |  |  | 0
23 | 968072455R00IM | Vybourání kovových dveřních zárubní pl. do 2 m2 |  |  | m2 | 4.725 | 0 | 0 | 0 |  | 0 | 0 | 0 | 0 | 0 | 0 | 0 | SO 01 | 0 | 0 | 0 | 21 | 0 | 0 | 1 |  |  |  | 0 | 0 | 0 | 96_ | SO 01_9_ | SO 01_ | 0 | 0 | 0 | 92 | 0 | 0 | 0 | P | 96
|  | suterén : 0,75*2,1*3 |  |  |  | 0
24 | 978013191R00IM | Otlučení omítek vnitřních stěn v rozsahu do 100 % |  |  | m2 | 15.9055 | 0 | 0 | 0 |  | 0 | 0 | 0 | 0 | 0 | 0 | 0 | SO 01 | 0 | 0 | 0 | 21 | 0 | 0 | 1 |  |  |  | 0 | 0 | 0 | 96_ | SO 01_9_ | SO 01_ | 0 | 0 | 0 | 94 | 0 | 0 | 0 | P | 96
|  | m.č. 0.31 : (1,15+1,9)*2*0,25-0,6*0,25*2 |  |  |  | 0
|  | m.č. 0.32 : (1,15+1,44)*2*0,25-0,6*0,25 |  |  |  | 0
|  | m.č. 0.33 : (1,85+1,635)*2*0,15 |  |  |  | 0
|  | m.č. 1.11 : (1,37+1,8)*2*0,25-0,6*0,25+0,8*0,25 |  |  |  | 0
|  | m.č. 1.12 : (1,94+2,72)*2*0,25-0,6*0,25 |  |  |  | 0
|  | m.č. 1.14 : (1,37+2,04)*2*0,25-0,6*0,25*2 |  |  |  | 0
|  | m.č. 1.15 : (1,37+1,38)*2*0,25-0,6*0,25 |  |  |  | 0
|  | m.č. 2.11 : (1,94+2,72)*2*0,25-0,6*0,25 |  |  |  | 0
|  | m.č. 2.12 : (1,37+1,8)*2*0,25-0,6*0,25-0,8*0,25 |  |  |  | 0
|  | m.č. 2.13 : (1,37+1,42)*2*0,25-0,6*0,25 |  |  |  | 0
|  | m.č. 2.14 : (1,37+2,0)*2*0,25-0,6*0,25*2 |  |  |  | 0
25 | 978059531R00IM | Odsekání vnitřních obkladů stěn nad 2 m2 |  |  | m2 | 97.557 | 0 | 0 | 0 |  | 0 | 0 | 0 | 0 | 0 | 0 | 0 | SO 01 | 0 | 0 | 0 | 21 | 0 | 0 | 1 |  |  |  | 0 | 0 | 0 | 96_ | SO 01_9_ | SO 01_ | 0 | 0 | 0 | 106 | 0 | 0 | 0 | P | 96
|  | m.č. 0.31 : (1,15+1,9)*2*1,5-0,6*1,5*2 |  |  |  | 0
|  | m.č. 0.32 : (1,15+1,44)*2*1,5-0,6*1,5 |  |  |  | 0
|  | m.č. 0.33 : (1,85+1,635)*2*2,1-0,6*2 |  |  |  | 0
|  | m.č. 1.11 : (1,37+1,8)*2*1,5-0,6*1,5-0,8*1,5 |  |  |  | 0
|  | m.č. 1.12 : (1,94+2,72)*2*1,5-0,6*1,5 |  |  |  | 0
|  | m.č. 1.14 : (1,15+2,04)*2*1,5-0,6*1,5*2 |  |  |  | 0
|  | m.č. 1.15 : (1,15+1,38)*2*1,5-0,6*1,5 |  |  |  | 0
|  | m.č. 2.11 : (1,94+2,72)*2*1,5-0,6*1,5 |  |  |  | 0
|  | m.č. 2.12 : (1,37+1,8)*2*1,5-0,6*1,5-0,8*1,5 |  |  |  | 0
|  | m.č. 2.13 : (1,15+1,42)*2*1,5-0,6*1,5 |  |  |  | 0
|  | m.č. 2.14 : (1,15+2,0)*2*1,5-0,6*1,5*2 |  |  |  | 0
| 99 | Staveništní přesun hmot | [5 empty] | 0 | [9 empty] | SO 01 | [7 empty] | 0 | 0 | 0
26 | 999281108R00IM | Přesun hmot pro opravy a údržbu do výšky 12 m |  |  | t | 10.6888 | 0 | 0 | 0 |  | 0 | 0 | 0 | 0 | 0 | 0 | 0 | SO 01 | 0 | 0 | 0 | 21 | 0 | 0 | 5 |  |  |  | 0 | 0 | 0 | 99_ | SO 01_9_ | SO 01_ | 0 | 0 | 0 | 119 | 0 | 0 | 0 | P | 99
| S | Přesuny sutí | [5 empty] | 0 | [9 empty] | SO 01 | [7 empty] | 0 | 0 | 0
27 | 979086112R00IM | Nakládání nebo překládání suti a vybouraných hmot |  |  | t | 8.7935 | 0 | 0 | 0 |  | 0 | 0 | 0 | 0 | 0 | 0 | 0 | SO 01 | 0 | 0 | 0 | 21 | 0 | 0 | 5 |  |  |  | 0 | 0 | 0 | S_ | SO 01_9_ | SO 01_ | 0 | 0 | 0 | 121 | 0 | 0 | 0 | P | S
28 | 979011111R00IM | Svislá doprava suti a vybour. hmot za 2.NP a 1.PP |  |  | t | 8.7935 | 0 | 0 | 0 |  | 0 | 0 | 0 | 0 | 0 | 0 | 0 | SO 01 | 0 | 0 | 0 | 21 | 0 | 0 | 5 |  |  |  | 0 | 0 | 0 | S_ | SO 01_9_ | SO 01_ | 0 | 0 | 0 | 122 | 0 | 0 | 0 | P | S
29 | 979081111R00IM | Odvoz suti a vybour. hmot na skládku do 1 km |  |  | t | 8.7935 | 0 | 0 | 0 |  | 0 | 0 | 0 | 0 | 0 | 0 | 0 | SO 01 | 0 | 0 | 0 | 21 | 0 | 0 | 5 |  |  |  | 0 | 0 | 0 | S_ | SO 01_9_ | SO 01_ | 0 | 0 | 0 | 123 | 0 | 0 | 0 | P | S
30 | 979081121R00IM | Příplatek k odvozu za každý další 1 km |  |  | t | 175.8709 | 0 | 0 | 0 |  | 0 | 0 | 0 | 0 | 0 | 0 | 0 | SO 01 | 0 | 0 | 0 | 21 | 0 | 0 | 5 |  |  |  | 0 | 0 | 0 | S_ | SO 01_9_ | SO 01_ | 0 | 0 | 0 | 124 | 0 | 0 | 0 | P | S
31 | 979082111R00IM | Vnitrostaveništní doprava suti do 10 m |  |  | t | 8.7935 | 0 | 0 | 0 |  | 0 | 0 | 0 | 0 | 0 | 0 | 0 | SO 01 | 0 | 0 | 0 | 21 | 0 | 0 | 5 |  |  |  | 0 | 0 | 0 | S_ | SO 01_9_ | SO 01_ | 0 | 0 | 0 | 125 | 0 | 0 | 0 | P | S
32 | 979082121R00IM | Příplatek k vnitrost. dopravě suti za dalších 5 m |  |  | t | 17.5871 | 0 | 0 | 0 |  | 0 | 0 | 0 | 0 | 0 | 0 | 0 | SO 01 | 0 | 0 | 0 | 21 | 0 | 0 | 5 |  |  |  | 0 | 0 | 0 | S_ | SO 01_9_ | SO 01_ | 0 | 0 | 0 | 126 | 0 | 0 | 0 | P | S
33 | 979990107R00IM | Poplatek za uložení suti - směs betonu,cihel,dřeva, skupina odpadu 170904 |  |  | t | 8.7935 | 0 | 0 | 0 |  | 0 | 0 | 0 | 0 | 0 | 0 | 0 | SO 01 | 0 | 0 | 0 | 21 | 0 | 0 | 5 |  |  |  | 0 | 0 | 0 | S_ | SO 01_9_ | SO 01_ | 0 | 0 | 0 | 127 | 0 | 0 | 0 | P | S
| 711 | Izolace proti vodě | [5 empty] | 0 | [9 empty] | SO 01 | [7 empty] | 0 | 0 | 0
34 | 711111001RZ1IM | Izolace proti vlhkosti vodor. nátěr ALP za studena |  |  | m2 | 3.9 | 0 | 0 | 0 |  | 0 | 0 | 0 | 0 | 0 | 0 | 0 | SO 01 | 0 | 0 | 0 | 21 | 0 | 0 | 7 |  |  |  | 0 | 0 | 0 | 711_ | SO 01_71_ | SO 01_ | 0 | 0 | 0 | 129 | 0 | 0 | 0 | P | 711
|  | kanalizace rýha : 6,5*0,6 |  |  |  | 0
35 | 711141559RZ1IM | Izolace proti vlhk. vodorovná pásy přitavením |  |  | m2 | 3.9 | 0 | 0 | 0 |  | 0 | 0 | 0 | 0 | 0 | 0 | 0 | SO 01 | 0 | 0 | 0 | 21 | 0 | 0 | 7 |  |  |  | 0 | 0 | 0 | 711_ | SO 01_71_ | SO 01_ | 0 | 0 | 0 | 131 | 0 | 0 | 0 | P | 711
|  | kanalizace rýha : 6,5*0,6 |  |  |  | 0
36 | 711212000R00IM | Penetrace podkladu pod hydroizolační nátěr,vč.dod. |  |  | m2 | 42.4575 | 0 | 0 | 0 |  | 0 | 0 | 0 | 0 | 0 | 0 | 0 | SO 01 | 0 | 0 | 0 | 21 | 0 | 0 | 7 |  |  |  | 0 | 0 | 0 | 711_ | SO 01_71_ | SO 01_ | 0 | 0 | 0 | 133 | 0 | 0 | 0 | P | 711
37 | 711212001RT2IM | Hydroizolační povlak - nátěr |  |  | m2 | 42.4575 | 0 | 0 | 0 |  | 0 | 0 | 0 | 0 | 0 | 0 | 0 | SO 01 | 0 | 0 | 0 | 21 | 0 | 0 | 7 |  |  |  | 0 | 0 | 0 | 711_ | SO 01_71_ | SO 01_ | 0 | 0 | 0 | 134 | 0 | 0 | 0 | P | 711
|  | m.č. 0.31 podlaha : 2,03 |  |  |  | 0
|  | sokl : (1,15+1,9)*2*0,15-0,6*0,15*2 |  |  |  | 0
|  | m.č. 0.32 podlaha : 1,72 |  |  |  | 0
|  | sokl : (1,15+1,44)*2*0,15-0,6*0,15 |  |  |  | 0
|  | m.č. 0.33 podlaha : 3,08 |  |  |  | 0
|  | sokl : (1,85+1,635)*2*0,15-0,6*0,15 |  |  |  | 0
|  | sprcha svisle : (0,9+0,9)*2,25 |  |  |  | 0
|  | m.č. 1.11 podlaha : 2,47 |  |  |  | 0
|  | sokl : (1,37+1,8)*2*0,15-0,6*0,15-0,8*0,15 |  |  |  | 0
|  | m.č. 1.12 podlaha : 4,95 |  |  |  | 0
|  | sokl : (1,94+2,72)*2*0,15-0,6*0,15 |  |  |  | 0
|  | m.č. 1.14 podlaha : 2,13 |  |  |  | 0
|  | sokl : (1,15+2,04)*2*0,15-0,6*0,15*2 |  |  |  | 0
|  | m.č. 1.15 podlaha : 1,59 |  |  |  | 0
|  | sokl : (1,15+1,38)*2*0,15-0,6*0,15 |  |  |  | 0
|  | m.č. 2.11 podlaha : 4,88 |  |  |  | 0
|  | sokl : (1,94+2,72)*2*0,15-0,6*0,15 |  |  |  | 0
|  | m.č. 2.12 podlaha : 2,47 |  |  |  | 0
|  | sokl : (1,37+1,8)*2*0,15-0,6*0,15-0,8*0,15 |  |  |  | 0
|  | m.č. 2.13 podlaha : 1,63 |  |  |  | 0
|  | sokl : (1,15+1,42)*2*0,15-0,6*0,15 |  |  |  | 0
|  | m.č. 2.14 podlaha : 2,09 |  |  |  | 0
|  | sokl : (1,15+2,0)*2*0,15-0,6*0,15*2 |  |  |  | 0
38 | 711212601R00IM | Těsnicí pás do spoje podlaha - stěna |  |  | m | 64.7 | 0 | 0 | 0 |  | 0 | 0 | 0 | 0 | 0 | 0 | 0 | SO 01 | 0 | 0 | 0 | 21 | 0 | 0 | 7 |  |  |  | 0 | 0 | 0 | 711_ | SO 01_71_ | SO 01_ | 0 | 0 | 0 | 158 | 0 | 0 | 0 | P | 711
|  | sokl : (1,15+1,9)*2-0,6*2 |  |  |  | 0
|  | sokl : (1,15+1,44)*2-0,6 |  |  |  | 0
|  | sokl : (1,85+1,635)*2-0,6 |  |  |  | 0
|  | sprcha svisle : 2,25 |  |  |  | 0
|  | sokl : (1,37+1,8)*2-0,6-0,8 |  |  |  | 0
|  | sokl : (1,94+2,72)*2-0,6 |  |  |  | 0
|  | sokl : (1,15+2,04)*2-0,6*2 |  |  |  | 0
|  | sokl : (1,15+1,38)*2-0,6 |  |  |  | 0
|  | sokl : (1,94+2,72)*2-0,6 |  |  |  | 0
|  | sokl : (1,37+1,8)*2-0,6-0,8 |  |  |  | 0
|  | sokl : (1,15+1,42)*2-0,6 |  |  |  | 0
|  | sokl : (1,15+2,0)*2-0,6*2 |  |  |  | 0
39 | 998711102R00IM | Přesun hmot pro izolace proti vodě, výšky do 12 m |  |  | t | 0.09628 | 0 | 0 | 0 |  | 0 | 0 | 0 | 0 | 0 | 0 | 0 | SO 01 | 0 | 0 | 0 | 21 | 0 | 0 | 5 |  |  |  | 0 | 0 | 0 | 711_ | SO 01_71_ | SO 01_ | 0 | 0 | 0 | 171 | 0 | 0 | 0 | P | 711
| 766 | Konstrukce truhlářské | [5 empty] | 0 | [9 empty] | SO 01 | [7 empty] | 0 | 0 | 0
40 | 766661112R00IM | Montáž dveří do zárubně,otevíravých 1kř.do 0,8 m |  |  | kus | 11 | 0 | 0 | 0 |  | 0 | 0 | 0 | 0 | 0 | 0 | 0 | SO 01 | 0 | 0 | 0 | 21 | 0 | 0 | 7 |  |  |  | 0 | 0 | 0 | 766_ | SO 01_76_ | SO 01_ | 0 | 0 | 0 | 173 | 0 | 0 | 0 | P | 766
|  | suterén : 3 |  |  |  | 0
|  | 1. NP : 4 |  |  |  | 0
|  | 2. NP : 4 |  |  |  | 0
41 | 766669117R00IM | Dokování samozavírače na ocelovou zárubeň |  |  | kus | 6 | 0 | 0 | 0 |  | 0 | 0 | 0 | 0 | 0 | 0 | 0 | SO 01 | 0 | 0 | 0 | 21 | 0 | 0 | 7 |  |  |  | 0 | 0 | 0 | 766_ | SO 01_76_ | SO 01_ | 0 | 0 | 0 | 177 | 0 | 0 | 0 | P | 766
42 | 766662811R00IM | Demontáž prahů dveří 1křídlových |  |  | kus | 6 | 0 | 0 | 0 |  | 0 | 0 | 0 | 0 | 0 | 0 | 0 | SO 01 | 0 | 0 | 0 | 21 | 0 | 0 | 7 |  |  |  | 0 | 0 | 0 | 766_ | SO 01_76_ | SO 01_ | 0 | 0 | 0 | 178 | 0 | 0 | 0 | P | 766
43 | 766670021R00IM | Montáž kliky a štítku |  |  | kus | 11 | 0 | 0 | 0 |  | 0 | 0 | 0 | 0 | 0 | 0 | 0 | SO 01 | 0 | 0 | 0 | 21 | 0 | 0 | 7 |  |  |  | 0 | 0 | 0 | 766_ | SO 01_76_ | SO 01_ | 0 | 0 | 0 | 179 | 0 | 0 | 0 | P | 766
44 | 54917025IM | Zavírač dveří hydraulický R 12 č.14 zlatá bronz |  |  | kus | 6 | 0 | 0 | 0 |  | 0 | 0 | 0 | 0 | 0 | 0 | 0 | SO 01 | 0 | 0 | 0 | 21 | 0 | 0 | 7 |  |  |  | 0 | 0 | 0 | 766_ | SO 01_76_ | SO 01_ | 0 | 0 | 0 | 180 | 0 | 0 | 0 | M | 766
45 | 611. T1, T2 | Dod. dveře vn. 600x1970 mm, CPL plné zaobl. hrany, výplň lehčené DTD |  |  | kus | 9 | 0 | 0 | 0 |  | 0 | 0 | 0 | 0 | 0 | 0 | 0 | SO 01 | 0 | 0 | 0 | 21 | 0 | 0 | 7 |  |  |  | 0 | 0 | 0 | 766_ | SO 01_76_ | SO 01_ | 0 | 0 | 0 | 181 | 0 | 0 | 0 | P | 766
46 | 611. T3, T4 | Dod. dveře vn. 800x1970 mm, CPL plné zaobl. hrany, výplň lehčené DTD |  |  | kus | 2 | 0 | 0 | 0 |  | 0 | 0 | 0 | 0 | 0 | 0 | 0 | SO 01 | 0 | 0 | 0 | 21 | 0 | 0 | 7 |  |  |  | 0 | 0 | 0 | 766_ | SO 01_76_ | SO 01_ | 0 | 0 | 0 | 182 | 0 | 0 | 0 | P | 766
47 | 998766102R00IM | Přesun hmot pro truhlářské konstr., výšky do 12 m |  |  | t | 0.24248 | 0 | 0 | 0 |  | 0 | 0 | 0 | 0 | 0 | 0 | 0 | SO 01 | 0 | 0 | 0 | 21 | 0 | 0 | 5 |  |  |  | 0 | 0 | 0 | 766_ | SO 01_76_ | SO 01_ | 0 | 0 | 0 | 183 | 0 | 0 | 0 | P | 766
| 767 | Konstrukce doplňkové stavební (zámečnické) | [5 empty] | 0 | [9 empty] | SO 01 | [7 empty] | 0 | 0 | 0
48 | 767586101RT1IM | Nosný rošt podhledu Armstrong, Prelude 24 |  |  | m2 | 29.04 | 0 | 0 | 0 |  | 0 | 0 | 0 | 0 | 0 | 0 | 0 | SO 01 | 0 | 0 | 0 | 21 | 0 | 0 | 7 |  |  |  | 0 | 0 | 0 | 767_ | SO 01_76_ | SO 01_ | 0 | 0 | 0 | 185 | 0 | 0 | 0 | P | 767
|  | 1. suterén m.č. 031 - 033 : 2,03+1,72+3,08 |  |  |  | 0
|  | 1. NP m.č. 111,112,114,115 : 2,47+4,95+2,13+1,59 |  |  |  | 0
|  | 2. NP m.č. 211 - 214 : 4,88+2,47+1,63+2,09 |  |  |  | 0
49 | 767586201RT1IM | Podhled minerální Armstrong, hrana Board |  |  | m2 | 29.04 | 0 | 0 | 0 |  | 0 | 0 | 0 | 0 | 0 | 0 | 0 | SO 01 | 0 | 0 | 0 | 21 | 0 | 0 | 7 |  |  |  | 0 | 0 | 0 | 767_ | SO 01_76_ | SO 01_ | 0 | 0 | 0 | 189 | 0 | 0 | 0 | P | 767
50 | 998767102R00IM | Přesun hmot pro zámečnické konstr., výšky do 12 m |  |  | t | 0.2027 | 0 | 0 | 0 |  | 0 | 0 | 0 | 0 | 0 | 0 | 0 | SO 01 | 0 | 0 | 0 | 21 | 0 | 0 | 5 |  |  |  | 0 | 0 | 0 | 767_ | SO 01_76_ | SO 01_ | 0 | 0 | 0 | 190 | 0 | 0 | 0 | P | 767
| 771 | Podlahy z dlaždic | [5 empty] | 0 | [9 empty] | SO 01 | [7 empty] | 0 | 0 | 0
51 | 771101101R00IM | Vysávání podlah prům.vysavačem pro pokládku dlažby |  |  | m2 | 29.04 | 0 | 0 | 0 |  | 0 | 0 | 0 | 0 | 0 | 0 | 0 | SO 01 | 0 | 0 | 0 | 21 | 0 | 0 | 7 |  |  |  | 0 | 0 | 0 | 771_ | SO 01_77_ | SO 01_ | 0 | 0 | 0 | 192 | 0 | 0 | 0 | P | 771
52 | 771101210R00IM | Penetrace podkladu pod dlažby |  |  | m2 | 29.04 | 0 | 0 | 0 |  | 0 | 0 | 0 | 0 | 0 | 0 | 0 | SO 01 | 0 | 0 | 0 | 21 | 0 | 0 | 7 |  |  |  | 0 | 0 | 0 | 771_ | SO 01_77_ | SO 01_ | 0 | 0 | 0 | 193 | 0 | 0 | 0 | P | 771
|  | 1. suterén m.č. 031 - 033 : 2,03+1,72+3,08 |  |  |  | 0
|  | 1. NP m.č. 111,112,114,115 : 2,47+4,95+2,13+1,59 |  |  |  | 0
|  | 2. NP m.č. 211 - 214 : 4,88+2,47+1,63+2,09 |  |  |  | 0
53 | 771111122R00IM | Montáž podlahových lišt přechodových |  |  | m | 4 | 0 | 0 | 0 |  | 0 | 0 | 0 | 0 | 0 | 0 | 0 | SO 01 | 0 | 0 | 0 | 21 | 0 | 0 | 7 |  |  |  | 0 | 0 | 0 | 771_ | SO 01_77_ | SO 01_ | 0 | 0 | 0 | 197 | 0 | 0 | 0 | P | 771
|  | 0,8*2 |  |  |  | 1.6
|  | 0,6*4 |  |  |  | 2.4
54 | 771575109R00IM | Montáž podlah keram.,hladké, tmel, 30x30 cm |  |  | m2 | 29.04 | 0 | 0 | 0 |  | 0 | 0 | 0 | 0 | 0 | 0 | 0 | SO 01 | 0 | 0 | 0 | 21 | 0 | 0 | 7 |  |  |  | 0 | 0 | 0 | 771_ | SO 01_77_ | SO 01_ | 0 | 0 | 0 | 200 | 0 | 0 | 0 | P | 771
|  | 1. suterén m.č. 031 - 033 : 2,03+1,72+3,08 |  |  |  | 0
|  | 1. NP m.č. 111,112,114,115 : 2,47+4,95+2,13+1,59 |  |  |  | 0
|  | 2. NP m.č. 211 - 214 : 4,88+2,47+1,63+2,09 |  |  |  | 0
55 | 771578011R00IM | Spára podlaha - stěna, silikonem |  |  | m | 161.844 | 0 | 0 | 0 |  | 0 | 0 | 0 | 0 | 0 | 0 | 0 | SO 01 | 0 | 0 | 0 | 21 | 0 | 0 | 7 |  |  |  | 0 | 0 | 0 | 771_ | SO 01_77_ | SO 01_ | 0 | 0 | 0 | 204 | 0 | 0 | 0 | P | 771
|  | m.č. 0.31 : (1,15+1,9)*2-0,6*2+7*1,75 |  |  |  | 0
|  | m.č. 0.32 : (1,15+1,44)*2-0,6+5*1,75 |  |  |  | 0
|  | m.č. 0.33 : (1,85+1,635)*2-0,6+5*2,25 |  |  |  | 0
|  | m.č. 1.11 : (1,37+1,8)*2*-0,6-0,8+8*1,75 |  |  |  | 0
|  | m.č. 1.12 : (1,94+2,72)*2-0,6+7*1,75 |  |  |  | 0
|  | m.č. 1.14 : (1,15+2,04)*2-0,6*2+8*1,75 |  |  |  | 0
|  | m.č. 1.15 : (1,15+1,38)*2-0,6+5*1,75 |  |  |  | 0
|  | m.č. 2.11 : (1,94+2,72)*2*-0,6+6*1,75 |  |  |  | 0
|  | m.č. 2.12 : (1,37+1,8)*2-0,6-0,8+6*1,75 |  |  |  | 0
|  | m.č. 2.13 : (1,15+1,42)*2-0,6+5*1,75 |  |  |  | 0
|  | m.č. 2.14 : (1,15+2,0)*2-0,6*2+7*1,75 |  |  |  | 0
56 | 771579791R00IM | Příplatek za plochu podlah keram. do 5 m2 jednotl. |  |  | m2 | 29.04 | 0 | 0 | 0 |  | 0 | 0 | 0 | 0 | 0 | 0 | 0 | SO 01 | 0 | 0 | 0 | 21 | 0 | 0 | 7 |  |  |  | 0 | 0 | 0 | 771_ | SO 01_77_ | SO 01_ | 0 | 0 | 0 | 216 | 0 | 0 | 0 | P | 771
|  | 1. suterén m.č. 031 - 033 : 2,03+1,72+3,08 |  |  |  | 0
|  | 1. NP m.č. 111,112,114,115 : 2,47+4,95+2,13+1,59 |  |  |  | 0
|  | 2. NP m.č. 211 - 214 : 4,88+2,47+1,63+2,09 |  |  |  | 0
57 | 771. 1 | Dodávka dlažba 30 x 30 cm, R 10B protiskluz otěruvzdornost min. PEI IV |  |  | m2 | 31.944 | 0 | 0 | 0 |  | 0 | 0 | 0 | 0 | 0 | 0 | 0 | SO 01 | 0 | 0 | 0 | 21 | 0 | 0 | 7 |  |  |  | 0 | 0 | 0 | 771_ | SO 01_77_ | SO 01_ | 0 | 0 | 0 | 220 | 0 | 0 | 0 | P | 771
|  | 29,04*1,1 |  |  |  | 31.944
58 | 5537005224IM | Lišta přechodová nerez 12 721/F vrtaná l=270 cm |  |  | kus | 2 | 0 | 0 | 0 |  | 0 | 0 | 0 | 0 | 0 | 0 | 0 | SO 01 | 0 | 0 | 0 | 21 | 0 | 0 | 7 |  |  |  | 0 | 0 | 0 | 771_ | SO 01_77_ | SO 01_ | 0 | 0 | 0 | 222 | 0 | 0 | 0 | M | 771
59 | 998771102R00IM | Přesun hmot pro podlahy z dlaždic, výšky do 12 m |  |  | t | 0.81536 | 0 | 0 | 0 |  | 0 | 0 | 0 | 0 | 0 | 0 | 0 | SO 01 | 0 | 0 | 0 | 21 | 0 | 0 | 5 |  |  |  | 0 | 0 | 0 | 771_ | SO 01_77_ | SO 01_ | 0 | 0 | 0 | 223 | 0 | 0 | 0 | P | 771
| 781 | Obklady (keramické) | [5 empty] | 0 | [9 empty] | SO 01 | [7 empty] | 0 | 0 | 0
60 | 622300131R00 | Vyrovnávací tmel tl. do 5 mm |  |  | m2 | 1.8 | 0 | 0 | 0 |  | 0 | 0 | 0 | 0 | 0 | 0 | 0 | SO 01 | 0 | 0 | 0 | 21 | 0 | 0 | 7 |  |  |  | 0 | 0 | 0 | 781_ | SO 01_78_ | SO 01_ | 0 | 0 | 0 | 225 | 0 | 0 | 0 | P | 781
|  |  |  | zrcadla |  | 0
|  | (0,6*0,5)*2 |  | suterén |  | 0.6
|  | (0,6*0,5)*2 |  | 1.NP |  | 0.6
|  | (0,6*0,5)*2 |  | 2.NP |  | 0.6
61 | 781475120R00IM | Obklad vnitřní stěn keramický, do tmele, 30x60 cm |  |  | m2 | 110.8225 | 0 | 0 | 0 |  | 0 | 0 | 0 | 0 | 0 | 0 | 0 | SO 01 | 0 | 0 | 0 | 21 | 0 | 0 | 7 |  |  |  | 0 | 0 | 0 | 781_ | SO 01_78_ | SO 01_ | 0 | 0 | 0 | 230 | 0 | 0 | 0 | P | 781
|  | m.č. 0.31 : (1,15+1,9)*2*1,75-0,6*1,75*2 |  |  |  | 0
|  | m.č. 0.32 : (1,15+1,44)*2*1,75-0,6*1,75 |  |  |  | 0
|  | m.č. 0.33 : (1,85+1,635)*2*2,25-0,6*2 |  |  |  | 0
|  | m.č. 1.11 : (1,37+1,8)*2*1,75-0,6*1,75-0,8*1,75 |  |  |  | 0
|  | m.č. 1.12 : (1,94+2,72)*2*1,75-0,6*1,75 |  |  |  | 0
|  | m.č. 1.14 : (1,15+2,04)*2*1,75-0,6*1,75*2 |  |  |  | 0
|  | m.č. 1.15 : (1,15+1,38)*2*1,75-0,6*1,75 |  |  |  | 0
|  | m.č. 2.11 : (1,94+2,72)*2*1,75-0,6*1,75 |  |  |  | 0
|  | m.č. 2.12 : (1,37+1,8)*2*1,75-0,6*1,75-0,8*1,75 |  |  |  | 0
|  | m.č. 2.13 : (1,15+1,42)*2*1,75-0,6*1,75 |  |  |  | 0
|  | m.č. 2.14 : (1,15+2,0)*2*1,75-0,6*1,75*2 |  |  |  | 0
|  | suterén : -(0,6*0,5)*2 |  |  |  | 0
|  | 1. NP : -(0,6*0,5)*2 |  |  |  | 0
|  | 2. NP : -(0,6*0,5)*2 |  |  |  | 0
62 | 781479711R00IM | Příplatek k obkladu stěn keram.,za plochu do 10 m2 |  |  | m2 | 67.62 | 0 | 0 | 0 |  | 0 | 0 | 0 | 0 | 0 | 0 | 0 | SO 01 | 0 | 0 | 0 | 21 | 0 | 0 | 7 |  |  |  | 0 | 0 | 0 | 781_ | SO 01_78_ | SO 01_ | 0 | 0 | 0 | 245 | 0 | 0 | 0 | P | 781
|  | m.č. 0.31 : (1,15+1,9)*2*1,75-0,6*1,75*2 |  |  |  | 0
|  | m.č. 0.32 : (1,15+1,44)*2*1,75-0,6*1,75 |  |  |  | 0
|  | m.č. 1.11 : (1,37+1,8)*2*1,75-0,6*1,75-0,8*1,75 |  |  |  | 0
|  | m.č. 1.14 : (1,15+2,04)*2*1,75-0,6*1,75*2 |  |  |  | 0
|  | m.č. 1.15 : (1,15+1,38)*2*1,75-0,6*1,75 |  |  |  | 0
|  | m.č. 2.12 : (1,37+1,8)*2*1,75-0,6*1,75-0,8*1,75 |  |  |  | 0
|  | m.č. 2.13 : (1,15+1,42)*2*1,75-0,6*1,75 |  |  |  | 0
|  | m.č. 2.14 : (1,15+2,0)*2*1,75-0,6*1,75*2 |  |  |  | 0
63 | 781497132RS2IM | Lišta nerezová rohová k obkladům |  |  | m | 25.05 | 0 | 0 | 0 |  | 0 | 0 | 0 | 0 | 0 | 0 | 0 | SO 01 | 0 | 0 | 0 | 21 | 0 | 0 | 7 |  |  |  | 0 | 0 | 0 | 781_ | SO 01_78_ | SO 01_ | 0 | 0 | 0 | 254 | 0 | 0 | 0 | P | 781
|  | m.č. 0.31 : 1,75*2 |  |  |  | 0
|  | m.č. 0.32 : 1,75+1,15 |  |  |  | 0
|  | m.č. 0.33 : 2,25 |  |  |  | 0
|  | m.č. 1.12 : 1,75*2+1,8 |  |  |  | 0
|  | m.č. 1.14 : 1,75 |  |  |  | 0
|  | m.č. 1.15 : 1,15 |  |  |  | 0
|  | m.č. 2.11 : 1,75*2+1,8 |  |  |  | 0
|  | m.č. 2.13 : 1,15 |  |  |  | 0
|  | m.č. 2.14 : 1,75 |  |  |  | 0
64 | 781101111R00IM | Vyrovnání podkladu maltou ze SMS tl. do 7 mm |  |  | m2 | 127.4459 | 0 | 0 | 0 |  | 0 | 0 | 0 | 0 | 0 | 0 | 0 | SO 01 | 0 | 0 | 0 | 21 | 0 | 0 | 7 |  |  |  | 0 | 0 | 0 | 781_ | SO 01_78_ | SO 01_ | 0 | 0 | 0 | 264 | 0 | 0 | 0 | P | 781
|  | 110,8225*1,15 |  |  |  | 127.4459
65 | 787911111R00IM | Montáž zrcadla na stěnu, na lepidlo, pl. do 2 m2 |  |  | m2 | 1.8 | 0 | 0 | 0 |  | 0 | 0 | 0 | 0 | 0 | 0 | 0 | SO 01 | 0 | 0 | 0 | 21 | 0 | 0 | 7 |  |  |  | 0 | 0 | 0 | 781_ | SO 01_78_ | SO 01_ | 0 | 0 | 0 | 266 | 0 | 0 | 0 | P | 781
|  | suterén : (0,6*0,5)*2 |  |  |  | 0
|  | 1. NP : (0,6*0,5)*2 |  |  |  | 0
|  | 2. NP : (0,6*0,5)*2 |  |  |  | 0
66 | 63465126IM | Zrcadlo nemontované čiré tl. 5 mm |  |  | m2 | 1.8 | 0 | 0 | 0 |  | 0 | 0 | 0 | 0 | 0 | 0 | 0 | SO 01 | 0 | 0 | 0 | 21 | 0 | 0 | 7 |  |  |  | 0 | 0 | 0 | 781_ | SO 01_78_ | SO 01_ | 0 | 0 | 0 | 270 | 0 | 0 | 0 | M | 781
67 | 781. 1 | Dodávka obklad 25 x 60 cm dle vizualizace upřesnit investorem |  |  | m2 | 127.4459 | 0 | 0 | 0 |  | 0 | 0 | 0 | 0 | 0 | 0 | 0 | SO 01 | 0 | 0 | 0 | 21 | 0 | 0 | 7 |  |  |  | 0 | 0 | 0 | 781_ | SO 01_78_ | SO 01_ | 0 | 0 | 0 | 271 | 0 | 0 | 0 | M | 781
|  | 110,8225*1,15 |  |  |  | 127.4459
68 | 998781102R00IM | Přesun hmot pro obklady keramické, výšky do 12 m |  |  | t | 2.9976 | 0 | 0 | 0 |  | 0 | 0 | 0 | 0 | 0 | 0 | 0 | SO 01 | 0 | 0 | 0 | 21 | 0 | 0 | 5 |  |  |  | 0 | 0 | 0 | 781_ | SO 01_78_ | SO 01_ | 0 | 0 | 0 | 273 | 0 | 0 | 0 | P | 781
| 783 | Nátěry | [5 empty] | 0 | [9 empty] | SO 01 | [7 empty] | 0 | 0 | 0
69 | 783. 1 | Nátěr ocel. zárubní 2x, očištění |  |  | ks | 11 | 0 | 0 | 0 |  | 0 | 0 | 0 | 0 | 0 | 0 | 0 | SO 01 | 0 | 0 | 0 | 21 | 0 | 0 | 7 |  |  |  | 0 | 0 | 0 | 783_ | SO 01_78_ | SO 01_ | 0 | 0 | 0 | 275 | 0 | 0 | 0 | P | 783
| 784 | Malby | [5 empty] | 0 | [9 empty] | SO 01 | [7 empty] | 0 | 0 | 0
70 | 784402801R00IM | Odstranění malby oškrábáním v místnosti H do 3,8 m |  |  | m2 | 55.7475 | 0 | 0 | 0 |  | 0 | 0 | 0 | 0 | 0 | 0 | 0 | SO 01 | 0 | 0 | 0 | 21 | 0 | 0 | 7 |  |  |  | 0 | 0 | 0 | 784_ | SO 01_78_ | SO 01_ | 0 | 0 | 0 | 277 | 0 | 0 | 0 | P | 784
|  | m.č. 0.31 : (1,15+1,9)*2*0,85-0,6*0,25*2 |  |  |  | 0
|  | m.č. 0.32 : (1,15+1,44)*2*0,85-0,6*0,25 |  |  |  | 0
|  | m.č. 0.33 : (1,85+1,635)*2*0,35 |  |  |  | 0
|  | m.č. 1.11 : (1,37+1,8)*2*0,85-0,6*0,25-0,8*0,25 |  |  |  | 0
|  | m.č. 1.12 : (1,94+2,72)*2*0,85-0,6*0,25 |  |  |  | 0
|  | m.č. 1.14 : (1,15+2,04)*2*0,85-0,6*0,25*2 |  |  |  | 0
|  | m.č. 1.15 : (1,15+1,38)*2*0,85-0,6*0,25 |  |  |  | 0
|  | m.č. 2.11 : (1,94+2,72)*2*0,85-0,6*0,25 |  |  |  | 0
|  | m.č. 2.12 : (1,37+1,8)*2*0,85-0,6*0,25-0,8*0,25 |  |  |  | 0
|  | m.č. 2.13 : (1,15+1,42)*2*0,85-0,6*0,25 |  |  |  | 0
|  | m.č. 2.14 : (1,15+2,0)*2*0,85-0,6*0,25*2 |  |  |  | 0
71 | 784161401R00IM | Penetrace podkladu nátěrem HET, Klasik, 1 x |  |  | m2 | 56 | 0 | 0 | 0 |  | 0 | 0 | 0 | 0 | 0 | 0 | 0 | SO 01 | 0 | 0 | 0 | 21 | 0 | 0 | 7 |  |  |  | 0 | 0 | 0 | 784_ | SO 01_78_ | SO 01_ | 0 | 0 | 0 | 289 | 0 | 0 | 0 | P | 784
72 | 784165512R00IM | Malba HET Klasik, bílá, bez penetrace, 2 x |  |  | m2 | 56 | 0 | 0 | 0 |  | 0 | 0 | 0 | 0 | 0 | 0 | 0 | SO 01 | 0 | 0 | 0 | 21 | 0 | 0 | 7 |  |  |  | 0 | 0 | 0 | 784_ | SO 01_78_ | SO 01_ | 0 | 0 | 0 | 290 | 0 | 0 | 0 | P | 784
|  | 2 - vodovod, kanalizace | [5 empty] | 0
| 13 | Hloubené vykopávky | [5 empty] | 0 | [9 empty] | SO 01.2 | [7 empty] | 0 | 0 | 0
73 | 139711101R00 | Vykopávka v uzavřených prostorách v hor.1-4 s naložením výkopku na dopravní prostředek |  |  | m3 | 3.132 | 0 | 0 | 0 |  | 0 | 0 | 0 | 0 | 0 | 0 | 0 | SO 01.2 | 0 | 0 | 0 | 21 | 0 | 0 | 1 |  |  |  | 0 | 0 | 0 | 13_ | SO 01.2_1_ | SO 01.2_ | 0 | 0 | 0 | 293 | 0 | 0 | 0 | P | 13
|  | 0,6*5,8*0,9 |  |  |  | 3.132
74 | 162201203R00 | Vodorovné přemíst.výkopku, kolečko hor.1-4, do 10m |  |  | m3 | 3.132 | 0 | 0 | 0 |  | 0 | 0 | 0 | 0 | 0 | 0 | 0 | SO 01.2 | 0 | 0 | 0 | 21 | 0 | 0 | 1 |  |  |  | 0 | 0 | 0 | 13_ | SO 01.2_1_ | SO 01.2_ | 0 | 0 | 0 | 295 | 0 | 0 | 0 | P | 13
75 | 162201210R00 | Příplatek za dalš.10 m, kolečko, výkop. z hor.1- 4 |  |  | m3 | 3.132 | 0 | 0 | 0 |  | 0 | 0 | 0 | 0 | 0 | 0 | 0 | SO 01.2 | 0 | 0 | 0 | 21 | 0 | 0 | 1 |  |  |  | 0 | 0 | 0 | 13_ | SO 01.2_1_ | SO 01.2_ | 0 | 0 | 0 | 296 | 0 | 0 | 0 | P | 13
76 | 162701105R00IM | Vodorovné přemístění výkopku z hor.1-4 do 10000 m |  |  | m3 | 3.132 | 0 | 0 | 0 |  | 0 | 0 | 0 | 0 | 0 | 0 | 0 | SO 01.2 | 0 | 0 | 0 | 21 | 0 | 0 | 1 |  |  |  | 0 | 0 | 0 | 13_ | SO 01.2_1_ | SO 01.2_ | 0 | 0 | 0 | 297 | 0 | 0 | 0 | P | 13
77 | 175100010RA0IM | Obsyp potrubí prohozenou zeminou |  |  | m3 | 1.218 | 0 | 0 | 0 |  | 0 | 0 | 0 | 0 | 0 | 0 | 0 | SO 01.2 | 0 | 0 | 0 | 21 | 0 | 0 | 1 |  |  |  | 0 | 0 | 0 | 13_ | SO 01.2_1_ | SO 01.2_ | 0 | 0 | 0 | 298 | 0 | 0 | 0 | P | 13
78 | 58337331IM | Štěrkopísek frakce 0-22 B |  |  | t | 1.218 | 0 | 0 | 0 |  | 0 | 0 | 0 | 0 | 0 | 0 | 0 | SO 01.2 | 0 | 0 | 0 | 21 | 0 | 0 | 1 |  |  |  | 0 | 0 | 0 | 13_ | SO 01.2_1_ | SO 01.2_ | 0 | 0 | 0 | 299 | 0 | 0 | 0 | M | 13
| 45 | Podkladní a vedlejší konstrukce (kromě vozovek a železničního svršku) | [5 empty] | 0 | [9 empty] | SO 01.2 | [7 empty] | 0 | 0 | 0
79 | 451573111R00IM | Lože pod potrubí ze štěrkopísku do 63 mm |  |  | m3 | 0.348 | 0 | 0 | 0 |  | 0 | 0 | 0 | 0 | 0 | 0 | 0 | SO 01.2 | 0 | 0 | 0 | 21 | 0 | 0 | 1 |  |  |  | 0 | 0 | 0 | 45_ | SO 01.2_4_ | SO 01.2_ | 0 | 0 | 0 | 301 | 0 | 0 | 0 | P | 45
| 96 | Bourání konstrukcí | [5 empty] | 0 | [9 empty] | SO 01.2 | [7 empty] | 0 | 0 | 0
80 | 965081723R00 | Bourání dlažeb kamenin. tl. do 25 mm, pl.nad 1 m2 |  |  | m2 | 5.5 | 0 | 0 | 0 |  | 0 | 0 | 0 | 0 | 0 | 0 | 0 | SO 01.2 | 0 | 0 | 0 | 21 | 0 | 0 | 1 |  |  |  | 0 | 0 | 0 | 96_ | SO 01.2_9_ | SO 01.2_ | 0 | 0 | 0 | 303 | 0 | 0 | 0 | P | 96
81 | 969011121R00IM | Vybourání vodovod., plynového vedení DN do 52 mm |  |  | m | 65 | 0 | 0 | 0 |  | 0 | 0 | 0 | 0 | 0 | 0 | 0 | SO 01.2 | 0 | 0 | 0 | 21 | 0 | 0 | 1 |  |  |  | 0 | 0 | 0 | 96_ | SO 01.2_9_ | SO 01.2_ | 0 | 0 | 0 | 304 | 0 | 0 | 0 | P | 96
82 | 969021111R00IM | Vybourání kanalizačního potrubí DN do 100 mm |  |  | m | 18 | 0 | 0 | 0 |  | 0 | 0 | 0 | 0 | 0 | 0 | 0 | SO 01.2 | 0 | 0 | 0 | 21 | 0 | 0 | 1 |  |  |  | 0 | 0 | 0 | 96_ | SO 01.2_9_ | SO 01.2_ | 0 | 0 | 0 | 305 | 0 | 0 | 0 | P | 96
83 | 969021121R00IM | Vybourání kanalizačního potrubí DN do 200 mm |  |  | m | 4 | 0 | 0 | 0 |  | 0 | 0 | 0 | 0 | 0 | 0 | 0 | SO 01.2 | 0 | 0 | 0 | 21 | 0 | 0 | 1 |  |  |  | 0 | 0 | 0 | 96_ | SO 01.2_9_ | SO 01.2_ | 0 | 0 | 0 | 306 | 0 | 0 | 0 | P | 96
84 | 974031143R00IM | Vysekání rýh ve zdi cihelné 7 x 10 cm |  |  | m | 56 | 0 | 0 | 0 |  | 0 | 0 | 0 | 0 | 0 | 0 | 0 | SO 01.2 | 0 | 0 | 0 | 21 | 0 | 0 | 1 |  |  |  | 0 | 0 | 0 | 96_ | SO 01.2_9_ | SO 01.2_ | 0 | 0 | 0 | 307 | 0 | 0 | 0 | P | 96
85 | 974031153R00IM | Vysekání rýh ve zdi cihelné 10 x 10 cm |  |  | m | 15 | 0 | 0 | 0 |  | 0 | 0 | 0 | 0 | 0 | 0 | 0 | SO 01.2 | 0 | 0 | 0 | 21 | 0 | 0 | 1 |  |  |  | 0 | 0 | 0 | 96_ | SO 01.2_9_ | SO 01.2_ | 0 | 0 | 0 | 308 | 0 | 0 | 0 | P | 96
86 | 974031164R00IM | Vysekání rýh ve zdi cihelné 15 x 15 cm |  |  | m | 22 | 0 | 0 | 0 |  | 0 | 0 | 0 | 0 | 0 | 0 | 0 | SO 01.2 | 0 | 0 | 0 | 21 | 0 | 0 | 1 |  |  |  | 0 | 0 | 0 | 96_ | SO 01.2_9_ | SO 01.2_ | 0 | 0 | 0 | 309 | 0 | 0 | 0 | P | 96
87 | 919735122R00 | Řezání stávajícího betonového krytu tl. 5 - 10 cm |  |  | m | 13 | 0 | 0 | 0 |  | 0 | 0 | 0 | 0 | 0 | 0 | 0 | SO 01.2 | 0 | 0 | 0 | 21 | 0 | 0 | 1 |  |  |  | 0 | 0 | 0 | 96_ | SO 01.2_9_ | SO 01.2_ | 0 | 0 | 0 | 310 | 0 | 0 | 0 | P | 96
| 99 | Přesun hmot | [5 empty] | 0 | [9 empty] | SO 01.2 | [7 empty] | 0 | 0 | 0
88 | 997013153 | Vnitrostaveništní doprava suti a vybouraných hmot vodorovně do 50 m svisle s omezením mechanizace |  |  | t | 4.655 | 0 | 0 | 0 |  | 0 | 0 | 0 | 0 | 0 | 0 | 0 | SO 01.2 | 0 | 0 | 0 | 21 | 0 | 0 | 1 |  |  |  | 0 | 0 | 0 | 99_ | SO 01.2_9_ | SO 01.2_ | 0 | 0 | 0 | 312 | 0 | 0 | 0 | P | 99
89 | 997013501 | Odvoz suti a vybouraných hmot na skládku nebo meziskládku se složením, na vzdálenost do 1 km |  |  | t | 4.655 | 0 | 0 | 0 |  | 0 | 0 | 0 | 0 | 0 | 0 | 0 | SO 01.2 | 0 | 0 | 0 | 21 | 0 | 0 | 1 |  |  |  | 0 | 0 | 0 | 99_ | SO 01.2_9_ | SO 01.2_ | 0 | 0 | 0 | 313 | 0 | 0 | 0 | P | 99
90 | 997013509 | Odvoz suti a vybouraných hmot na skládku nebo meziskládku se složením |  |  | t | 93.1 | 0 | 0 | 0 |  | 0 | 0 | 0 | 0 | 0 | 0 | 0 | SO 01.2 | 0 | 0 | 0 | 21 | 0 | 0 | 1 |  |  |  | 0 | 0 | 0 | 99_ | SO 01.2_9_ | SO 01.2_ | 0 | 0 | 0 | 314 | 0 | 0 | 0 | P | 99
|  | 4,655*20 |  |  |  | 93.1
91 | 997013831 | Poplatek za uložení stavebního odpadu na skládce (skládkovné) směsného stavebního |  |  | t | 4.655 | 0 | 0 | 0 |  | 0 | 0 | 0 | 0 | 0 | 0 | 0 | SO 01.2 | 0 | 0 | 0 | 21 | 0 | 0 | 1 |  |  |  | 0 | 0 | 0 | 99_ | SO 01.2_9_ | SO 01.2_ | 0 | 0 | 0 | 316 | 0 | 0 | 0 | P | 99
| 721 | Vnitřní kanalizace | [5 empty] | 0 | [9 empty] | SO 01.2 | [7 empty] | 0 | 0 | 0
92 | 721140913R00IM | Oprava-propoj.dosavadního potrubí litinového DN 70 |  |  | kus | 1 | 0 | 0 | 0 |  | 0 | 0 | 0 | 0 | 0 | 0 | 0 | SO 01.2 | 0 | 0 | 0 | 21 | 0 | 0 | 7 |  |  |  | 0 | 0 | 0 | 721_ | SO 01.2_72_ | SO 01.2_ | 0 | 0 | 0 | 318 | 0 | 0 | 0 | P | 721
93 | 721140915R00IM | Oprava-propoj.dosavadního potrubí litinového DN100 |  |  | kus | 2 | 0 | 0 | 0 |  | 0 | 0 | 0 | 0 | 0 | 0 | 0 | SO 01.2 | 0 | 0 | 0 | 21 | 0 | 0 | 7 |  |  |  | 0 | 0 | 0 | 721_ | SO 01.2_72_ | SO 01.2_ | 0 | 0 | 0 | 319 | 0 | 0 | 0 | P | 721
94 | 721171917 | Opravy odpadního potrubí plastového propojení dosavadního potrubí DN 160 |  |  | kus | 1 | 0 | 0 | 0 |  | 0 | 0 | 0 | 0 | 0 | 0 | 0 | SO 01.2 | 0 | 0 | 0 | 21 | 0 | 0 | 7 |  |  |  | 0 | 0 | 0 | 721_ | SO 01.2_72_ | SO 01.2_ | 0 | 0 | 0 | 320 | 0 | 0 | 0 | P | 721
95 | 721174005 | Potrubí z plastových trub polypropylenové svodné (ležaté) DN 100 |  |  | m | 2 | 0 | 0 | 0 |  | 0 | 0 | 0 | 0 | 0 | 0 | 0 | SO 01.2 | 0 | 0 | 0 | 21 | 0 | 0 | 7 |  |  |  | 0 | 0 | 0 | 721_ | SO 01.2_72_ | SO 01.2_ | 0 | 0 | 0 | 321 | 0 | 0 | 0 | P | 721
96 | 721174006 | Potrubí z plastových trub polypropylenové svodné (ležaté) DN 125 |  |  | m | 4 | 0 | 0 | 0 |  | 0 | 0 | 0 | 0 | 0 | 0 | 0 | SO 01.2 | 0 | 0 | 0 | 21 | 0 | 0 | 7 |  |  |  | 0 | 0 | 0 | 721_ | SO 01.2_72_ | SO 01.2_ | 0 | 0 | 0 | 322 | 0 | 0 | 0 | P | 721
97 | 721174024 | Potrubí z plastových trub polypropylenové odpadní (svislé) DN 70 |  |  | m | 18 | 0 | 0 | 0 |  | 0 | 0 | 0 | 0 | 0 | 0 | 0 | SO 01.2 | 0 | 0 | 0 | 21 | 0 | 0 | 7 |  |  |  | 0 | 0 | 0 | 721_ | SO 01.2_72_ | SO 01.2_ | 0 | 0 | 0 | 323 | 0 | 0 | 0 | P | 721
98 | 721174025 | Potrubí z plastových trub polypropylenové odpadní (svislé) DN 100 |  |  | m | 23 | 0 | 0 | 0 |  | 0 | 0 | 0 | 0 | 0 | 0 | 0 | SO 01.2 | 0 | 0 | 0 | 21 | 0 | 0 | 7 |  |  |  | 0 | 0 | 0 | 721_ | SO 01.2_72_ | SO 01.2_ | 0 | 0 | 0 | 324 | 0 | 0 | 0 | P | 721
99 | 721174042 | Potrubí z plastových trub polypropylenové připojovací DN 40 |  |  | m | 14 | 0 | 0 | 0 |  | 0 | 0 | 0 | 0 | 0 | 0 | 0 | SO 01.2 | 0 | 0 | 0 | 21 | 0 | 0 | 7 |  |  |  | 0 | 0 | 0 | 721_ | SO 01.2_72_ | SO 01.2_ | 0 | 0 | 0 | 325 | 0 | 0 | 0 | P | 721
100 | 721174043 | Potrubí z plastových trub polypropylenové připojovací DN 50 |  |  | m | 4 | 0 | 0 | 0 |  | 0 | 0 | 0 | 0 | 0 | 0 | 0 | SO 01.2 | 0 | 0 | 0 | 21 | 0 | 0 | 7 |  |  |  | 0 | 0 | 0 | 721_ | SO 01.2_72_ | SO 01.2_ | 0 | 0 | 0 | 326 | 0 | 0 | 0 | P | 721
101 | 721174044 | Potrubí z plastových trub polypropylenové připojovací DN 70 |  |  | m | 2 | 0 | 0 | 0 |  | 0 | 0 | 0 | 0 | 0 | 0 | 0 | SO 01.2 | 0 | 0 | 0 | 21 | 0 | 0 | 7 |  |  |  | 0 | 0 | 0 | 721_ | SO 01.2_72_ | SO 01.2_ | 0 | 0 | 0 | 327 | 0 | 0 | 0 | P | 721
102 | 721174045 | Potrubí z plastových trub polypropylenové připojovací DN 100 |  |  | m | 6 | 0 | 0 | 0 |  | 0 | 0 | 0 | 0 | 0 | 0 | 0 | SO 01.2 | 0 | 0 | 0 | 21 | 0 | 0 | 7 |  |  |  | 0 | 0 | 0 | 721_ | SO 01.2_72_ | SO 01.2_ | 0 | 0 | 0 | 328 | 0 | 0 | 0 | P | 721
103 | 28651840.A | Kus čisticí kanalizační PVC DN 110 |  |  | kus | 1 | 0 | 0 | 0 |  | 0 | 0 | 0 | 0 | 0 | 0 | 0 | SO 01.2 | 0 | 0 | 0 | 21 | 0 | 0 | 7 |  |  |  | 0 | 0 | 0 | 721_ | SO 01.2_72_ | SO 01.2_ | 0 | 0 | 0 | 329 | 0 | 0 | 0 | M | 721
104 | 721194104R00IM | Vyměření přípojek na potrubí vyvedení a upevnění odpadních výpustek DN 40 |  |  | kus | 9 | 0 | 0 | 0 |  | 0 | 0 | 0 | 0 | 0 | 0 | 0 | SO 01.2 | 0 | 0 | 0 | 21 | 0 | 0 | 7 |  |  |  | 0 | 0 | 0 | 721_ | SO 01.2_72_ | SO 01.2_ | 0 | 0 | 0 | 330 | 0 | 0 | 0 | P | 721
105 | 721194105R00IM | Vyměření přípojek na potrubí vyvedení a upevnění odpadních výpustek DN 50 |  |  | kus | 2 | 0 | 0 | 0 |  | 0 | 0 | 0 | 0 | 0 | 0 | 0 | SO 01.2 | 0 | 0 | 0 | 21 | 0 | 0 | 7 |  |  |  | 0 | 0 | 0 | 721_ | SO 01.2_72_ | SO 01.2_ | 0 | 0 | 0 | 331 | 0 | 0 | 0 | P | 721
106 | 721194109R00IM | Vyměření přípojek na potrubí vyvedení a upevnění odpadních výpustek DN 100 |  |  | kus | 5 | 0 | 0 | 0 |  | 0 | 0 | 0 | 0 | 0 | 0 | 0 | SO 01.2 | 0 | 0 | 0 | 21 | 0 | 0 | 7 |  |  |  | 0 | 0 | 0 | 721_ | SO 01.2_72_ | SO 01.2_ | 0 | 0 | 0 | 332 | 0 | 0 | 0 | P | 721
107 | 721212111 | Odtokové sprchové žlaby se zápachovou uzávěrkou a krycím roštem délky 700 mm |  |  | kus | 1 | 0 | 0 | 0 |  | 0 | 0 | 0 | 0 | 0 | 0 | 0 | SO 01.2 | 0 | 0 | 0 | 21 | 0 | 0 | 7 |  |  |  | 0 | 0 | 0 | 721_ | SO 01.2_72_ | SO 01.2_ | 0 | 0 | 0 | 333 | 0 | 0 | 0 | P | 721
108 | 721290822R00IM | Přesun vybouraných hmot - kanalizace, H 6 - 12 m |  |  | t | 0.054 | 0 | 0 | 0 |  | 0 | 0 | 0 | 0 | 0 | 0 | 0 | SO 01.2 | 0 | 0 | 0 | 21 | 0 | 0 | 7 |  |  |  | 0 | 0 | 0 | 721_ | SO 01.2_72_ | SO 01.2_ | 0 | 0 | 0 | 334 | 0 | 0 | 0 | P | 721
109 | 998721102R00IM | Přesun hmot pro vnitřní kanalizaci, výšky do 12 m |  |  | t | 0.07163 | 0 | 0 | 0 |  | 0 | 0 | 0 | 0 | 0 | 0 | 0 | SO 01.2 | 0 | 0 | 0 | 21 | 0 | 0 | 5 |  |  |  | 0 | 0 | 0 | 721_ | SO 01.2_72_ | SO 01.2_ | 0 | 0 | 0 | 335 | 0 | 0 | 0 | P | 721
| 722 | Vnitřní vodovod | [5 empty] | 0 | [9 empty] | SO 01.2 | [7 empty] | 0 | 0 | 0
110 | 722130802R00IM | Demontáž potrubí ocelových závitových DN 40 |  |  | m | 65 | 0 | 0 | 0 |  | 0 | 0 | 0 | 0 | 0 | 0 | 0 | SO 01.2 | 0 | 0 | 0 | 21 | 0 | 0 | 7 |  |  |  | 0 | 0 | 0 | 722_ | SO 01.2_72_ | SO 01.2_ | 0 | 0 | 0 | 337 | 0 | 0 | 0 | P | 722
111 | 722131936R00IM | Oprava-propojení dosavadního potrubí závit. DN 50 |  |  | kus | 1 | 0 | 0 | 0 |  | 0 | 0 | 0 | 0 | 0 | 0 | 0 | SO 01.2 | 0 | 0 | 0 | 21 | 0 | 0 | 7 |  |  |  | 0 | 0 | 0 | 722_ | SO 01.2_72_ | SO 01.2_ | 0 | 0 | 0 | 338 | 0 | 0 | 0 | P | 722
112 | 722131938R00IM | Oprava-propojení dosavadního potrubí závit. DN 80 |  |  | kus | 2 | 0 | 0 | 0 |  | 0 | 0 | 0 | 0 | 0 | 0 | 0 | SO 01.2 | 0 | 0 | 0 | 21 | 0 | 0 | 7 |  |  |  | 0 | 0 | 0 | 722_ | SO 01.2_72_ | SO 01.2_ | 0 | 0 | 0 | 339 | 0 | 0 | 0 | P | 722
113 | 722176112R00IM | Montáž rozvodů z plastů polyfúz. svařováním D 20mm |  |  | m | 126 | 0 | 0 | 0 |  | 0 | 0 | 0 | 0 | 0 | 0 | 0 | SO 01.2 | 0 | 0 | 0 | 21 | 0 | 0 | 7 |  |  |  | 0 | 0 | 0 | 722_ | SO 01.2_72_ | SO 01.2_ | 0 | 0 | 0 | 340 | 0 | 0 | 0 | P | 722
114 | 722176113R00IM | Montáž rozvodů z plastů polyfúz. svařováním D 25mm |  |  | m | 24 | 0 | 0 | 0 |  | 0 | 0 | 0 | 0 | 0 | 0 | 0 | SO 01.2 | 0 | 0 | 0 | 21 | 0 | 0 | 7 |  |  |  | 0 | 0 | 0 | 722_ | SO 01.2_72_ | SO 01.2_ | 0 | 0 | 0 | 341 | 0 | 0 | 0 | P | 722
115 | 722176114R00IM | Montáž rozvodů z plastů polyfúz. svařováním D 32mm |  |  | m | 18 | 0 | 0 | 0 |  | 0 | 0 | 0 | 0 | 0 | 0 | 0 | SO 01.2 | 0 | 0 | 0 | 21 | 0 | 0 | 7 |  |  |  | 0 | 0 | 0 | 722_ | SO 01.2_72_ | SO 01.2_ | 0 | 0 | 0 | 342 | 0 | 0 | 0 | P | 722
116 | 722181221R00IM | Izolace návleková MIRELON POLAR tl. stěny 6 mm |  |  | m | 126 | 0 | 0 | 0 |  | 0 | 0 | 0 | 0 | 0 | 0 | 0 | SO 01.2 | 0 | 0 | 0 | 21 | 0 | 0 | 7 |  |  |  | 0 | 0 | 0 | 722_ | SO 01.2_72_ | SO 01.2_ | 0 | 0 | 0 | 343 | 0 | 0 | 0 | P | 722
117 | 722181222R00IM | Izolace návleková MIRELON POLAR tl. stěny 9 mm |  |  | m | 42 | 0 | 0 | 0 |  | 0 | 0 | 0 | 0 | 0 | 0 | 0 | SO 01.2 | 0 | 0 | 0 | 21 | 0 | 0 | 7 |  |  |  | 0 | 0 | 0 | 722_ | SO 01.2_72_ | SO 01.2_ | 0 | 0 | 0 | 344 | 0 | 0 | 0 | P | 722
118 | 28614101 | trubka vícevrstvá pro vodu a topení PP-RCT S 3,2 D 20mm |  |  | m | 126 | 0 | 0 | 0 |  | 0 | 0 | 0 | 0 | 0 | 0 | 0 | SO 01.2 | 0 | 0 | 0 | 21 | 0 | 0 | 7 |  |  |  | 0 | 0 | 0 | 722_ | SO 01.2_72_ | SO 01.2_ | 0 | 0 | 0 | 345 | 0 | 0 | 0 | P | 722
119 | 28614102 | trubka vícevrstvá pro vodu a topení PP-RCT S 3,2 D 25mm |  |  | m | 24 | 0 | 0 | 0 |  | 0 | 0 | 0 | 0 | 0 | 0 | 0 | SO 01.2 | 0 | 0 | 0 | 21 | 0 | 0 | 7 |  |  |  | 0 | 0 | 0 | 722_ | SO 01.2_72_ | SO 01.2_ | 0 | 0 | 0 | 346 | 0 | 0 | 0 | P | 722
120 | 28614103 | trubka vícevrstvá pro vodu a topení PP-RCT S 3,2 D 32mm |  |  | m | 18 | 0 | 0 | 0 |  | 0 | 0 | 0 | 0 | 0 | 0 | 0 | SO 01.2 | 0 | 0 | 0 | 21 | 0 | 0 | 7 |  |  |  | 0 | 0 | 0 | 722_ | SO 01.2_72_ | SO 01.2_ | 0 | 0 | 0 | 347 | 0 | 0 | 0 | P | 722
121 | 722182011R00IM | Podpůrný žlab pro potrubí průměru D 20 |  |  | m | 51 | 0 | 0 | 0 |  | 0 | 0 | 0 | 0 | 0 | 0 | 0 | SO 01.2 | 0 | 0 | 0 | 21 | 0 | 0 | 7 |  |  |  | 0 | 0 | 0 | 722_ | SO 01.2_72_ | SO 01.2_ | 0 | 0 | 0 | 348 | 0 | 0 | 0 | P | 722
122 | 722182013 | Podpůrný žlab pro potrubí průměru D 32 |  |  | m | 2 | 0 | 0 | 0 |  | 0 | 0 | 0 | 0 | 0 | 0 | 0 | SO 01.2 | 0 | 0 | 0 | 21 | 0 | 0 | 7 |  |  |  | 0 | 0 | 0 | 722_ | SO 01.2_72_ | SO 01.2_ | 0 | 0 | 0 | 349 | 0 | 0 | 0 | P | 722
123 | 722232044 | Armatury se dvěma závity kulové kohouty PN 42 do 185 °C přímé vnitřní závit G 3/4 |  |  | kus | 1 | 0 | 0 | 0 |  | 0 | 0 | 0 | 0 | 0 | 0 | 0 | SO 01.2 | 0 | 0 | 0 | 21 | 0 | 0 | 7 |  |  |  | 0 | 0 | 0 | 722_ | SO 01.2_72_ | SO 01.2_ | 0 | 0 | 0 | 350 | 0 | 0 | 0 | P | 722
124 | 722232045 | Armatury se dvěma závity kulové kohouty PN 42 do 185 °C přímé vnitřní závit G 1 |  |  | kus | 2 | 0 | 0 | 0 |  | 0 | 0 | 0 | 0 | 0 | 0 | 0 | SO 01.2 | 0 | 0 | 0 | 21 | 0 | 0 | 7 |  |  |  | 0 | 0 | 0 | 722_ | SO 01.2_72_ | SO 01.2_ | 0 | 0 | 0 | 351 | 0 | 0 | 0 | P | 722
125 | 722290822R00IM | Přesun vybouraných hmot - vodovody, H 6 - 12 m |  |  | t | 0.054 | 0 | 0 | 0 |  | 0 | 0 | 0 | 0 | 0 | 0 | 0 | SO 01.2 | 0 | 0 | 0 | 21 | 0 | 0 | 7 |  |  |  | 0 | 0 | 0 | 722_ | SO 01.2_72_ | SO 01.2_ | 0 | 0 | 0 | 352 | 0 | 0 | 0 | P | 722
126 | 998722102R00IM | Přesun hmot pro vnitřní vodovod, výšky do 12 m |  |  | t | 0.13253 | 0 | 0 | 0 |  | 0 | 0 | 0 | 0 | 0 | 0 | 0 | SO 01.2 | 0 | 0 | 0 | 21 | 0 | 0 | 5 |  |  |  | 0 | 0 | 0 | 722_ | SO 01.2_72_ | SO 01.2_ | 0 | 0 | 0 | 353 | 0 | 0 | 0 | P | 722
| 725 | Zařizovací předměty | [5 empty] | 0 | [9 empty] | SO 01.2 | [7 empty] | 0 | 0 | 0
127 | 725110811R00IM | Demontáž klozetů splachovacích |  |  | soubor | 5 | 0 | 0 | 0 |  | 0 | 0 | 0 | 0 | 0 | 0 | 0 | SO 01.2 | 0 | 0 | 0 | 21 | 0 | 0 | 7 |  |  |  | 0 | 0 | 0 | 725_ | SO 01.2_72_ | SO 01.2_ | 0 | 0 | 0 | 355 | 0 | 0 | 0 | P | 725
128 | 725110811R00IM | Demontáž klozetů splachovacích |  |  | soubor | 2 | 0 | 0 | 0 |  | 0 | 0 | 0 | 0 | 0 | 0 | 0 | SO 01.2 | 0 | 0 | 0 | 21 | 0 | 0 | 7 |  |  |  | 0 | 0 | 0 | 725_ | SO 01.2_72_ | SO 01.2_ | 0 | 0 | 0 | 356 | 0 | 0 | 0 | P | 725
129 | 725119125 | Zařízení záchodů montáž klozetových mís závěsných na nosné stěny |  |  | kus | 5 | 0 | 0 | 0 |  | 0 | 0 | 0 | 0 | 0 | 0 | 0 | SO 01.2 | 0 | 0 | 0 | 21 | 0 | 0 | 7 |  |  |  | 0 | 0 | 0 | 725_ | SO 01.2_72_ | SO 01.2_ | 0 | 0 | 0 | 357 | 0 | 0 | 0 | P | 725
130 | 55167394 | sedátko klozetové duroplastové bílé antibakteriální |  |  | kus | 5 | 0 | 0 | 0 |  | 0 | 0 | 0 | 0 | 0 | 0 | 0 | SO 01.2 | 0 | 0 | 0 | 21 | 0 | 0 | 7 |  |  |  | 0 | 0 | 0 | 725_ | SO 01.2_72_ | SO 01.2_ | 0 | 0 | 0 | 358 | 0 | 0 | 0 | M | 725
131 | 55281800 | tlačítko pro ovládání WC zepředu dvě vody bílé 246x164mm |  |  | kus | 5 | 0 | 0 | 0 |  | 0 | 0 | 0 | 0 | 0 | 0 | 0 | SO 01.2 | 0 | 0 | 0 | 21 | 0 | 0 | 7 |  |  |  | 0 | 0 | 0 | 725_ | SO 01.2_72_ | SO 01.2_ | 0 | 0 | 0 | 359 | 0 | 0 | 0 | P | 725
132 | 55161312IM | sifon umyvadlový DN40 s výpustí |  |  | kus | 9 | 0 | 0 | 0 |  | 0 | 0 | 0 | 0 | 0 | 0 | 0 | SO 01.2 | 0 | 0 | 0 | 21 | 0 | 0 | 7 |  |  |  | 0 | 0 | 0 | 725_ | SO 01.2_72_ | SO 01.2_ | 0 | 0 | 0 | 360 | 0 | 0 | 0 | M | 725
133 | 55281001 | souprava pro tlumení hluku pro závěsné WC a bidet |  |  | sada | 7 | 0 | 0 | 0 |  | 0 | 0 | 0 | 0 | 0 | 0 | 0 | SO 01.2 | 0 | 0 | 0 | 21 | 0 | 0 | 7 |  |  |  | 0 | 0 | 0 | 725_ | SO 01.2_72_ | SO 01.2_ | 0 | 0 | 0 | 361 | 0 | 0 | 0 | P | 725
134 | 55166000 | klozet keramický bílý závěsný hluboké splachování 530x360x350 mm |  |  | ks | 5 | 0 | 0 | 0 |  | 0 | 0 | 0 | 0 | 0 | 0 | 0 | SO 01.2 | 0 | 0 | 0 | 21 | 0 | 0 | 7 |  |  |  | 0 | 0 | 0 | 725_ | SO 01.2_72_ | SO 01.2_ | 0 | 0 | 0 | 362 | 0 | 0 | 0 | P | 725
135 | 55166001 | souprava pro připojení závěsného WC DN 110 |  |  | sada | 5 | 0 | 0 | 0 |  | 0 | 0 | 0 | 0 | 0 | 0 | 0 | SO 01.2 | 0 | 0 | 0 | 21 | 0 | 0 | 7 |  |  |  | 0 | 0 | 0 | 725_ | SO 01.2_72_ | SO 01.2_ | 0 | 0 | 0 | 363 | 0 | 0 | 0 | P | 725
136 | 725210821R00IM | Demontáž umyvadel bez výtokových armatur |  |  | soubor | 6 | 0 | 0 | 0 |  | 0 | 0 | 0 | 0 | 0 | 0 | 0 | SO 01.2 | 0 | 0 | 0 | 21 | 0 | 0 | 7 |  |  |  | 0 | 0 | 0 | 725_ | SO 01.2_72_ | SO 01.2_ | 0 | 0 | 0 | 364 | 0 | 0 | 0 | P | 725
137 | 725211622 | Umyvadla keramická bez výtokových armatur se zápachovou uzávěrkou |  |  | soubor | 6 | 0 | 0 | 0 |  | 0 | 0 | 0 | 0 | 0 | 0 | 0 | SO 01.2 | 0 | 0 | 0 | 21 | 0 | 0 | 7 |  |  |  | 0 | 0 | 0 | 725_ | SO 01.2_72_ | SO 01.2_ | 0 | 0 | 0 | 365 | 0 | 0 | 0 | P | 725
138 | 725231203 | Bidety bez výtokových armatur se zápachovou uzávěrkou keramické závěsné |  |  | soubor | 2 | 0 | 0 | 0 |  | 0 | 0 | 0 | 0 | 0 | 0 | 0 | SO 01.2 | 0 | 0 | 0 | 21 | 0 | 0 | 7 |  |  |  | 0 | 0 | 0 | 725_ | SO 01.2_72_ | SO 01.2_ | 0 | 0 | 0 | 366 | 0 | 0 | 0 | P | 725
139 | 725240811R00IM | Demontáž sprchových kabin bez výtokových armatur |  |  | soubor | 1 | 0 | 0 | 0 |  | 0 | 0 | 0 | 0 | 0 | 0 | 0 | SO 01.2 | 0 | 0 | 0 | 21 | 0 | 0 | 7 |  |  |  | 0 | 0 | 0 | 725_ | SO 01.2_72_ | SO 01.2_ | 0 | 0 | 0 | 367 | 0 | 0 | 0 | P | 725
140 | 725240812R00IM | Demontáž sprchových mís bez výtokových armatur |  |  | soubor | 1 | 0 | 0 | 0 |  | 0 | 0 | 0 | 0 | 0 | 0 | 0 | SO 01.2 | 0 | 0 | 0 | 21 | 0 | 0 | 7 |  |  |  | 0 | 0 | 0 | 725_ | SO 01.2_72_ | SO 01.2_ | 0 | 0 | 0 | 368 | 0 | 0 | 0 | P | 725
141 | 725249103R00IM | Sprchové vaničky, boxy, kouty a zástěny montáž sprchových koutů |  |  | soubor | 1 | 0 | 0 | 0 |  | 0 | 0 | 0 | 0 | 0 | 0 | 0 | SO 01.2 | 0 | 0 | 0 | 21 | 0 | 0 | 7 |  |  |  | 0 | 0 | 0 | 725_ | SO 01.2_72_ | SO 01.2_ | 0 | 0 | 0 | 369 | 0 | 0 | 0 | P | 725
142 | 55484311 | kout sprchový čtvercový posuvné dveře rozměr 900mm v 1850mm |  |  | kus | 1 | 0 | 0 | 0 |  | 0 | 0 | 0 | 0 | 0 | 0 | 0 | SO 01.2 | 0 | 0 | 0 | 21 | 0 | 0 | 7 |  |  |  | 0 | 0 | 0 | 725_ | SO 01.2_72_ | SO 01.2_ | 0 | 0 | 0 | 370 | 0 | 0 | 0 | P | 725
143 | 725291621 | Doplňky zařízení koupelen a záchodů nerezové zásobník toaletních papírů d=300 mm |  |  | soubor | 5 | 0 | 0 | 0 |  | 0 | 0 | 0 | 0 | 0 | 0 | 0 | SO 01.2 | 0 | 0 | 0 | 21 | 0 | 0 | 7 |  |  |  | 0 | 0 | 0 | 725_ | SO 01.2_72_ | SO 01.2_ | 0 | 0 | 0 | 371 | 0 | 0 | 0 | P | 725
144 | 725810402R00IM | Ventil rohový bez přípoj. trubičky G 1/2 |  |  | soubor | 19 | 0 | 0 | 0 |  | 0 | 0 | 0 | 0 | 0 | 0 | 0 | SO 01.2 | 0 | 0 | 0 | 21 | 0 | 0 | 7 |  |  |  | 0 | 0 | 0 | 725_ | SO 01.2_72_ | SO 01.2_ | 0 | 0 | 0 | 372 | 0 | 0 | 0 | P | 725
145 | 725820801R00IM | Demontáž baterie nástěnné do G 3/4 |  |  | soubor | 6 | 0 | 0 | 0 |  | 0 | 0 | 0 | 0 | 0 | 0 | 0 | SO 01.2 | 0 | 0 | 0 | 21 | 0 | 0 | 7 |  |  |  | 0 | 0 | 0 | 725_ | SO 01.2_72_ | SO 01.2_ | 0 | 0 | 0 | 373 | 0 | 0 | 0 | P | 725
146 | 725820802R00IM | Demontáž baterie stojánkové do 1otvoru |  |  | soubor | 2 | 0 | 0 | 0 |  | 0 | 0 | 0 | 0 | 0 | 0 | 0 | SO 01.2 | 0 | 0 | 0 | 21 | 0 | 0 | 7 |  |  |  | 0 | 0 | 0 | 725_ | SO 01.2_72_ | SO 01.2_ | 0 | 0 | 0 | 374 | 0 | 0 | 0 | P | 725
147 | 725820801R00IM | Baterie umyvadlové stojánkové pákové bez výpusti |  |  | soubor | 6 | 0 | 0 | 0 |  | 0 | 0 | 0 | 0 | 0 | 0 | 0 | SO 01.2 | 0 | 0 | 0 | 21 | 0 | 0 | 7 |  |  |  | 0 | 0 | 0 | 725_ | SO 01.2_72_ | SO 01.2_ | 0 | 0 | 0 | 375 | 0 | 0 | 0 | P | 725
148 | 551455002 | kompletní sprchový set 050/1,0 |  |  | sada | 1 | 0 | 0 | 0 |  | 0 | 0 | 0 | 0 | 0 | 0 | 0 | SO 01.2 | 0 | 0 | 0 | 21 | 0 | 0 | 7 |  |  |  | 0 | 0 | 0 | 725_ | SO 01.2_72_ | SO 01.2_ | 0 | 0 | 0 | 376 | 0 | 0 | 0 | P | 725
149 | 725823111R00IM | Baterie bidetové stojánkové pákové bez výpusti |  |  | soubor | 2 | 0 | 0 | 0 |  | 0 | 0 | 0 | 0 | 0 | 0 | 0 | SO 01.2 | 0 | 0 | 0 | 21 | 0 | 0 | 7 |  |  |  | 0 | 0 | 0 | 725_ | SO 01.2_72_ | SO 01.2_ | 0 | 0 | 0 | 377 | 0 | 0 | 0 | P | 725
150 | 725840850R00IM | Demontáž baterie sprch.diferenciální G 3/4x1 |  |  | kus | 1 | 0 | 0 | 0 |  | 0 | 0 | 0 | 0 | 0 | 0 | 0 | SO 01.2 | 0 | 0 | 0 | 21 | 0 | 0 | 7 |  |  |  | 0 | 0 | 0 | 725_ | SO 01.2_72_ | SO 01.2_ | 0 | 0 | 0 | 378 | 0 | 0 | 0 | P | 725
151 | 725841311 | Baterie sprchové nástěnné pákové |  |  | soubor | 1 | 0 | 0 | 0 |  | 0 | 0 | 0 | 0 | 0 | 0 | 0 | SO 01.2 | 0 | 0 | 0 | 21 | 0 | 0 | 7 |  |  |  | 0 | 0 | 0 | 725_ | SO 01.2_72_ | SO 01.2_ | 0 | 0 | 0 | 379 | 0 | 0 | 0 | P | 725
152 | 725900952R00IM | Opravy ostatního zařízení upevnění doplňkového zařízení (např. mýdlenka, sušák) přišroubováním |  |  | kus | 13 | 0 | 0 | 0 |  | 0 | 0 | 0 | 0 | 0 | 0 | 0 | SO 01.2 | 0 | 0 | 0 | 21 | 0 | 0 | 7 |  |  |  | 0 | 0 | 0 | 725_ | SO 01.2_72_ | SO 01.2_ | 0 | 0 | 0 | 380 | 0 | 0 | 0 | P | 725
153 | 55431098 | dávkovač tekutého mýdla 800 ml nerez |  |  | kus | 3 | 0 | 0 | 0 |  | 0 | 0 | 0 | 0 | 0 | 0 | 0 | SO 01.2 | 0 | 0 | 0 | 21 | 0 | 0 | 7 |  |  |  | 0 | 0 | 0 | 725_ | SO 01.2_72_ | SO 01.2_ | 0 | 0 | 0 | 381 | 0 | 0 | 0 | P | 725
154 | 55431084 | zásobníky papírových ručníků skládaných nerezové provedení |  |  | kus | 3 | 0 | 0 | 0 |  | 0 | 0 | 0 | 0 | 0 | 0 | 0 | SO 01.2 | 0 | 0 | 0 | 21 | 0 | 0 | 7 |  |  |  | 0 | 0 | 0 | 725_ | SO 01.2_72_ | SO 01.2_ | 0 | 0 | 0 | 382 | 0 | 0 | 0 | P | 725
155 | 725900952 | dvojháček na ručník, nerez |  |  | kus | 1 | 0 | 0 | 0 |  | 0 | 0 | 0 | 0 | 0 | 0 | 0 | SO 01.2 | 0 | 0 | 0 | 21 | 0 | 0 | 7 |  |  |  | 0 | 0 | 0 | 725_ | SO 01.2_72_ | SO 01.2_ | 0 | 0 | 0 | 383 | 0 | 0 | 0 | P | 725
156 | 725900952.6 | Polička do sprchy rohová 2 patra, drátěný program,chrom |  |  | kus | 1 | 0 | 0 | 0 |  | 0 | 0 | 0 | 0 | 0 | 0 | 0 | SO 01.2 | 0 | 0 | 0 | 21 | 0 | 0 | 7 |  |  |  | 0 | 0 | 0 | 725_ | SO 01.2_72_ | SO 01.2_ | 0 | 0 | 0 | 384 | 0 | 0 | 0 | P | 725
157 | 725900952.1 | WC kartáč nerez |  |  | kus | 5 | 0 | 0 | 0 |  | 0 | 0 | 0 | 0 | 0 | 0 | 0 | SO 01.2 | 0 | 0 | 0 | 21 | 0 | 0 | 7 |  |  |  | 0 | 0 | 0 | 725_ | SO 01.2_72_ | SO 01.2_ | 0 | 0 | 0 | 385 | 0 | 0 | 0 | P | 725
158 | 725900952.2 | Piktogram nerez pro nalepení na dveře-WC MUŽI |  |  | kus | 3 | 0 | 0 | 0 |  | 0 | 0 | 0 | 0 | 0 | 0 | 0 | SO 01.2 | 0 | 0 | 0 | 21 | 0 | 0 | 7 |  |  |  | 0 | 0 | 0 | 725_ | SO 01.2_72_ | SO 01.2_ | 0 | 0 | 0 | 386 | 0 | 0 | 0 | P | 725
159 | 725900952.3 | Piktogram nerez pro nalepení na dveře -WC ŽENY |  |  | kus | 3 | 0 | 0 | 0 |  | 0 | 0 | 0 | 0 | 0 | 0 | 0 | SO 01.2 | 0 | 0 | 0 | 21 | 0 | 0 | 7 |  |  |  | 0 | 0 | 0 | 725_ | SO 01.2_72_ | SO 01.2_ | 0 | 0 | 0 | 387 | 0 | 0 | 0 | P | 725
160 | 725900952.4 | Piktogram nerez pro nalepení na dveře -sprcha |  |  | kus | 1 | 0 | 0 | 0 |  | 0 | 0 | 0 | 0 | 0 | 0 | 0 | SO 01.2 | 0 | 0 | 0 | 21 | 0 | 0 | 7 |  |  |  | 0 | 0 | 0 | 725_ | SO 01.2_72_ | SO 01.2_ | 0 | 0 | 0 | 388 | 0 | 0 | 0 | P | 725
161 | 725931124 | Kompletní závěsná nerezová fontána pitné vody s automaticky ovládaným výtokem 24V DC. |  |  | soubor | 3 | 0 | 0 | 0 |  | 0 | 0 | 0 | 0 | 0 | 0 | 0 | SO 01.2 | 0 | 0 | 0 | 21 | 0 | 0 | 7 |  |  |  | 0 | 0 | 0 | 725_ | SO 01.2_72_ | SO 01.2_ | 0 | 0 | 0 | 389 | 0 | 0 | 0 | P | 725
162 | 55172110.SNL | Napájecí zdroj pro fontánu 230V/24V DC |  |  | kus | 3 | 0 | 0 | 0 |  | 0 | 0 | 0 | 0 | 0 | 0 | 0 | SO 01.2 | 0 | 0 | 0 | 21 | 0 | 0 | 7 |  |  |  | 0 | 0 | 0 | 725_ | SO 01.2_72_ | SO 01.2_ | 0 | 0 | 0 | 390 | 0 | 0 | 0 | P | 725
163 | 725590812R00IM | Přesun vybour.hmot, zařizovací předměty H 12 m |  |  | t | 0.054 | 0 | 0 | 0 |  | 0 | 0 | 0 | 0 | 0 | 0 | 0 | SO 01.2 | 0 | 0 | 0 | 21 | 0 | 0 | 7 |  |  |  | 0 | 0 | 0 | 725_ | SO 01.2_72_ | SO 01.2_ | 0 | 0 | 0 | 391 | 0 | 0 | 0 | P | 725
164 | 998725101R00IM | Přesun hmot pro zařizovací předměty, výšky do 6 m |  |  | t | 0.275 | 0 | 0 | 0 |  | 0 | 0 | 0 | 0 | 0 | 0 | 0 | SO 01.2 | 0 | 0 | 0 | 21 | 0 | 0 | 5 |  |  |  | 0 | 0 | 0 | 725_ | SO 01.2_72_ | SO 01.2_ | 0 | 0 | 0 | 392 | 0 | 0 | 0 | P | 725
165 | 998725102R00IM | Přesun hmot pro zařizovací předměty, výšky do 12 m |  |  | t | 0.27545 | 0 | 0 | 0 |  | 0 | 0 | 0 | 0 | 0 | 0 | 0 | SO 01.2 | 0 | 0 | 0 | 21 | 0 | 0 | 5 |  |  |  | 0 | 0 | 0 | 725_ | SO 01.2_72_ | SO 01.2_ | 0 | 0 | 0 | 393 | 0 | 0 | 0 | P | 725
| 726 | Instalační prefabrikáty | [5 empty] | 0 | [9 empty] | SO 01.2 | [7 empty] | 0 | 0 | 0
166 | 726111011 | Předstěnové instalační systémy pro zazdění do masivních zděných konstrukcí |  |  | soubor | 2 | 0 | 0 | 0 |  | 0 | 0 | 0 | 0 | 0 | 0 | 0 | SO 01.2 | 0 | 0 | 0 | 21 | 0 | 0 | 7 |  |  |  | 0 | 0 | 0 | 726_ | SO 01.2_72_ | SO 01.2_ | 0 | 0 | 0 | 395 | 0 | 0 | 0 | P | 726
167 | 726111031 | Předstěnové instalační systémy pro zazdění do masivních zděných konstrukcí |  |  | soubor | 5 | 0 | 0 | 0 |  | 0 | 0 | 0 | 0 | 0 | 0 | 0 | SO 01.2 | 0 | 0 | 0 | 21 | 0 | 0 | 7 |  |  |  | 0 | 0 | 0 | 726_ | SO 01.2_72_ | SO 01.2_ | 0 | 0 | 0 | 396 | 0 | 0 | 0 | P | 726
168 | 998726121R00IM | Přesun hmot pro předstěnové systémy, výšky do 6 m |  |  | t | 0.054 | 0 | 0 | 0 |  | 0 | 0 | 0 | 0 | 0 | 0 | 0 | SO 01.2 | 0 | 0 | 0 | 21 | 0 | 0 | 5 |  |  |  | 0 | 0 | 0 | 726_ | SO 01.2_72_ | SO 01.2_ | 0 | 0 | 0 | 397 | 0 | 0 | 0 | P | 726
|  | ÚT, vzduchotechnika | [5 empty] | 0
| 728 | Vzduchotechnika | [5 empty] | 0 | [9 empty] | SO 01.3 | [7 empty] | 0 | 0 | 0
169 | 72861. 1 | Montáž ventilátoru radiálního nízkotlakého nástěnného základního, průměru do 100 mm |  |  | kus | 6 | 0 | 0 | 0 |  | 0 | 0 | 0 | 0 | 0 | 0 | 0 | SO 01.3 | 0 | 0 | 0 | 21 | 0 | 0 | 7 |  |  |  | 0 | 0 | 0 | 728_ | SO 01.3_72_ | SO 01.3_ | 0 | 0 | 0 | 400 | 0 | 0 | 0 | P | 728
170 | 1187221 | Malý radiální ventilátor pro delší vzduchovody pr.100 mm, průtok 100m3/h |  |  | kus | 6 | 0 | 0 | 0 |  | 0 | 0 | 0 | 0 | 0 | 0 | 0 | SO 01.3 | 0 | 0 | 0 | 21 | 0 | 0 | 7 |  |  |  | 0 | 0 | 0 | 728_ | SO 01.3_72_ | SO 01.3_ | 0 | 0 | 0 | 401 | 0 | 0 | 0 | P | 728
171 | 751123823 | Demontáž ventilátoru radiálního nízkotlakého čtyřhranné potrubí, průřezu přes 0,140 do 0,280 m2 |  |  | ks | 1 | 0 | 0 | 0 |  | 0 | 0 | 0 | 0 | 0 | 0 | 0 | SO 01.3 | 0 | 0 | 0 | 21 | 0 | 0 | 7 |  |  |  | 0 | 0 | 0 | 728_ | SO 01.3_72_ | SO 01.3_ | 0 | 0 | 0 | 402 | 0 | 0 | 0 | P | 728
172 | 751398031 | Montáž ostatních zařízení ventilační mřížky do dveří nebo desek, průřezu do 0,040 m2 |  |  | ks | 5 | 0 | 0 | 0 |  | 0 | 0 | 0 | 0 | 0 | 0 | 0 | SO 01.3 | 0 | 0 | 0 | 21 | 0 | 0 | 7 |  |  |  | 0 | 0 | 0 | 728_ | SO 01.3_72_ | SO 01.3_ | 0 | 0 | 0 | 403 | 0 | 0 | 0 | P | 728
173 | 751398031.1 | ventilační oboustraná mřížka do dveří 525x225mm dekor dle dveří |  |  | ks | 5 | 0 | 0 | 0 |  | 0 | 0 | 0 | 0 | 0 | 0 | 0 | SO 01.3 | 0 | 0 | 0 | 21 | 0 | 0 | 7 |  |  |  | 0 | 0 | 0 | 728_ | SO 01.3_72_ | SO 01.3_ | 0 | 0 | 0 | 404 | 0 | 0 | 0 | P | 728
174 | 751510041 | Vzduchotechnické potrubí z pozinkovaného plechu kruhové |  |  | m | 5.5 | 0 | 0 | 0 |  | 0 | 0 | 0 | 0 | 0 | 0 | 0 | SO 01.3 | 0 | 0 | 0 | 21 | 0 | 0 | 7 |  |  |  | 0 | 0 | 0 | 728_ | SO 01.3_72_ | SO 01.3_ | 0 | 0 | 0 | 405 | 0 | 0 | 0 | P | 728
175 | 751510042 | Vzduchotechnické potrubí pozink kruhové spirálně vinuté D 125mm |  |  | m | 1 | 0 | 0 | 0 |  | 0 | 0 | 0 | 0 | 0 | 0 | 0 | SO 01.3 | 0 | 0 | 0 | 21 | 0 | 0 | 7 |  |  |  | 0 | 0 | 0 | 728_ | SO 01.3_72_ | SO 01.3_ | 0 | 0 | 0 | 406 | 0 | 0 | 0 | P | 728
176 | 751510042.2 | Vzduchotechnické potrubí pozink kruhové spirálně vinuté D 160mm |  |  | m | 18 | 0 | 0 | 0 |  | 0 | 0 | 0 | 0 | 0 | 0 | 0 | SO 01.3 | 0 | 0 | 0 | 21 | 0 | 0 | 7 |  |  |  | 0 | 0 | 0 | 728_ | SO 01.3_72_ | SO 01.3_ | 0 | 0 | 0 | 407 | 0 | 0 | 0 | P | 728
177 | 751510862 | Demontáž vzduchotechnického potrubí plechového do suti čtyřhranného |  |  | m | 23 | 0 | 0 | 0 |  | 0 | 0 | 0 | 0 | 0 | 0 | 0 | SO 01.3 | 0 | 0 | 0 | 21 | 0 | 0 | 7 |  |  |  | 0 | 0 | 0 | 728_ | SO 01.3_72_ | SO 01.3_ | 0 | 0 | 0 | 408 | 0 | 0 | 0 | P | 728
178 | 751514177 | Montáž oblouku do plechového potrubí kruhového bez příruby, průměru do 100 mm |  |  | ks | 1 | 0 | 0 | 0 |  | 0 | 0 | 0 | 0 | 0 | 0 | 0 | SO 01.3 | 0 | 0 | 0 | 21 | 0 | 0 | 7 |  |  |  | 0 | 0 | 0 | 728_ | SO 01.3_72_ | SO 01.3_ | 0 | 0 | 0 | 409 | 0 | 0 | 0 | P | 728
179 | 751514177 | Oblouk lisovaná OS 100/90° |  |  | ks | 1 | 0 | 0 | 0 |  | 0 | 0 | 0 | 0 | 0 | 0 | 0 | SO 01.3 | 0 | 0 | 0 | 21 | 0 | 0 | 7 |  |  |  | 0 | 0 | 0 | 728_ | SO 01.3_72_ | SO 01.3_ | 0 | 0 | 0 | 410 | 0 | 0 | 0 | P | 728
180 | 751514178 | montáž návlkekové izolace na potrubí DN160 |  |  | m | 18 | 0 | 0 | 0 |  | 0 | 0 | 0 | 0 | 0 | 0 | 0 | SO 01.3 | 0 | 0 | 0 | 21 | 0 | 0 | 7 |  |  |  | 0 | 0 | 0 | 728_ | SO 01.3_72_ | SO 01.3_ | 0 | 0 | 0 | 411 | 0 | 0 | 0 | P | 728
181 | 751514178.2 | návlkeková izolace na potrubí DN160, tl.25mm, 160mm |  |  | m | 18 | 0 | 0 | 0 |  | 0 | 0 | 0 | 0 | 0 | 0 | 0 | SO 01.3 | 0 | 0 | 0 | 21 | 0 | 0 | 7 |  |  |  | 0 | 0 | 0 | 728_ | SO 01.3_72_ | SO 01.3_ | 0 | 0 | 0 | 412 | 0 | 0 | 0 | P | 728
182 | 751514288 | Montáž kalhotového kusu nebo odbočky jednostranné do plechového |  |  | ks | 5 | 0 | 0 | 0 |  | 0 | 0 | 0 | 0 | 0 | 0 | 0 | SO 01.3 | 0 | 0 | 0 | 21 | 0 | 0 | 7 |  |  |  | 0 | 0 | 0 | 728_ | SO 01.3_72_ | SO 01.3_ | 0 | 0 | 0 | 413 | 0 | 0 | 0 | P | 728
183 | 751514288.1 | Odbočka jednoduchá OBJ160/100/90° |  |  | ks | 4 | 0 | 0 | 0 |  | 0 | 0 | 0 | 0 | 0 | 0 | 0 | SO 01.3 | 0 | 0 | 0 | 21 | 0 | 0 | 7 |  |  |  | 0 | 0 | 0 | 728_ | SO 01.3_72_ | SO 01.3_ | 0 | 0 | 0 | 414 | 0 | 0 | 0 | P | 728
184 | 751514288.2 | Odbočka jednoduchá OBJ160/100/90° s odvodem kondenzátu |  |  | ks | 4 | 0 | 0 | 0 |  | 0 | 0 | 0 | 0 | 0 | 0 | 0 | SO 01.3 | 0 | 0 | 0 | 21 | 0 | 0 | 7 |  |  |  | 0 | 0 | 0 | 728_ | SO 01.3_72_ | SO 01.3_ | 0 | 0 | 0 | 415 | 0 | 0 | 0 | P | 728
185 | 751514478 | Montáž přechodu osového nebo pravoúhlého do plechového potrubí kruhového |  |  | ks | 1 | 0 | 0 | 0 |  | 0 | 0 | 0 | 0 | 0 | 0 | 0 | SO 01.3 | 0 | 0 | 0 | 21 | 0 | 0 | 7 |  |  |  | 0 | 0 | 0 | 728_ | SO 01.3_72_ | SO 01.3_ | 0 | 0 | 0 | 416 | 0 | 0 | 0 | P | 728
186 | 751514478.1 | přechod osový PRO125/100 |  |  | ks | 1 | 0 | 0 | 0 |  | 0 | 0 | 0 | 0 | 0 | 0 | 0 | SO 01.3 | 0 | 0 | 0 | 21 | 0 | 0 | 7 |  |  |  | 0 | 0 | 0 | 728_ | SO 01.3_72_ | SO 01.3_ | 0 | 0 | 0 | 417 | 0 | 0 | 0 | P | 728
187 | 751514776 | Montáž protidešťové stříšky nebo výfukové hlavice do plechového |  |  | ks | 1 | 0 | 0 | 0 |  | 0 | 0 | 0 | 0 | 0 | 0 | 0 | SO 01.3 | 0 | 0 | 0 | 21 | 0 | 0 | 7 |  |  |  | 0 | 0 | 0 | 728_ | SO 01.3_72_ | SO 01.3_ | 0 | 0 | 0 | 418 | 0 | 0 | 0 | P | 728
188 | 751514776.1 | výfuková hlavice do plechového potrubí 160 mm |  |  | ks | 1 | 0 | 0 | 0 |  | 0 | 0 | 0 | 0 | 0 | 0 | 0 | SO 01.3 | 0 | 0 | 0 | 21 | 0 | 0 | 7 |  |  |  | 0 | 0 | 0 | 728_ | SO 01.3_72_ | SO 01.3_ | 0 | 0 | 0 | 419 | 0 | 0 | 0 | P | 728
189 | 751572101 | Závěs kruhového potrubí pomocí objímky, kotvené do betonu |  |  | m | 5.5 | 0 | 0 | 0 |  | 0 | 0 | 0 | 0 | 0 | 0 | 0 | SO 01.3 | 0 | 0 | 0 | 21 | 0 | 0 | 7 |  |  |  | 0 | 0 | 0 | 728_ | SO 01.3_72_ | SO 01.3_ | 0 | 0 | 0 | 420 | 0 | 0 | 0 | P | 728
190 | 751572102 | Závěs kruhového potrubí pomocí objímky, kotvené do betonu |  |  | m | 19 | 0 | 0 | 0 |  | 0 | 0 | 0 | 0 | 0 | 0 | 0 | SO 01.3 | 0 | 0 | 0 | 21 | 0 | 0 | 7 |  |  |  | 0 | 0 | 0 | 728_ | SO 01.3_72_ | SO 01.3_ | 0 | 0 | 0 | 421 | 0 | 0 | 0 | P | 728
191 | 751572102.1 | úprava prostupu střechou po demontáži stávajícího potrubí |  |  | ks | 19 | 0 | 0 | 0 |  | 0 | 0 | 0 | 0 | 0 | 0 | 0 | SO 01.3 | 0 | 0 | 0 | 21 | 0 | 0 | 7 |  |  |  | 0 | 0 | 0 | 728_ | SO 01.3_72_ | SO 01.3_ | 0 | 0 | 0 | 422 | 0 | 0 | 0 | P | 728
192 | 751572102.2 | dopojení odvodu kondenzátu v 1.PP na kanalizaci včetně potrubí |  |  | ks | 1 | 0 | 0 | 0 |  | 0 | 0 | 0 | 0 | 0 | 0 | 0 | SO 01.3 | 0 | 0 | 0 | 21 | 0 | 0 | 7 |  |  |  | 0 | 0 | 0 | 728_ | SO 01.3_72_ | SO 01.3_ | 0 | 0 | 0 | 423 | 0 | 0 | 0 | P | 728
| 733 | Rozvod potrubí | [5 empty] | 0 | [9 empty] | SO 01.3 | [7 empty] | 0 | 0 | 0
193 | 733110808R00IM | Demontáž potrubí ocelového závitového do DN 32-50 |  |  | m | 12 | 0 | 0 | 0 |  | 0 | 0 | 0 | 0 | 0 | 0 | 0 | SO 01.3 | 0 | 0 | 0 | 21 | 0 | 0 | 7 |  |  |  | 0 | 0 | 0 | 733_ | SO 01.3_73_ | SO 01.3_ | 0 | 0 | 0 | 425 | 0 | 0 | 0 | P | 733
194 | 733110810R00IM | Demontáž potrubí ocelového závitového do DN 50-80 |  |  | m | 28 | 0 | 0 | 0 |  | 0 | 0 | 0 | 0 | 0 | 0 | 0 | SO 01.3 | 0 | 0 | 0 | 21 | 0 | 0 | 7 |  |  |  | 0 | 0 | 0 | 733_ | SO 01.3_73_ | SO 01.3_ | 0 | 0 | 0 | 426 | 0 | 0 | 0 | P | 733
195 | 733890803R00IM | Přemístění vybouraných hmot - potrubí, H 6 - 24 m |  |  | t | 0.304 | 0 | 0 | 0 |  | 0 | 0 | 0 | 0 | 0 | 0 | 0 | SO 01.3 | 0 | 0 | 0 | 21 | 0 | 0 | 7 |  |  |  | 0 | 0 | 0 | 733_ | SO 01.3_73_ | SO 01.3_ | 0 | 0 | 0 | 427 | 0 | 0 | 0 | P | 733
|  | Elektroinstalace | [5 empty] | 0
|  | Ostatní položky práce | [5 empty] | 0 | [9 empty] | SO 01.4 | [7 empty] | 0 | 0 | 0
196 | Pol__0001IM | CYKY 2ox1.5 mm2 |  |  | m | 25 | 0 | 0 | 0 |  | 0 | 0 | 0 | 0 | 0 | 0 | 0 | SO 01.4 | 0 | 0 | 0 | 21 | 0 | 0 | 1 |  |  |  | 0 | 0 | 0 | Z88888_ | SO 01.4_Z_ | SO 01.4_ | 0 | 0 | 0 | 430 | 0 | 0 | 0 | P
197 | Pol__0002IM | CYKY 3ox1.5 mm2 |  |  | m | 30 | 0 | 0 | 0 |  | 0 | 0 | 0 | 0 | 0 | 0 | 0 | SO 01.4 | 0 | 0 | 0 | 21 | 0 | 0 | 1 |  |  |  | 0 | 0 | 0 | Z88888_ | SO 01.4_Z_ | SO 01.4_ | 0 | 0 | 0 | 431 | 0 | 0 | 0 | P
198 | Pol__0003IM | CYKY 3jx1.5 mm2 |  |  | m | 60 | 0 | 0 | 0 |  | 0 | 0 | 0 | 0 | 0 | 0 | 0 | SO 01.4 | 0 | 0 | 0 | 21 | 0 | 0 | 1 |  |  |  | 0 | 0 | 0 | Z88888_ | SO 01.4_Z_ | SO 01.4_ | 0 | 0 | 0 | 432 | 0 | 0 | 0 | P
199 | Pol__0004IM | CYKY 5jx1.5 mm2 |  |  | m | 40 | 0 | 0 | 0 |  | 0 | 0 | 0 | 0 | 0 | 0 | 0 | SO 01.4 | 0 | 0 | 0 | 21 | 0 | 0 | 1 |  |  |  | 0 | 0 | 0 | Z88888_ | SO 01.4_Z_ | SO 01.4_ | 0 | 0 | 0 | 433 | 0 | 0 | 0 | P
200 | Pol__0005IM | vodič Cu 4 mm2,žz |  |  | m | 15 | 0 | 0 | 0 |  | 0 | 0 | 0 | 0 | 0 | 0 | 0 | SO 01.4 | 0 | 0 | 0 | 21 | 0 | 0 | 1 |  |  |  | 0 | 0 | 0 | Z88888_ | SO 01.4_Z_ | SO 01.4_ | 0 | 0 | 0 | 434 | 0 | 0 | 0 | P
201 | Pol__0006IM | tlačítkový ovládač pod omítku, IP44, kompl. |  |  | ks | 1 | 0 | 0 | 0 |  | 0 | 0 | 0 | 0 | 0 | 0 | 0 | SO 01.4 | 0 | 0 | 0 | 21 | 0 | 0 | 1 |  |  |  | 0 | 0 | 0 | Z88888_ | SO 01.4_Z_ | SO 01.4_ | 0 | 0 | 0 | 435 | 0 | 0 | 0 | P
202 | Pol__0007IM | pohybové čidlo přítomnosti, kompl. |  |  | ks | 11 | 0 | 0 | 0 |  | 0 | 0 | 0 | 0 | 0 | 0 | 0 | SO 01.4 | 0 | 0 | 0 | 21 | 0 | 0 | 1 |  |  |  | 0 | 0 | 0 | Z88888_ | SO 01.4_Z_ | SO 01.4_ | 0 | 0 | 0 | 436 | 0 | 0 | 0 | P
203 | Pol__0008IM | KRABICE přístrojová |  |  | ks | 12 | 0 | 0 | 0 |  | 0 | 0 | 0 | 0 | 0 | 0 | 0 | SO 01.4 | 0 | 0 | 0 | 21 | 0 | 0 | 1 |  |  |  | 0 | 0 | 0 | Z88888_ | SO 01.4_Z_ | SO 01.4_ | 0 | 0 | 0 | 437 | 0 | 0 | 0 | P
204 | Pol__0009IM | KRABICE rozpojovací |  |  | ks | 24 | 0 | 0 | 0 |  | 0 | 0 | 0 | 0 | 0 | 0 | 0 | SO 01.4 | 0 | 0 | 0 | 21 | 0 | 0 | 1 |  |  |  | 0 | 0 | 0 | Z88888_ | SO 01.4_Z_ | SO 01.4_ | 0 | 0 | 0 | 438 | 0 | 0 | 0 | P
205 | Pol__0010IM | TRUBKA ohebná d25 |  |  | m | 20 | 0 | 0 | 0 |  | 0 | 0 | 0 | 0 | 0 | 0 | 0 | SO 01.4 | 0 | 0 | 0 | 21 | 0 | 0 | 1 |  |  |  | 0 | 0 | 0 | Z88888_ | SO 01.4_Z_ | SO 01.4_ | 0 | 0 | 0 | 439 | 0 | 0 | 0 | P
206 | Pol__0011IM | proudový chránič 2pól., 10A, 30mA, s nadpr. ochranou |  |  | ks | 1 | 0 | 0 | 0 |  | 0 | 0 | 0 | 0 | 0 | 0 | 0 | SO 01.4 | 0 | 0 | 0 | 21 | 0 | 0 | 1 |  |  |  | 0 | 0 | 0 | Z88888_ | SO 01.4_Z_ | SO 01.4_ | 0 | 0 | 0 | 440 | 0 | 0 | 0 | P
| M21.3.2 | Svítidla | [5 empty] | 0 | [9 empty] | SO 01.4 | [7 empty] | 0 | 0 | 0
207 | Pol__0012 | A - viz. tabulka |  |  | kus | 8 | 0 | 0 | 0 |  | 0 | 0 | 0 | 0 | 0 | 0 | 0 | SO 01.4 | 0 | 0 | 0 | 21 | 0 | 0 | 2 |  |  |  | 0 | 0 | 0 | M21.3.2_ | SO 01.4_9_ | SO 01.4_ | 0 | 0 | 0 | 442 | 0 | 0 | 0 | P | M21.3.2
208 | Pol__0013 | B - viz. tabulka |  |  | kus | 3 | 0 | 0 | 0 |  | 0 | 0 | 0 | 0 | 0 | 0 | 0 | SO 01.4 | 0 | 0 | 0 | 21 | 0 | 0 | 2 |  |  |  | 0 | 0 | 0 | M21.3.2_ | SO 01.4_9_ | SO 01.4_ | 0 | 0 | 0 | 443 | 0 | 0 | 0 | P | M21.3.2
| M21.5 | HZS - Montáže - ON | [5 empty] | 0 | [9 empty] | SO 01.4 | [7 empty] | 0 | 0 | 0
209 | Pol__0014 | sekací a zednické práce |  |  | kpl. | 1 | 0 | 0 | 0 |  | 0 | 0 | 0 | 0 | 0 | 0 | 0 | SO 01.4 | 0 | 0 | 0 | 21 | 0 | 0 | 2 |  |  |  | 0 | 0 | 0 | M21.5_ | SO 01.4_9_ | SO 01.4_ | 0 | 0 | 0 | 445 | 0 | 0 | 0 | P | M21.5
210 | Pol__0015 | Vyhledání stáv. rozvodů |  |  | hod. | 6 | 0 | 0 | 0 |  | 0 | 0 | 0 | 0 | 0 | 0 | 0 | SO 01.4 | 0 | 0 | 0 | 21 | 0 | 0 | 2 |  |  |  | 0 | 0 | 0 | M21.5_ | SO 01.4_9_ | SO 01.4_ | 0 | 0 | 0 | 446 | 0 | 0 | 0 | P | M21.5
211 | Pol__0016 | Vyhledání přípoj. místa |  |  | hod. | 6 | 0 | 0 | 0 |  | 0 | 0 | 0 | 0 | 0 | 0 | 0 | SO 01.4 | 0 | 0 | 0 | 21 | 0 | 0 | 2 |  |  |  | 0 | 0 | 0 | M21.5_ | SO 01.4_9_ | SO 01.4_ | 0 | 0 | 0 | 447 | 0 | 0 | 0 | P | M21.5
212 | Pol__0017 | demontáž stáv. zařízení el. rozvodů |  |  | hod. | 10 | 0 | 0 | 0 |  | 0 | 0 | 0 | 0 | 0 | 0 | 0 | SO 01.4 | 0 | 0 | 0 | 21 | 0 | 0 | 2 |  |  |  | 0 | 0 | 0 | M21.5_ | SO 01.4_9_ | SO 01.4_ | 0 | 0 | 0 | 448 | 0 | 0 | 0 | P | M21.5
213 | Pol__0018 | doplnění 2pól. chrániče do rozváděče 1.pp |  |  | hod. | 4 | 0 | 0 | 0 |  | 0 | 0 | 0 | 0 | 0 | 0 | 0 | SO 01.4 | 0 | 0 | 0 | 21 | 0 | 0 | 2 |  |  |  | 0 | 0 | 0 | M21.5_ | SO 01.4_9_ | SO 01.4_ | 0 | 0 | 0 | 449 | 0 | 0 | 0 | P | M21.5
214 | Pol__0019 | připojení stáv. vývodu osv. WC v rozváděči 1.pp |  |  | hod. | 2 | 0 | 0 | 0 |  | 0 | 0 | 0 | 0 | 0 | 0 | 0 | SO 01.4 | 0 | 0 | 0 | 21 | 0 | 0 | 2 |  |  |  | 0 | 0 | 0 | M21.5_ | SO 01.4_9_ | SO 01.4_ | 0 | 0 | 0 | 450 | 0 | 0 | 0 | P | M21.5
215 | Pol__0020 | likvidace odpadů |  |  | kpl. | 1 | 0 | 0 | 0 |  | 0 | 0 | 0 | 0 | 0 | 0 | 0 | SO 01.4 | 0 | 0 | 0 | 21 | 0 | 0 | 2 |  |  |  | 0 | 0 | 0 | M21.5_ | SO 01.4_9_ | SO 01.4_ | 0 | 0 | 0 | 451 | 0 | 0 | 0 | P | M21.5
216 | Pol__0021 | Revie el. zařízení nově namontovaných |  |  | hod. | 8 | 0 | 0 | 0 |  | 0 | 0 | 0 | 0 | 0 | 0 | 0 | SO 01.4 | 0 | 0 | 0 | 21 | 0 | 0 | 2 |  |  |  | 0 | 0 | 0 | M21.5_ | SO 01.4_9_ | SO 01.4_ | 0 | 0 | 0 | 452 | 0 | 0 | 0 | P | M21.5
217 | 39IM | PPV 6% z montáže: materiál + práce |  |  | soubor | 1 | 0 | 0 | 0 |  | 0 | 0 | 0 | 0 | 0 | 0 | 0 | SO 01.4 | 0 | 0 | 0 | 21 | 0 | 0 | 1 |  |  |  | 0 | 0 | 0 | M21.5_ | SO 01.4_9_ | SO 01.4_ | 0 | 0 | 0 | 453 | 0 | 0 | 0 | P | M21.5
|  | VRN + ON | [5 empty] | 0
|  | VORN - Vedlejší a ostatní rozpočtové náklady | [5 empty] | 0 | [9 empty] | SO 01.5
| 01VRN | Průzkumy, geodetické a projektové práce | [5 empty] | 0 | [9 empty] | SO 01.5 | [7 empty] | 0 | 0 | 0
218 | 00512 | Vybudování zařízení staveniště |  |  | Soubor | 1 | 0 | 0 | 0 |  | 0 | 0 | 0 | 0 | 0 | 0 | 0 | SO 01.5 | 0 | 0 | 0 | 21 | 0 | 0 | 99 |  |  |  | 0 | 0 | 0 | 01VRN_ | SO 01.5_ _ | SO 01.5_ | 0 | 0 | 0 | 457 | 0 | 0 | 0 | P | 01VRN
219 | 00513 | Provoz zařízení staveniště |  |  | Soubor | 1 | 0 | 0 | 0 |  | 0 | 0 | 0 | 0 | 0 | 0 | 0 | SO 01.5 | 0 | 0 | 0 | 21 | 0 | 0 | 99 |  |  |  | 0 | 0 | 0 | 01VRN_ | SO 01.5_ _ | SO 01.5_ | 0 | 0 | 0 | 458 | 0 | 0 | 0 | P | 01VRN
220 | 00514 | Odstranění zařízení staveniště |  |  | Soubor | 1 | 0 | 0 | 0 |  | 0 | 0 | 0 | 0 | 0 | 0 | 0 | SO 01.5 | 0 | 0 | 0 | 21 | 0 | 0 | 99 |  |  |  | 0 | 0 | 0 | 01VRN_ | SO 01.5_ _ | SO 01.5_ | 0 | 0 | 0 | 459 | 0 | 0 | 0 | P | 01VRN
221 | 00515 | Mimostavenišťní doprava |  |  | Soubor | 1 | 0 | 0 | 0 |  | 0 | 0 | 0 | 0 | 0 | 0 | 0 | SO 01.5 | 0 | 0 | 0 | 21 | 0 | 0 | 99 |  |  |  | 0 | 0 | 0 | 01VRN_ | SO 01.5_ _ | SO 01.5_ | 0 | 0 | 0 | 460 | 0 | 0 | 0 | P | 01VRN
222 | 00516 | Dokumentace skutečného provedení stavby dle SOD |  |  | Soubor | 1 | 0 | 0 | 0 |  | 0 | 0 | 0 | 0 | 0 | 0 | 0 | SO 01.5 | 0 | 0 | 0 | 21 | 0 | 0 | 99 |  |  |  | 0 | 0 | 0 | 01VRN_ | SO 01.5_ _ | SO 01.5_ | 0 | 0 | 0 | 461 | 0 | 0 | 0 | P | 01VRN
223 | 00517 | zkouška těsnosti rozvodů vody a kanalizace,topná zkouška ÚT |  |  | soubor | 1 | 0 | 0 | 0 |  | 0 | 0 | 0 | 0 | 0 | 0 | 0 | SO 01.5 | 0 | 0 | 0 | 21 | 0 | 0 | 2 |  |  |  | 0 | 0 | 0 | 01VRN_ | SO 01.5_ _ | SO 01.5_ | 0 | 0 | 0 | 462 | 0 | 0 | 0 | P | 01VRN
| 09VRN | Ostatní náklady | [5 empty] | 0 | [9 empty] | SO 01.5 | [7 empty] | 0 | 0 | 0
224 | HZS 2212 | Hodinová zúčtovací sazba instalatér odborný- vypuštění/napuštení systémů, |  |  | hod | 6 | 0 | 0 | 0 |  | 0 | 0 | 0 | 0 | 0 | 0 | 0 | SO 01.5 | 0 | 0 | 0 | 21 | 0 | 0 | 99 |  |  |  | 0 | 0 | 0 | 09VRN_ | SO 01.5_ _ | SO 01.5_ | 0 | 0 | 0 | 464 | 0 | 0 | 0 | P | 09VRN
225 | HZS 2213 | HZS - zaškolení zaměstnaců školy |  |  | hod | 2 | 0 | 0 | 0 |  | 0 | 0 | 0 | 0 | 0 | 0 | 0 | SO 01.5 | 0 | 0 | 0 | 21 | 0 | 0 | 99 |  |  |  | 0 | 0 | 0 | 09VRN_ | SO 01.5_ _ | SO 01.5_ | 0 | 0 | 0 | 465 | 0 | 0 | 0 | P | 09VRN
226 | HZS 2214 | HZS- montáží technologických zařízení na stavebních objektech |  |  | hod | 2 | 0 | 0 | 0 |  | 0 | 0 | 0 | 0 | 0 | 0 | 0 | SO 01.5 | 0 | 0 | 0 | 21 | 0 | 0 | 99 |  |  |  | 0 | 0 | 0 | 09VRN_ | SO 01.5_ _ | SO 01.5_ | 0 | 0 | 0 | 466 | 0 | 0 | 0 | P | 09VRN
0
Poznámka: