## Pokyny pro vyplnění
Pokyny pro vyplnění
Ve všech listech tohoto souboru můžete měnit pouze buňky s modrým pozadím. Jedná se o tyto údaje : - údaje o firmě - jednotkové ceny položek zadané na maximálně dvě desetinná místa

## Stavba
#RTSROZP# | Položkový rozpočet stavby
| Stavba: |  | 015-21 | ZŠ Lomnice
| Objednatel: |  | Městys Lomnice |  |  |  | IČO: | 00280577
|  |  | nám. Palackého 32 |  |  |  | DIČ: | CZ00280577
|  |  | 67923 | Lomnice
| Projektant: | [5 empty] | IČO:
DIČ:
| Zhotovitel: | [5 empty] | IČO:
DIČ:
Vypracoval:
| Rozpis ceny | [6 empty] | Celkem
HSV | HSV | [6 empty] | 0
PSV | PSV | [6 empty] | 0
MON | MON | [6 empty] | 0
VN | Vedlejší náklady | [6 empty] | 0
ON | Ostatní náklady | [6 empty] | 0
| Celkem | [6 empty] | 0
Rekapitulace daní
0 | Základ pro sníženou DPH |  |  | 15 | % | 0 |  |  | CZK
0 | Snížená DPH |  |  | 15 | % | 0 |  |  | CZK
0 | Základ pro základní DPH |  |  | 21 | % | 0 |  |  | CZK
0 | Základní DPH |  |  | 21 | % | 0 |  |  | CZK
0 | Zaokrouhlení |  |  |  |  | 0 |  |  | CZK
| Cena celkem bez DPH |  |  |  |  | 0 |  |  | CZK
0 | Cena celkem s DPH |  |  |  |  | 0 |  |  | CZK
|  | v |  |  | dne
|  |  | Za zhotovitele |  |  |  | Za objednatele
Rekapitulace dílčích částí
#CASTI>> | Číslo | Název |  |  | Základ pro sníženou DPH | Základ pro základní DPH | DPH celkem | Cena celkem | %
1 | Stavba |  |  |  | 0 | 0 | 0 | 0
2 | SO 01 | Rekonstrukce hygienického zázemí personálu |  |  | 0 | 0 | 0 | 0
3 | 1 | Rozpočet stavebních prací |  |  | 0 | 0 | 0 | 0
3 | 2 | 5-2021a - vodovod, kanalizace |  |  | 0 | 0 | 0 | 0
3 | 3 | 5-2021b - ÚT, vzduchutechnika |  |  | 0 | 0 | 0 | 0
3 | 4 | Elektroinstalace Rozpočet |  |  | 0 | 0 | 0 | 0
3 | 5 | ON + VRN |  |  | 0 | 0 | 0 | 0
| Celkem za stavbu |  |  |  | 0 | 0 | 0 | 0 | 0
Rekapitulace dílů
| Číslo | Název |  |  | Typ dílu |  |  | Celkem | %
| 1 | Zemní práce |  |  | HSV |  |  | 0
| 3 | Svislé a kompletní konstrukce |  |  | HSV |  |  | 0
| 4 | Vodorovné konstrukce |  |  | HSV |  |  | 0
| 61 | Úpravy povrchů vnitřní |  |  | HSV |  |  | 0
| 63 | Podlahy a podlahové konstrukce |  |  | HSV |  |  | 0
| 9 | Ostatní konstrukce a práce, bourání |  |  | HSV |  |  | 0
| 94 | Lešení a stavební výtahy |  |  | HSV |  |  | 0
| 95 | Dokončovací konstrukce na pozemních stavbách |  |  | HSV |  |  | 0
| 96 | Bourání konstrukcí |  |  | HSV |  |  | 0
| 99 | Staveništní přesun hmot |  |  | HSV |  |  | 0
| 997 | Přesun sutě |  |  | HSV |  |  | 0
| 711 | Izolace proti vodě |  |  | PSV |  |  | 0
| 721 | Zdravotechnika - vnitřní kanalizace |  |  | PSV |  |  | 0
| 722 | Zdravotechnika - vnitřní vodovod |  |  | PSV |  |  | 0
| 725 | Zdravotechnika - zařizovací předměty |  |  | PSV |  |  | 0
| 726 | Zdravotechnika - předstěnové instalace |  |  | PSV |  |  | 0
| 733 | Ústřední vytápění - rozvodné potrubí |  |  | PSV |  |  | 0
| 751 | Vzduchotechnika |  |  | PSV |  |  | 0
| 766 | Konstrukce truhlářské |  |  | PSV |  |  | 0
| 767 | Konstrukce zámečnické |  |  | PSV |  |  | 0
| 771 | Podlahy z dlaždic a obklady |  |  | PSV |  |  | 0
| 781 | Obklady keramické |  |  | PSV |  |  | 0
| 783 | Nátěry |  |  | PSV |  |  | 0
| 784 | Malby |  |  | PSV |  |  | 0
| M21 | Elektromontáže |  |  | MON |  |  | 0
| M21. 3.2 | Svítidla montáž |  |  | MON |  |  | 0
| M21.4 | Pomocné a zednické práce |  |  | MON |  |  | 0
| M21.5 | HZS - Montáže |  |  | MON |  |  | 0
| D96 | Přesuny suti a vybouraných hmot |  |  | PSU |  |  | 0
| VN | Vedlejší náklady |  |  | VN |  |  | 0
| ON | Ostatní náklady |  |  | ON |  |  | 0
| Cena celkem | [6 empty] | 0 | 0
Note on D11: Název
Note on D12: Ulice
Note on D13: PSČ
Note on E13: Místo
Note on I11: IČO
Note on I12: DIČ

## VzorPolozky (hidden)
Položkový rozpočet
S:
O:
R:

## SO 01 1 Pol
Položkový rozpočet | [26 empty] | #TypZaznamu#
S: | 015-21 | ZŠ Lomnice | [24 empty] | STA
O: | SO 01 | Rekonstrukce hygienického zázemí personálu | [21 empty] | STA |  |  | OBJ
R: | 1 | Rozpočet stavebních prací | [24 empty] | ROZ
P.č. | Číslo položky | Název položky | MJ | Množství | Cena / MJ | Celkem | Dodávka | Dodávka celk. | Montáž | Montáž celk. | DPH | Cena s DPH | Hmotnost / MJ | Hmotnost celk.(t) | Dem. hmotnost / MJ | Dem. hmotnost celk.(t) | Ceník | Cen. soustava / platnost | Cenová úroveň | Nhod / MJ | Nhod celk. | Dodavatel | Typ položky
Díl: | 3 | Svislé a kompletní konstrukce |  |  |  | 0 |  | 0 |  | 0 |  | 0 |  | 0.85 |  | 0 |  |  |  |  | 4.51 | [5 empty] | DIL
1 | 340271512R00 | Zazdívka otvorů pl.do 1 m2, pórobet.tvár,tl.12,5cm | m3 | 1.1016 |  | 0 |  | 0 |  | 0 | 21 | 0 | 0.76895 | 0.85 | 0 | 0 |  | RTS 20/ II | RTS 20/ II | 4.0937 | 4.51 |  | Práce |  |  |  | POL1_
|  | m.č. 0.32 WC : 1,15*1,25*0,125 |  | 0.17969 | [22 empty] | VV | 0
|  | m.č. 1.12 : 1,8*1,25*0,125 |  | 0.28125 | [22 empty] | VV | 0
|  | m.č. 1.15 WC : 1,15*1,25*0,125 |  | 0.17969 | [22 empty] | VV | 0
|  | m.č. 2.11 : 1,8*1,25*0,125 |  | 0.28125 | [22 empty] | VV | 0
|  | m.č. 2.13 WC : 1,15*1,25*0,125 |  | 0.17969 | [22 empty] | VV | 0
Díl: | 61 | Úpravy povrchů vnitřní |  |  |  | 0 |  | 0 |  | 0 |  | 0 |  | 6.86 |  | 0 |  |  |  |  | 128.03 | [5 empty] | DIL
2 | 602016191R00 | Penetrační nátěr stěn | m2 | 171.45 |  | 0 |  | 0 |  | 0 | 21 | 0 | 0.0003 | 0.05 | 0 | 0 |  | RTS 20/ II | RTS 20/ II | 0.07 | 12 |  | Práce |  |  |  | POL1_
|  | pod obklady : 115,7025 |  | 115.7025 | [22 empty] | VV | 0
|  | pod štuky : 55,7475 |  | 55.7475 | [22 empty] | VV | 0
3 | 612403399RT2 | Hrubá výplň rýh ve stěnách maltou s použitím suché maltové směsi | m2 | 21.25 |  | 0 |  | 0 |  | 0 | 21 | 0 | 0.068 | 1.45 | 0 | 0 |  | RTS 20/ II | RTS 20/ II | 0.71398 | 15.17 |  | Práce |  |  |  | POL1_
|  | po ZTI : 95*0,15 |  | 14.25 | [22 empty] | VV | 0
|  | elektro : 70*0,1 |  | 7 | [22 empty] | VV | 0
4 | 612409991RT2 | Začištění omítek kolem oken,dveří apod. s použitím suché maltové směsi | m | 63.05 |  | 0 |  | 0 |  | 0 | 21 | 0 | 0.00238 | 0.15 | 0 | 0 |  | RTS 20/ II | RTS 20/ II | 0.18233 | 11.5 |  | Práce |  |  |  | POL1_
|  | začištění nad obklady : | [24 empty] | VV | 0
|  | m.č. 0.31 : (1,15+1,9)*2-0,6*2 |  | 4.9 | [22 empty] | VV | 0
|  | m.č. 0.32 : (1,15+1,44)*2-0,6 |  | 4.58 | [22 empty] | VV | 0
|  | m.č. 0.33 : (1,85+1,635)*2 |  | 6.97 | [22 empty] | VV | 0
|  | m.č. 1.11 : (1,37+1,8)*2-0,6-0,8 |  | 4.94 | [22 empty] | VV | 0
|  | m.č. 1.12 : (1,94+2,72)*2-0,6 |  | 8.72 | [22 empty] | VV | 0
|  | m.č. 1.14 : (1,15+2,04)*2-0,6*2 |  | 5.18 | [22 empty] | VV | 0
|  | m.č. 1.15 : (1,15+1,38)*2-0,6 |  | 4.46 | [22 empty] | VV | 0
|  | m.č. 2.11 : (1,94+2,72)*2-0,6 |  | 8.72 | [22 empty] | VV | 0
|  | m.č. 2.12 : (1,37+1,8)*2-0,6-0,8 |  | 4.94 | [22 empty] | VV | 0
|  | m.č. 2.13 : (1,15+1,42)*2-0,6 |  | 4.54 | [22 empty] | VV | 0
|  | m.č. 2.14 : (1,15+2,0)*2-0,6*2 |  | 5.1 | [22 empty] | VV | 0
5 | 612421615R00 | Omítka vnitřní zdiva, MVC, hrubá zatřená | m2 | 115.7025 |  | 0 |  | 0 |  | 0 | 21 | 0 | 0.03921 | 4.54 | 0 | 0 |  | RTS 20/ II | RTS 20/ II | 0.396 | 45.82 |  | Práce |  |  |  | POL1_
|  | pod obklady : 115,7025 |  | 115.7025 | [22 empty] | VV | 0
6 | 612471411R00 | Úprava vnitřních stěn aktivovaným štukem | m2 | 55.7475 |  | 0 |  | 0 |  | 0 | 21 | 0 | 0.00635 | 0.35 | 0 | 0 |  | RTS 20/ II | RTS 20/ II | 0.319 | 17.78 |  | Práce |  |  |  | POL1_
7 | 612481211RT2 | Montáž výztužné sítě(perlinky)do stěrky-vnit.stěny včetně výztužné sítě a stěrkového tmelu | m2 | 55.7475 |  | 0 |  | 0 |  | 0 | 21 | 0 | 0.00367 | 0.2 | 0 | 0 |  | RTS 20/ II | RTS 20/ II | 0.362 | 20.18 |  | Práce |  |  |  | POL1_
|  | nad obklady : | [24 empty] | VV | 0
|  | m.č. 0.31 : (1,15+1,9)*2*0,85-0,6*0,25*2 |  | 4.885 | [22 empty] | VV | 0
|  | m.č. 0.32 : (1,15+1,44)*2*0,85-0,6*0,25 |  | 4.253 | [22 empty] | VV | 0
|  | m.č. 0.33 : (1,85+1,635)*2*0,35 |  | 2.4395 | [22 empty] | VV | 0
|  | m.č. 1.11 : (1,37+1,8)*2*0,85-0,6*0,25-0,8*0,25 |  | 5.039 | [22 empty] | VV | 0
|  | m.č. 1.12 : (1,94+2,72)*2*0,85-0,6*0,25 |  | 7.772 | [22 empty] | VV | 0
|  | m.č. 1.14 : (1,15+2,04)*2*0,85-0,6*0,25*2 |  | 5.123 | [22 empty] | VV | 0
|  | m.č. 1.15 : (1,15+1,38)*2*0,85-0,6*0,25 |  | 4.151 | [22 empty] | VV | 0
|  | m.č. 2.11 : (1,94+2,72)*2*0,85-0,6*0,25 |  | 7.772 | [22 empty] | VV | 0
|  | m.č. 2.12 : (1,37+1,8)*2*0,85-0,6*0,25-0,8*0,25 |  | 5.039 | [22 empty] | VV | 0
|  | m.č. 2.13 : (1,15+1,42)*2*0,85-0,6*0,25 |  | 4.219 | [22 empty] | VV | 0
|  | m.č. 2.14 : (1,15+2,0)*2*0,85-0,6*0,25*2 |  | 5.055 | [22 empty] | VV | 0
8 | 642942111R00 | Osazení zárubní dveřních ocelových, pl. do 2,5 m2 | kus | 3 |  | 0 |  | 0 |  | 0 | 21 | 0 | 0.01897 | 0.06 | 0 | 0 |  | RTS 20/ II | RTS 20/ II | 1.86 | 5.58 |  | Práce |  |  |  | POL1_
|  | suterén : 3 |  | 3 | [22 empty] | VV | 0
9 | 553307100R | Zárubeň ocelová YH 100 DV 600x1970x100 ZAKO pro přesné zdění, s drážkou, těsněním, kapsové závěsy | kus | 3 |  | 0 |  | 0 |  | 0 | 21 | 0 | 0.0188 | 0.06 | 0 | 0 | SPCM | RTS 20/ II | RTS 20/ II | 0 | 0 |  | Specifikace |  |  |  | POL3_
Díl: | 63 | Podlahy a podlahové konstrukce |  |  |  | 0 |  | 0 |  | 0 |  | 0 |  | 2.95 |  | 0 |  |  |  |  | 18.35 | [5 empty] | DIL
10 | 631313611R00 | Mazanina betonová tl. 8 - 12 cm C 16/20 | m3 | 0.0779 |  | 0 |  | 0 |  | 0 | 21 | 0 | 2.525 | 0.2 | 0 | 0 |  | RTS 20/ II | RTS 20/ II | 2.58 | 0.2 |  | Práce |  |  |  | POL1_
|  | m.č. 0.33 sprcha : 0,82*0,95*0,1 |  | 0.0779 | [22 empty] | VV | 0
11 | 631312141R00 | Doplnění rýh betonem v dosavadních mazaninách | m3 | 0.975 |  | 0 |  | 0 |  | 0 | 21 | 0 | 2.5 | 2.44 | 0 | 0 |  | RTS 20/ II | RTS 20/ II | 5.33 | 5.2 |  | Práce |  |  |  | POL1_
|  | kanalizace rýha podkladní : 6,5*0,6*0,15 |  | 0.585 | [22 empty] | VV | 0
|  | vrchní : 6,5*0,6*0,1 |  | 0.39 | [22 empty] | VV | 0
12 | 631319153R00 | Příplatek za přehlaz. mazanin pod povlaky tl. 12cm | m3 | 0.0779 |  | 0 |  | 0 |  | 0 | 21 | 0 | 0 | 0 | 0 | 0 |  | RTS 20/ II | RTS 20/ II | 1.35 | 0.11 |  | Práce |  |  |  | POL1_
13 | 631319183R00 | Příplatek za sklon mazaniny tl. 8 - 12 cm | m3 | 0.0779 |  | 0 |  | 0 |  | 0 | 21 | 0 | 0 | 0 | 0 | 0 |  | RTS 20/ II | RTS 20/ II | 0.233 | 0.02 |  | Práce |  |  |  | POL1_
14 | 631361921RT1 | Výztuž mazanin svařovanou sítí průměr drátu 4,0, oka 100/100 mm KA16 | t | 0.00018 |  | 0 |  | 0 |  | 0 | 21 | 0 | 1.0662 | 0 | 0 | 0 |  | RTS 20/ II | RTS 20/ II | 15.231 | 0 |  | Práce |  |  |  | POL1_
|  | m.č. 0.33 : 0,0779*1,973*0,001*1,2 |  | 0.00018 | [22 empty] | VV | 0
15 | 632411904R00 | Penetrace savých podkladů | m2 | 29.04 |  | 0 |  | 0 |  | 0 | 21 | 0 | 0.00026 | 0.01 | 0 | 0 |  | RTS 20/ II | RTS 20/ II | 0.09 | 2.61 |  | Práce |  |  |  | POL1_
|  | 1. suterén m.č. 031 - 033 : 2,03+1,72+3,08 |  | 6.83 | [22 empty] | VV | 0
|  | 1. NP m.č. 111,112,114,115 : 2,47+4,95+2,13+1,59 |  | 11.14 | [22 empty] | VV | 0
|  | 2. NP m.č. 211 - 214 : 4,88+2,47+1,63+2,09 |  | 11.07 | [22 empty] | VV | 0
16 | 632415106RT2 | Potěr Morfico samonivelační ručně tl. 6 mm MFC Level 320 - vyrovnávací | m2 | 29.04 |  | 0 |  | 0 |  | 0 | 21 | 0 | 0.01035 | 0.3 | 0 | 0 |  | RTS 20/ II | RTS 20/ II | 0.3515 | 10.21 |  | Práce |  |  |  | POL1_
|  | 1. suterén m.č. 031 - 033 : 2,03+1,72+3,08 |  | 6.83 | [22 empty] | VV | 0
|  | 1. NP m.č. 111,112,114,115 : 2,47+4,95+2,13+1,59 |  | 11.14 | [22 empty] | VV | 0
|  | 2. NP m.č. 211 - 214 : 4,88+2,47+1,63+2,09 |  | 11.07 | [22 empty] | VV | 0
Díl: | 94 | Lešení a stavební výtahy |  |  |  | 0 |  | 0 |  | 0 |  | 0 |  | 0.04 |  | 0 |  |  |  |  | 5.13 | [5 empty] | DIL
17 | 941955001R00 | Lešení lehké pomocné, výška podlahy do 1,2 m | m2 | 29 |  | 0 |  | 0 |  | 0 | 21 | 0 | 0.00121 | 0.04 | 0 | 0 |  | RTS 20/ II | RTS 20/ II | 0.177 | 5.13 |  | Práce |  |  |  | POL1_
Díl: | 95 | Dokončovací konstrukce na pozemních stavbách |  |  |  | 0 |  | 0 |  | 0 |  | 0 |  | 0 |  | 0 |  |  |  |  | 15.4 | [5 empty] | DIL
18 | 952901111R00 | Vyčištění budov o výšce podlaží do 4 m | m2 | 50 |  | 0 |  | 0 |  | 0 | 21 | 0 | 4e-05 | 0 | 0 | 0 |  | RTS 20/ II | RTS 20/ II | 0.308 | 15.4 |  | Práce |  |  |  | POL1_
Díl: | 96 | Bourání konstrukcí |  |  |  | 0 |  | 0 |  | 0 |  | 0 |  | 0.01 |  | 8.78 |  |  |  |  | 43.98 | [5 empty] | DIL
19 | 962031122R00 | Bourání příček z cihel pálených děrovan. tl. 65 mm | m2 | 2.307 |  | 0 |  | 0 |  | 0 | 21 | 0 | 0.00067 | 0 | 0.134 | 0.31 |  | RTS 20/ II | RTS 20/ II | 0.207 | 0.48 |  | Práce |  |  |  | POL1_
|  | 1. suterén : (0,72+0,95)*2,1-0,6*2 |  | 2.307 | [22 empty] | VV | 0
20 | 965042131R00 | Bourání mazanin betonových tl. 10 cm, pl. 4 m2 | m3 | 0.0779 |  | 0 |  | 0 |  | 0 | 21 | 0 | 0 | 0 | 2.2 | 0.17 |  | RTS 20/ II | RTS 20/ II | 10.88 | 0.85 |  | Práce |  |  |  | POL1_
|  | m.č. 0.33 sprcha : 0,82*0,95*0,1 |  | 0.0779 | [22 empty] | VV | 0
21 | 965081713R00 | Bourání dlažeb keramických tl.10 mm, nad 1 m2 | m2 | 28.88 |  | 0 |  | 0 |  | 0 | 21 | 0 | 0 | 0 | 0.02 | 0.58 |  | RTS 20/ II | RTS 20/ II | 0.147 | 4.25 |  | Práce |  |  |  | POL1_
|  | 1. suterén m.č. 031 - 033 : 2,03+1,72+2,92 |  | 6.67 | [22 empty] | VV | 0
|  | 1. NP m.č. 111,112,114,115 : 2,47+4,95+2,13+1,59 |  | 11.14 | [22 empty] | VV | 0
|  | 2. NP m.č. 211 - 214 : 4,88+2,47+1,63+2,09 |  | 11.07 | [22 empty] | VV | 0
22 | 968061125R00 | Vyvěšení dřevěných dveřních křídel pl. do 2 m2 | kus | 11 |  | 0 |  | 0 |  | 0 | 21 | 0 | 0 | 0 | 0 | 0 |  | RTS 20/ II | RTS 20/ II | 0.05 | 0.55 |  | Práce |  |  |  | POL1_
|  | suterén : 3 |  | 3 | [22 empty] | VV | 0
|  | 1. NP : 4 |  | 4 | [22 empty] | VV | 0
|  | 2. NP : 4 |  | 4 | [22 empty] | VV | 0
23 | 968072455R00 | Vybourání kovových dveřních zárubní pl. do 2 m2 | m2 | 4.725 |  | 0 |  | 0 |  | 0 | 21 | 0 | 0.00117 | 0.01 | 0.076 | 0.36 |  | RTS 20/ II | RTS 20/ II | 0.939 | 4.44 |  | Práce |  |  |  | POL1_
|  | suterén : 0,75*2,1*3 |  | 4.725 | [22 empty] | VV | 0
24 | 978013191R00 | Otlučení omítek vnitřních stěn v rozsahu do 100 % | m2 | 15.9055 |  | 0 |  | 0 |  | 0 | 21 | 0 | 0 | 0 | 0.046 | 0.73 |  | RTS 20/ II | RTS 20/ II | 0.26 | 4.14 |  | Práce |  |  |  | POL1_
|  | nad stáv. obklady : | [24 empty] | VV | 0
|  | m.č. 0.31 : (1,15+1,9)*2*0,25-0,6*0,25*2 |  | 1.225 | [22 empty] | VV | 0
|  | m.č. 0.32 : (1,15+1,44)*2*0,25-0,6*0,25 |  | 1.145 | [22 empty] | VV | 0
|  | m.č. 0.33 : (1,85+1,635)*2*0,15 |  | 1.0455 | [22 empty] | VV | 0
|  | m.č. 1.11 : (1,37+1,8)*2*0,25-0,6*0,25+0,8*0,25 |  | 1.635 | [22 empty] | VV | 0
|  | m.č. 1.12 : (1,94+2,72)*2*0,25-0,6*0,25 |  | 2.18 | [22 empty] | VV | 0
|  | m.č. 1.14 : (1,37+2,04)*2*0,25-0,6*0,25*2 |  | 1.405 | [22 empty] | VV | 0
|  | m.č. 1.15 : (1,37+1,38)*2*0,25-0,6*0,25 |  | 1.225 | [22 empty] | VV | 0
|  | m.č. 2.11 : (1,94+2,72)*2*0,25-0,6*0,25 |  | 2.18 | [22 empty] | VV | 0
|  | m.č. 2.12 : (1,37+1,8)*2*0,25-0,6*0,25-0,8*0,25 |  | 1.235 | [22 empty] | VV | 0
|  | m.č. 2.13 : (1,37+1,42)*2*0,25-0,6*0,25 |  | 1.245 | [22 empty] | VV | 0
|  | m.č. 2.14 : (1,37+2,0)*2*0,25-0,6*0,25*2 |  | 1.385 | [22 empty] | VV | 0
25 | 978059531R00 | Odsekání vnitřních obkladů stěn nad 2 m2, vč. podkladní omítky | m2 | 97.557 |  | 0 |  | 0 |  | 0 | 21 | 0 | 0 | 0 | 0.068 | 6.63 |  | RTS 20/ II | RTS 20/ II | 0.3 | 29.27 |  | Práce |  |  |  | POL1_
|  | m.č. 0.31 : (1,15+1,9)*2*1,5-0,6*1,5*2 |  | 7.35 | [22 empty] | VV | 0
|  | m.č. 0.32 : (1,15+1,44)*2*1,5-0,6*1,5 |  | 6.87 | [22 empty] | VV | 0
|  | m.č. 0.33 : (1,85+1,635)*2*2,1-0,6*2 |  | 13.437 | [22 empty] | VV | 0
|  | m.č. 1.11 : (1,37+1,8)*2*1,5-0,6*1,5-0,8*1,5 |  | 7.41 | [22 empty] | VV | 0
|  | m.č. 1.12 : (1,94+2,72)*2*1,5-0,6*1,5 |  | 13.08 | [22 empty] | VV | 0
|  | m.č. 1.14 : (1,15+2,04)*2*1,5-0,6*1,5*2 |  | 7.77 | [22 empty] | VV | 0
|  | m.č. 1.15 : (1,15+1,38)*2*1,5-0,6*1,5 |  | 6.69 | [22 empty] | VV | 0
|  | m.č. 2.11 : (1,94+2,72)*2*1,5-0,6*1,5 |  | 13.08 | [22 empty] | VV | 0
|  | m.č. 2.12 : (1,37+1,8)*2*1,5-0,6*1,5-0,8*1,5 |  | 7.41 | [22 empty] | VV | 0
|  | m.č. 2.13 : (1,15+1,42)*2*1,5-0,6*1,5 |  | 6.81 | [22 empty] | VV | 0
|  | m.č. 2.14 : (1,15+2,0)*2*1,5-0,6*1,5*2 |  | 7.65 | [22 empty] | VV | 0
Díl: | 99 | Staveništní přesun hmot |  |  |  | 0 |  | 0 |  | 0 |  | 0 |  | 0 |  | 0 |  |  |  |  | 20.22 | [5 empty] | DIL
26 | 999281108R00 | Přesun hmot pro opravy a údržbu do výšky 12 m | t | 10.6888 |  | 0 |  | 0 |  | 0 | 21 | 0 | 0 | 0 | 0 | 0 |  | RTS 20/ II | RTS 20/ II | 1.892 | 20.22 |  | Přesun hmot |  |  |  | POL7_
Díl: | 711 | Izolace proti vodě |  |  |  | 0 |  | 0 |  | 0 |  | 0 |  | 0.1 |  | 0 |  |  |  |  | 22.5 | [5 empty] | DIL
27 | 711111001RZ1 | Izolace proti vlhkosti vodor. nátěr ALP za studena 1x nátěr - včetně dodávky penetračního laku ALP | m2 | 3.9 |  | 0 |  | 0 |  | 0 | 21 | 0 | 0.00033 | 0 | 0 | 0 |  | RTS 20/ II | RTS 20/ II | 0.0275 | 0.11 |  | Práce |  |  |  | POL1_
|  | kanalizace rýha : 6,5*0,6 |  | 3.9 | [22 empty] | VV | 0
28 | 711141559RZ1 | Izolace proti vlhk. vodorovná pásy přitavením 1 vrstva - včetně dodávky Bitubitagit S 35 | m2 | 3.9 |  | 0 |  | 0 |  | 0 | 21 | 0 | 0.00487 | 0.02 | 0 | 0 |  | RTS 20/ II | RTS 20/ II | 0.22991 | 0.9 |  | Práce |  |  |  | POL1_
|  | kanalizace rýha : 6,5*0,6 |  | 3.9 | [22 empty] | VV | 0
29 | 711212000R00 | Penetrace podkladu pod hydroizolační nátěr,vč.dod. | m2 | 42.4575 |  | 0 |  | 0 |  | 0 | 21 | 0 | 0.00021 | 0.01 | 0 | 0 |  | RTS 20/ II | RTS 20/ II | 0.095 | 4.03 |  | Práce |  |  |  | POL1_
30 | 711212001RT2 | Hydroizolační povlak - nátěr Mapegum WPS (fa Mapei), proti vlhkosti | m2 | 42.4575 |  | 0 |  | 0 |  | 0 | 21 | 0 | 0.00158 | 0.07 | 0 | 0 |  | RTS 20/ II | RTS 20/ II | 0.24 | 10.19 |  | Práce |  |  |  | POL1_7
|  | m.č. 0.31 podlaha : 2,03 |  | 2.03 | [22 empty] | VV | 0
|  | sokl : (1,15+1,9)*2*0,15-0,6*0,15*2 |  | 0.735 | [22 empty] | VV | 0
|  | m.č. 0.32 podlaha : 1,72 |  | 1.72 | [22 empty] | VV | 0
|  | sokl : (1,15+1,44)*2*0,15-0,6*0,15 |  | 0.687 | [22 empty] | VV | 0
|  | m.č. 0.33 podlaha : 3,08 |  | 3.08 | [22 empty] | VV | 0
|  | sokl : (1,85+1,635)*2*0,15-0,6*0,15 |  | 0.9555 | [22 empty] | VV | 0
|  | sprcha svisle : (0,9+0,9)*2,25 |  | 4.05 | [22 empty] | VV | 0
|  | m.č. 1.11 podlaha : 2,47 |  | 2.47 | [22 empty] | VV | 0
|  | sokl : (1,37+1,8)*2*0,15-0,6*0,15-0,8*0,15 |  | 0.741 | [22 empty] | VV | 0
|  | m.č. 1.12 podlaha : 4,95 |  | 4.95 | [22 empty] | VV | 0
|  | sokl : (1,94+2,72)*2*0,15-0,6*0,15 |  | 1.308 | [22 empty] | VV | 0
|  | m.č. 1.14 podlaha : 2,13 |  | 2.13 | [22 empty] | VV | 0
|  | sokl : (1,15+2,04)*2*0,15-0,6*0,15*2 |  | 0.777 | [22 empty] | VV | 0
|  | m.č. 1.15 podlaha : 1,59 |  | 1.59 | [22 empty] | VV | 0
|  | sokl : (1,15+1,38)*2*0,15-0,6*0,15 |  | 0.669 | [22 empty] | VV | 0
|  | m.č. 2.11 podlaha : 4,88 |  | 4.88 | [22 empty] | VV | 0
|  | sokl : (1,94+2,72)*2*0,15-0,6*0,15 |  | 1.308 | [22 empty] | VV | 0
|  | m.č. 2.12 podlaha : 2,47 |  | 2.47 | [22 empty] | VV | 0
|  | sokl : (1,37+1,8)*2*0,15-0,6*0,15-0,8*0,15 |  | 0.741 | [22 empty] | VV | 0
|  | m.č. 2.13 podlaha : 1,63 |  | 1.63 | [22 empty] | VV | 0
|  | sokl : (1,15+1,42)*2*0,15-0,6*0,15 |  | 0.681 | [22 empty] | VV | 0
|  | m.č. 2.14 podlaha : 2,09 |  | 2.09 | [22 empty] | VV | 0
|  | sokl : (1,15+2,0)*2*0,15-0,6*0,15*2 |  | 0.765 | [22 empty] | VV | 0
31 | 711212601R00 | Těsnící pás do spoje podlaha - stěna | m | 64.7 |  | 0 |  | 0 |  | 0 | 21 | 0 | 0 | 0 | 0 | 0 |  | RTS 20/ II | RTS 20/ II | 0.11 | 7.12 |  | Práce |  |  |  | POL1_7
|  | m.č. 0.31 : | [24 empty] | VV | 0
|  | sokl : (1,15+1,9)*2-0,6*2 |  | 4.9 | [22 empty] | VV | 0
|  | m.č. 0.32 : | [24 empty] | VV | 0
|  | sokl : (1,15+1,44)*2-0,6 |  | 4.58 | [22 empty] | VV | 0
|  | m.č. 0.33 : | [24 empty] | VV | 0
|  | sokl : (1,85+1,635)*2-0,6 |  | 6.37 | [22 empty] | VV | 0
|  | sprcha svisle : 2,25 |  | 2.25 | [22 empty] | VV | 0
|  | m.č. 1.11 : | [24 empty] | VV | 0
|  | sokl : (1,37+1,8)*2-0,6-0,8 |  | 4.94 | [22 empty] | VV | 0
|  | m.č. 1.12 : | [24 empty] | VV | 0
|  | sokl : (1,94+2,72)*2-0,6 |  | 8.72 | [22 empty] | VV | 0
|  | m.č. 1.14 : | [24 empty] | VV | 0
|  | sokl : (1,15+2,04)*2-0,6*2 |  | 5.18 | [22 empty] | VV | 0
|  | m.č. 1.15 : | [24 empty] | VV | 0
|  | sokl : (1,15+1,38)*2-0,6 |  | 4.46 | [22 empty] | VV | 0
|  | m.č. 2.11 : | [24 empty] | VV | 0
|  | sokl : (1,94+2,72)*2-0,6 |  | 8.72 | [22 empty] | VV | 0
|  | m.č. 2.12 : | [24 empty] | VV | 0
|  | sokl : (1,37+1,8)*2-0,6-0,8 |  | 4.94 | [22 empty] | VV | 0
|  | m.č. 2.13 : | [24 empty] | VV | 0
|  | sokl : (1,15+1,42)*2-0,6 |  | 4.54 | [22 empty] | VV | 0
|  | m.č. 2.14 : | [24 empty] | VV | 0
|  | sokl : (1,15+2,0)*2-0,6*2 |  | 5.1 | [22 empty] | VV | 0
32 | 998711102R00 | Přesun hmot pro izolace proti vodě, výšky do 12 m | t | 0.09628 |  | 0 |  | 0 |  | 0 | 21 | 0 | 0 | 0 | 0 | 0 |  | RTS 20/ II | RTS 20/ II | 1.598 | 0.15 |  | Přesun hmot |  |  |  | POL7_
Díl: | 766 | Konstrukce truhlářské |  |  |  | 0 |  | 0 |  | 0 |  | 0 |  | 0.24 |  | 0.01 |  |  |  |  | 29.06 | [5 empty] | DIL
33 | 766661112R00 | Montáž dveří do zárubně,otevíravých 1kř.do 0,8 m | kus | 11 |  | 0 |  | 0 |  | 0 | 21 | 0 | 0 | 0 | 0 | 0 |  | RTS 20/ II | RTS 20/ II | 1.45 | 15.95 |  | Práce |  |  |  | POL1_
|  | suterén : 3 |  | 3 | [22 empty] | VV | 0
|  | 1. NP : 4 |  | 4 | [22 empty] | VV | 0
|  | 2. NP : 4 |  | 4 | [22 empty] | VV | 0
34 | 766669117R00 | Dokování samozavírače na ocelovou zárubeň | kus | 6 |  | 0 |  | 0 |  | 0 | 21 | 0 | 0 | 0 | 0 | 0 |  | RTS 20/ II | RTS 20/ II | 0.555 | 3.33 |  | Práce |  |  |  | POL1_
35 | 766662811R00 | Demontáž prahů dveří 1křídlových | kus | 6 |  | 0 |  | 0 |  | 0 | 21 | 0 | 0 | 0 | 0.0018 | 0.01 |  | RTS 20/ II | RTS 20/ II | 0.11 | 0.66 |  | Práce |  |  |  | POL1_
36 | 766670021R00 | Montáž kliky a štítku | kus | 11 |  | 0 |  | 0 |  | 0 | 21 | 0 | 0 | 0 | 0 | 0 |  | RTS 20/ II | RTS 20/ II | 0.775 | 8.53 |  | Práce |  |  |  | POL1_
37 | 54917025R | Zavírač dveří hydraulický R 12 č.14 zlatá bronz | kus | 6 |  | 0 |  | 0 |  | 0 | 21 | 0 | 0.00558 | 0.03 | 0 | 0 | SPCM | RTS 20/ II | RTS 20/ II | 0 | 0 |  | Specifikace |  |  |  | POL3_
38 | 611.T1, T2 | Dod. dveře vn. 600 x1970 mm, CPL, plné zaoblené hrany, výplň lehčené DTD, zámek WC/FAB, kování viz. tab. truhlářské prvky | kus | 9 |  | 0 |  | 0 |  | 0 | 21 | 0 | 0.019 | 0.17 | 0 | 0 |  | Vlastní | Indiv | 0 | 0 |  | Specifikace |  |  |  | POL3_
39 | 611.T3, T4 | Dod. dveře vnitřní 800 x1970 mm, CPL plné zaobl. hrany, výplň lehčené DTD, zámek FAB, kování viz. tab. truhlářské prvky | kus | 2 |  | 0 |  | 0 |  | 0 | 21 | 0 | 0.019 | 0.04 | 0 | 0 |  | Vlastní | Indiv | 0 | 0 |  | Specifikace |  |  |  | POL3_
40 | 998766102R00 | Přesun hmot pro truhlářské konstr., výšky do 12 m | t | 0.24248 |  | 0 |  | 0 |  | 0 | 21 | 0 | 0 | 0 | 0 | 0 |  | RTS 20/ II | RTS 20/ II | 2.421 | 0.59 |  | Přesun hmot |  |  |  | POL7_
Díl: | 767 | Konstrukce zámečnické |  |  |  | 0 |  | 0 |  | 0 |  | 0 |  | 0.2 |  | 0 |  |  |  |  | 27.91 | [5 empty] | DIL
41 | 767586101RT1 | Nosný rošt podhledu Armstrong, Prelude 24 modul 60 x 60 cm (kazety) | m2 | 29.04 |  | 0 |  | 0 |  | 0 | 21 | 0 | 0.00288 | 0.08 | 0 | 0 |  | RTS 20/ II | RTS 20/ II | 0.52 | 15.1 |  | Práce |  |  |  | POL1_
|  | 1. suterén m.č. 031 - 033 : 2,03+1,72+3,08 |  | 6.83 | [22 empty] | VV | 0
|  | 1. NP m.č. 111,112,114,115 : 2,47+4,95+2,13+1,59 |  | 11.14 | [22 empty] | VV | 0
|  | 2. NP m.č. 211 - 214 : 4,88+2,47+1,63+2,09 |  | 11.07 | [22 empty] | VV | 0
42 | 767586201RT1 | Podhled minerální Armstrong, hrana Board kazety Sahara, tl. 15 mm | m2 | 29.04 |  | 0 |  | 0 |  | 0 | 21 | 0 | 0.0041 | 0.12 | 0 | 0 |  | RTS 20/ II | RTS 20/ II | 0.42 | 12.2 |  | Práce |  |  |  | POL1_
43 | 998767102R00 | Přesun hmot pro zámečnické konstr., výšky do 12 m | t | 0.2027 |  | 0 |  | 0 |  | 0 | 21 | 0 | 0 | 0 | 0 | 0 |  | RTS 20/ II | RTS 20/ II | 3.006 | 0.61 |  | Přesun hmot |  |  |  | POL7_
Díl: | 771 | Podlahy z dlaždic a obklady |  |  |  | 0 |  | 0 |  | 0 |  | 0 |  | 0.82 |  | 0 |  |  |  |  | 44.14 | [5 empty] | DIL
44 | 771101101R00 | Vysávání podlah prům.vysavačem pro pokládku dlažby | m2 | 29.04 |  | 0 |  | 0 |  | 0 | 21 | 0 | 0 | 0 | 0 | 0 |  | RTS 20/ II | RTS 20/ II | 0.016 | 0.46 |  | Práce |  |  |  | POL1_
45 | 771101210R00 | Penetrace podkladu pod dlažby | m2 | 29.04 |  | 0 |  | 0 |  | 0 | 21 | 0 | 0.00021 | 0.01 | 0 | 0 |  | RTS 20/ II | RTS 20/ II | 0.05 | 1.45 |  | Práce |  |  |  | POL1_
|  | 1. suterén m.č. 031 - 033 : 2,03+1,72+3,08 |  | 6.83 | [22 empty] | VV | 0
|  | 1. NP m.č. 111,112,114,115 : 2,47+4,95+2,13+1,59 |  | 11.14 | [22 empty] | VV | 0
|  | 2. NP m.č. 211 - 214 : 4,88+2,47+1,63+2,09 |  | 11.07 | [22 empty] | VV | 0
46 | 771111122R00 | Montáž podlahových lišt přechodových | m | 4 |  | 0 |  | 0 |  | 0 | 21 | 0 | 0 | 0 | 0 | 0 |  | RTS 20/ II | RTS 20/ II | 0.15 | 0.6 |  | Práce |  |  |  | POL1_
|  | 0,8*2 |  | 1.6 | [22 empty] | VV | 0
|  | 0,6*4 |  | 2.4 | [22 empty] | VV | 0
47 | 771575109R00 | Montáž podlah keram.,hladké, tmel, 30x30 cm | m2 | 29.04 |  | 0 |  | 0 |  | 0 | 21 | 0 | 0.00504 | 0.15 | 0 | 0 |  | RTS 20/ II | RTS 20/ II | 0.978 | 28.4 |  | Práce |  |  |  | POL1_7
|  | 1. suterén m.č. 031 - 033 : 2,03+1,72+3,08 |  | 6.83 | [22 empty] | VV | 0
|  | 1. NP m.č. 111,112,114,115 : 2,47+4,95+2,13+1,59 |  | 11.14 | [22 empty] | VV | 0
|  | 2. NP m.č. 211 - 214 : 4,88+2,47+1,63+2,09 |  | 11.07 | [22 empty] | VV | 0
48 | 771578011R00 | Spára podlaha - stěna, silikonem, vč. dveří | m | 161.844 |  | 0 |  | 0 |  | 0 | 21 | 0 | 0 | 0 | 0 | 0 |  | RTS 20/ II | RTS 20/ II | 0.07 | 11.33 |  | Práce |  |  |  | POL1_7
|  | m.č. 0.31 : (1,15+1,9)*2-0,6*2+7*1,75 |  | 17.15 | [22 empty] | VV | 0
|  | m.č. 0.32 : (1,15+1,44)*2-0,6+5*1,75 |  | 13.33 | [22 empty] | VV | 0
|  | m.č. 0.33 : (1,85+1,635)*2-0,6+5*2,25 |  | 17.62 | [22 empty] | VV | 0
|  | m.č. 1.11 : (1,37+1,8)*2*-0,6-0,8+8*1,75 |  | 9.396 | [22 empty] | VV | 0
|  | m.č. 1.12 : (1,94+2,72)*2-0,6+7*1,75 |  | 20.97 | [22 empty] | VV | 0
|  | m.č. 1.14 : (1,15+2,04)*2-0,6*2+8*1,75 |  | 19.18 | [22 empty] | VV | 0
|  | m.č. 1.15 : (1,15+1,38)*2-0,6+5*1,75 |  | 13.21 | [22 empty] | VV | 0
|  | m.č. 2.11 : (1,94+2,72)*2*-0,6+6*1,75 |  | 4.908 | [22 empty] | VV | 0
|  | m.č. 2.12 : (1,37+1,8)*2-0,6-0,8+6*1,75 |  | 15.44 | [22 empty] | VV | 0
|  | m.č. 2.13 : (1,15+1,42)*2-0,6+5*1,75 |  | 13.29 | [22 empty] | VV | 0
|  | m.č. 2.14 : (1,15+2,0)*2-0,6*2+7*1,75 |  | 17.35 | [22 empty] | VV | 0
49 | 771579791R00 | Příplatek za plochu podlah keram. do 5 m2 jednotl. | m2 | 29.04 |  | 0 |  | 0 |  | 0 | 21 | 0 | 0 | 0 | 0 | 0 |  | RTS 20/ II | RTS 20/ II | 0.03 | 0.87 |  | Práce |  |  |  | POL1_7
|  | 1. suterén m.č. 031 - 033 : 2,03+1,72+3,08 |  | 6.83 | [22 empty] | VV | 0
|  | 1. NP m.č. 111,112,114,115 : 2,47+4,95+2,13+1,59 |  | 11.14 | [22 empty] | VV | 0
|  | 2. NP m.č. 211 - 214 : 4,88+2,47+1,63+2,09 |  | 11.07 | [22 empty] | VV | 0
50 | 771. 1 | Dodávka dlažba 30 x 30 cm, R 10B protiskluz. otěruvzdornost min. PEI IV | m2 | 31.944 |  | 0 |  | 0 |  | 0 | 21 | 0 | 0.0207 | 0.66 | 0 | 0 |  | Vlastní | Indiv | 0 | 0 |  | Práce |  |  |  | POL1_
|  | 29,04*1,1 |  | 31.944 | [22 empty] | VV | 0
51 | 5537005224R | Lišta přechodová nerez 12 721/F vrtaná l=270 cm š 30 mm | kus | 2 |  | 0 |  | 0 |  | 0 | 21 | 0 | 0.00083 | 0 | 0 | 0 | SPCM | RTS 20/ II | Indiv | 0 | 0 |  | Specifikace |  |  |  | POL3_
52 | 998771102R00 | Přesun hmot pro podlahy z dlaždic, výšky do 12 m | t | 0.81536 |  | 0 |  | 0 |  | 0 | 21 | 0 | 0 | 0 | 0 | 0 |  | RTS 20/ II | RTS 20/ II | 1.265 | 1.03 |  | Přesun hmot |  |  |  | POL7_
Díl: | 781 | Obklady keramické |  |  |  | 0 |  | 0 |  | 0 |  | 0 |  | 2.99 |  | 0 |  |  |  |  | 162.31 | [5 empty] | DIL
53 | 622300131R00 | Vyrovnávací tmel tl. do 5 mm | m2 | 1.8 |  | 0 |  | 0 |  | 0 | 21 | 0 | 0.008 | 0.01 | 0 | 0 |  | RTS 20/ II | RTS 20/ II | 0.111 | 0.2 |  | Práce |  |  |  | POL1_
|  | zrcadla : | [24 empty] | VV | 0
|  | suterén : (0,6*0,5)*2 |  | 0.6 | [22 empty] | VV | 0
|  | 1. NP : (0,6*0,5)*2 |  | 0.6 | [22 empty] | VV | 0
|  | 2. NP : (0,6*0,5)*2 |  | 0.6 | [22 empty] | VV | 0
54 | 781475120R00 | Obklad vnitřní stěn keramický, do tmele, 30x60 cm | m2 | 110.8225 |  | 0 |  | 0 |  | 0 | 21 | 0 | 0.00535 | 0.59 | 0 | 0 |  | RTS 20/ II | RTS 20/ II | 1.288 | 142.74 |  | Práce |  |  |  | POL1_7
|  | m.č. 0.31 : (1,15+1,9)*2*1,75-0,6*1,75*2 |  | 8.575 | [22 empty] | VV | 0
|  | m.č. 0.32 : (1,15+1,44)*2*1,75-0,6*1,75 |  | 8.015 | [22 empty] | VV | 0
|  | m.č. 0.33 : (1,85+1,635)*2*2,25-0,6*2 |  | 14.4825 | [22 empty] | VV | 0
|  | m.č. 1.11 : (1,37+1,8)*2*1,75-0,6*1,75-0,8*1,75 |  | 8.645 | [22 empty] | VV | 0
|  | m.č. 1.12 : (1,94+2,72)*2*1,75-0,6*1,75 |  | 15.26 | [22 empty] | VV | 0
|  | m.č. 1.14 : (1,15+2,04)*2*1,75-0,6*1,75*2 |  | 9.065 | [22 empty] | VV | 0
|  | m.č. 1.15 : (1,15+1,38)*2*1,75-0,6*1,75 |  | 7.805 | [22 empty] | VV | 0
|  | m.č. 2.11 : (1,94+2,72)*2*1,75-0,6*1,75 |  | 15.26 | [22 empty] | VV | 0
|  | m.č. 2.12 : (1,37+1,8)*2*1,75-0,6*1,75-0,8*1,75 |  | 8.645 | [22 empty] | VV | 0
|  | m.č. 2.13 : (1,15+1,42)*2*1,75-0,6*1,75 |  | 7.945 | [22 empty] | VV | 0
|  | m.č. 2.14 : (1,15+2,0)*2*1,75-0,6*1,75*2 |  | 8.925 | [22 empty] | VV | 0
|  | odpočet zrcadla : | [24 empty] | VV | 0
|  | suterén : -(0,6*0,5)*2 |  | -0.6 | [22 empty] | VV | 0
|  | 1. NP : -(0,6*0,5)*2 |  | -0.6 | [22 empty] | VV | 0
|  | 2. NP : -(0,6*0,5)*2 |  | -0.6 | [22 empty] | VV | 0
55 | 781479711R00 | Příplatek k obkladu stěn keram.,za plochu do 10 m2 | m2 | 67.62 |  | 0 |  | 0 |  | 0 | 21 | 0 | 0 | 0 | 0 | 0 |  | RTS 20/ II | RTS 20/ II | 0.13 | 8.79 |  | Práce |  |  |  | POL1_7
|  | m.č. 0.31 : (1,15+1,9)*2*1,75-0,6*1,75*2 |  | 8.575 | [22 empty] | VV | 0
|  | m.č. 0.32 : (1,15+1,44)*2*1,75-0,6*1,75 |  | 8.015 | [22 empty] | VV | 0
|  | m.č. 1.11 : (1,37+1,8)*2*1,75-0,6*1,75-0,8*1,75 |  | 8.645 | [22 empty] | VV | 0
|  | m.č. 1.14 : (1,15+2,04)*2*1,75-0,6*1,75*2 |  | 9.065 | [22 empty] | VV | 0
|  | m.č. 1.15 : (1,15+1,38)*2*1,75-0,6*1,75 |  | 7.805 | [22 empty] | VV | 0
|  | m.č. 2.12 : (1,37+1,8)*2*1,75-0,6*1,75-0,8*1,75 |  | 8.645 | [22 empty] | VV | 0
|  | m.č. 2.13 : (1,15+1,42)*2*1,75-0,6*1,75 |  | 7.945 | [22 empty] | VV | 0
|  | m.č. 2.14 : (1,15+2,0)*2*1,75-0,6*1,75*2 |  | 8.925 | [22 empty] | VV | 0
56 | 781497132RS2 | Lišta nerezová rohová k obkladům pro tloušťku obkladu 10 mm | m | 25.05 |  | 0 |  | 0 |  | 0 | 21 | 0 | 0.00043 | 0.01 | 0 | 0 |  | RTS 20/ II | RTS 20/ II | 0.12 | 3.01 |  | Práce |  |  |  | POL1_
|  | m.č. 0.31 : 1,75*2 |  | 3.5 | [22 empty] | VV | 0
|  | m.č. 0.32 : 1,75+1,15 |  | 2.9 | [22 empty] | VV | 0
|  | m.č. 0.33 : 2,25 |  | 2.25 | [22 empty] | VV | 0
|  | m.č. 1.12 : 1,75*2+1,8 |  | 5.3 | [22 empty] | VV | 0
|  | m.č. 1.14 : 1,75 |  | 1.75 | [22 empty] | VV | 0
|  | m.č. 1.15 : 1,15 |  | 1.15 | [22 empty] | VV | 0
|  | m.č. 2.11 : 1,75*2+1,8 |  | 5.3 | [22 empty] | VV | 0
|  | m.č. 2.13 : 1,15 |  | 1.15 | [22 empty] | VV | 0
|  | m.č. 2.14 : 1,75 |  | 1.75 | [22 empty] | VV | 0
57 | 787911111R00 | Montáž zrcadla na stěnu, na lepidlo, pl. do 2 m2 | m2 | 1.8 |  | 0 |  | 0 |  | 0 | 21 | 0 | 8e-05 | 0 | 0 | 0 |  | RTS 20/ II | RTS 20/ II | 2.1 | 3.78 |  | Práce |  |  |  | POL1_
|  | suterén : (0,6*0,5)*2 |  | 0.6 | [22 empty] | VV | 0
|  | 1. NP : (0,6*0,5)*2 |  | 0.6 | [22 empty] | VV | 0
|  | 2. NP : (0,6*0,5)*2 |  | 0.6 | [22 empty] | VV | 0
58 | 781. 1 | Dodávka obklad 25 x 60 cm dle vizualizace upřesnit investorem | m2 | 127.4459 |  | 0 |  | 0 |  | 0 | 21 | 0 | 0.0185 | 2.36 | 0 | 0 |  | Vlastní | Indiv | 0 | 0 |  | Práce |  |  |  | POL1_
|  | 110,8225*1,15 |  | 127.4459 | [22 empty] | VV | 0
59 | 63465126R | Zrcadlo nemontované čiré tl. 5 mm | m2 | 1.8 |  | 0 |  | 0 |  | 0 | 21 | 0 | 0.012 | 0.02 | 0 | 0 | SPCM | RTS 20/ II | RTS 20/ II | 0 | 0 |  | Specifikace |  |  |  | POL3_
60 | 998781102R00 | Přesun hmot pro obklady keramické, výšky do 12 m | t | 2.9976 |  | 0 |  | 0 |  | 0 | 21 | 0 | 0 | 0 | 0 | 0 |  | RTS 20/ II | RTS 20/ II | 1.265 | 3.79 |  | Přesun hmot |  |  |  | POL7_
Díl: | 783 | Nátěry |  |  |  | 0 |  | 0 |  | 0 |  | 0 |  | 0 |  | 0 |  |  |  |  | 0 | [5 empty] | DIL
61 | 783. 1 | Nátěr ocel. zárubní 2x, očištění | ks | 11 |  | 0 |  | 0 |  | 0 | 21 | 0 | 0 | 0 | 0 | 0 |  | Vlastní | Indiv | 0 | 0 |  | Práce |  |  |  | POL1_
Díl: | 784 | Malby |  |  |  | 0 |  | 0 |  | 0 |  | 0 |  | 0.04 |  | 0 |  |  |  |  | 11.42 | [5 empty] | DIL
62 | 784402801R00 | Odstranění malby oškrábáním v místnosti H do 3,8 m | m2 | 55.7475 |  | 0 |  | 0 |  | 0 | 21 | 0 | 0 | 0 | 0 | 0 |  | RTS 20/ II | RTS 20/ II | 0.06971 | 3.89 |  | Práce |  |  |  | POL1_
|  | nad obklady : | [24 empty] | VV | 0
|  | m.č. 0.31 : (1,15+1,9)*2*0,85-0,6*0,25*2 |  | 4.885 | [22 empty] | VV | 0
|  | m.č. 0.32 : (1,15+1,44)*2*0,85-0,6*0,25 |  | 4.253 | [22 empty] | VV | 0
|  | m.č. 0.33 : (1,85+1,635)*2*0,35 |  | 2.4395 | [22 empty] | VV | 0
|  | m.č. 1.11 : (1,37+1,8)*2*0,85-0,6*0,25-0,8*0,25 |  | 5.039 | [22 empty] | VV | 0
|  | m.č. 1.12 : (1,94+2,72)*2*0,85-0,6*0,25 |  | 7.772 | [22 empty] | VV | 0
|  | m.č. 1.14 : (1,15+2,04)*2*0,85-0,6*0,25*2 |  | 5.123 | [22 empty] | VV | 0
|  | m.č. 1.15 : (1,15+1,38)*2*0,85-0,6*0,25 |  | 4.151 | [22 empty] | VV | 0
|  | m.č. 2.11 : (1,94+2,72)*2*0,85-0,6*0,25 |  | 7.772 | [22 empty] | VV | 0
|  | m.č. 2.12 : (1,37+1,8)*2*0,85-0,6*0,25-0,8*0,25 |  | 5.039 | [22 empty] | VV | 0
|  | m.č. 2.13 : (1,15+1,42)*2*0,85-0,6*0,25 |  | 4.219 | [22 empty] | VV | 0
|  | m.č. 2.14 : (1,15+2,0)*2*0,85-0,6*0,25*2 |  | 5.055 | [22 empty] | VV | 0
63 | 784161401R00 | Penetrace podkladu nátěrem HET, Klasik, 1 x | m2 | 56 |  | 0 |  | 0 |  | 0 | 21 | 0 | 0.00017 | 0.01 | 0 | 0 |  | RTS 20/ II | RTS 20/ II | 0.03248 | 1.82 |  | Práce |  |  |  | POL1_
64 | 784165512R00 | Malba HET Klasik, bílá, bez penetrace, 2 x | m2 | 56 |  | 0 |  | 0 |  | 0 | 21 | 0 | 0.00046 | 0.03 | 0 | 0 |  | RTS 20/ II | RTS 20/ II | 0.10191 | 5.71 |  | Práce |  |  |  | POL1_
Díl: | D96 | Přesuny suti a vybouraných hmot |  |  |  | 0 |  | 0 |  | 0 |  | 0 |  | 0 |  | 0 |  |  |  |  | 25.08 | [5 empty] | DIL
65 | 979086112R00 | Nakládání nebo překládání suti a vybouraných hmot | t | 8.7935 |  | 0 |  | 0 |  | 0 | 21 | 0 | 0 | 0 | 0 | 0 |  | RTS 20/ II | RTS 20/ II | 0.277 | 2.44 |  | Přesun suti |  |  |  | POL8_
66 | 979011111R00 | Svislá doprava suti a vybour. hmot | t | 8.7935 |  | 0 |  | 0 |  | 0 | 21 | 0 | 0 | 0 | 0 | 0 |  | RTS 20/ II | RTS 20/ II | 0.933 | 8.2 |  | Přesun suti |  |  |  | POL8_
67 | 979081111R00 | Odvoz suti a vybour. hmot na skládku do 1 km | t | 8.7935 |  | 0 |  | 0 |  | 0 | 21 | 0 | 0 | 0 | 0 | 0 |  | RTS 20/ II | RTS 20/ II | 0.49 | 4.31 |  | Přesun suti |  |  |  | POL8_
68 | 979081121R00 | Příplatek k odvozu za každý další 1 km | t | 175.8709 |  | 0 |  | 0 |  | 0 | 21 | 0 | 0 | 0 | 0 | 0 |  | RTS 20/ II | RTS 20/ II | 0 | 0 |  | Přesun suti |  |  |  | POL8_
69 | 979082111R00 | Vnitrostaveništní doprava suti do 10 m | t | 8.7935 |  | 0 |  | 0 |  | 0 | 21 | 0 | 0 | 0 | 0 | 0 |  | RTS 20/ II | RTS 20/ II | 0.942 | 8.28 |  | Přesun suti |  |  |  | POL8_
70 | 979082121R00 | Příplatek k vnitrost. dopravě suti za dalších 5 m | t | 17.5871 |  | 0 |  | 0 |  | 0 | 21 | 0 | 0 | 0 | 0 | 0 |  | RTS 20/ II | RTS 20/ II | 0.105 | 1.85 |  | Přesun suti |  |  |  | POL8_
71 | 979990107R00 | Poplatek za skládku suti - směs betonu,cihel, keramika | t | 8.7935 |  | 0 |  | 0 |  | 0 | 21 | 0 | 0 | 0 | 0 | 0 |  | RTS 20/ II | RTS 20/ II | 0 | 0 |  | Přesun suti |  |  |  | POL8_
[25 empty] | 15 | 21 | DPH
| Celkem |  |  |  |  | 0 | [18 empty] | 0 | 0 | SUM
Poznámky uchazeče k zadání
POPUZIV
END
Note on S6: Jedná se o informaci, zda se jedná o položku, která je do rozpočtu zadána z cenové soustavy RTS, nebo vlastní.
Note on T6: Jedná se o název CÚ, která je zadána u položky rozpočtu

## SO 01 2 Pol
Položkový rozpočet | [26 empty] | #TypZaznamu#
S: | 015-21 | ZŠ Lomnice | [24 empty] | STA
O: | SO 01 | Rekonstrukce hygienického zázemí personálu | [21 empty] | STA |  |  | OBJ
R: | 2 | 5-2021a - vodovod, kanalizace | [24 empty] | ROZ
P.č. | Číslo položky | Název položky | MJ | Množství | Cena / MJ | Celkem | Dodávka | Dodávka celk. | Montáž | Montáž celk. | DPH | Cena s DPH | Hmotnost / MJ | Hmotnost celk.(t) | Dem. hmotnost / MJ | Dem. hmotnost celk.(t) | Ceník | Cen. soustava / platnost | Cenová úroveň | Nhod / MJ | Nhod celk. | Dodavatel | Typ položky
Díl: | 1 | Zemní práce |  |  |  | 0 |  | 0 |  | 0 |  | 0 |  | 1.22 |  | 0 |  |  |  |  | 22.89 | [5 empty] | DIL
1 | 139711101R00 | Vykopávka v uzavřených prostorách s naložením výkopku na dopravní prostředek v hornině tř. 1 až 4 | m3 | 3.132 |  | 0 |  | 0 |  | 0 | 21 | 0 | 0 | 0 | 0 | 0 |  | RTS 20/ II | ÚRS 18 01 | 6.298 | 19.73 |  | Práce |  |  |  | POL1_1
|  | 0,6*5,8*0,9 : | [24 empty] | VV | 0
|  | 3,132 |  | 3.13 | [22 empty] | VV | 0
2 | 162201211R00 | Vodorovné přemístění výkopku nebo sypaniny stavebním kolečkem s naložením a vyprázdněním kolečka na hromady nebo do dopravního prostředku na vzdálenost do 10 m z horniny tř. 1 až 4 | m3 | 3.132 |  | 0 |  | 0 |  | 0 | 21 | 0 | 0 | 0 | 0 | 0 |  | RTS 20/ II | ÚRS 18 01 | 0.998 | 3.13 |  | Práce |  |  |  | POL1_1
3 | 162201219 | Vodorovné přemístění výkopku nebo sypaniny stavebním kolečkem s naložením a vyprázdněním kolečka na hromady nebo do dopravního prostředku na vzdálenost do 10 m z horniny Příplatek k ceně za každých | m3 | 3.132 |  | 0 |  | 0 |  | 0 | 21 | 0 | 0 | 0 | 0 | 0 |  | URS | ÚRS 18 01 | 0 | 0 |  | Práce |  |  |  | POL1_1
|  | dalších 10 m | [24 empty] | POP
4 | 162701105R00 | Vodorovné přemístění výkopku nebo sypaniny po suchu na obvyklém dopravním prostředku, bez naložení výkopku, avšak se složením bez rozhrnutí z horniny tř. 1 až 4 na vzdálenost přes 9 000 do 10 000 m | m3 | 3.132 |  | 0 |  | 0 |  | 0 | 21 | 0 | 0 | 0 | 0 | 0 |  | RTS 20/ II | ÚRS 18 01 | 0.011 | 0.03 |  | Práce |  |  |  | POL1_1
5 | 175111101 | Obsypání potrubí ručně sypaninou z vhodných hornin tř. 1 až 4 nebo materiálem připraveným podél výkopu ve vzdálenosti do 3 m od jeho kraje, pro jakoukoliv hloubku výkopu a míru zhutnění bez | m3 | 1.218 |  | 0 |  | 0 |  | 0 | 21 | 0 | 0 | 0 | 0 | 0 |  | URS | ÚRS 18 01 | 0 | 0 |  | Práce |  |  |  | POL1_1
|  | prohození sypaniny sítem | [24 empty] | POP
|  | 5,8*0,6*0,35 : | [24 empty] | VV | 0
|  | 1,218 |  | 1.22 | [22 empty] | VV | 0
6 | 58337331R | štěrkopísek frakce 0/22 | t | 1.218 |  | 0 |  | 0 |  | 0 | 21 | 0 | 1 | 1.22 | 0 | 0 | SPCM | RTS 20/ II | ÚRS 18 01 | 0 | 0 |  | Specifikace |  |  |  | POL3_0
Díl: | 4 | Vodorovné konstrukce |  |  |  | 0 |  | 0 |  | 0 |  | 0 |  | 0 |  | 0 |  |  |  |  | 0.46 | [5 empty] | DIL
7 | 451573111R00 | Lože pod potrubí, stoky a drobné objekty v otevřeném výkopu z písku a štěrkopísku do 63 mm | m3 | 0.348 |  | 0 |  | 0 |  | 0 | 21 | 0 | 0 | 0 | 0 | 0 |  | RTS 20/ II | ÚRS 18 01 | 1.317 | 0.46 |  | Práce |  |  |  | POL1_1
|  | 5,8*0,6*0,1 : | [24 empty] | VV | 0
|  | 0,348 |  | 0.35 | [22 empty] | VV | 0
Díl: | 9 | Ostatní konstrukce a práce, bourání |  |  |  | 0 |  | 0 |  | 0 |  | 0 |  | 0 |  | 3.96 |  |  |  |  | 53.59 | [5 empty] | DIL
8 | 965081223 | Bourání podlah z dlaždic bez podkladního lože nebo mazaniny, s jakoukoliv výplní spár keramických nebo xylolitových tl. přes 10 mm plochy přes 1 m2 | m2 | 5.5 |  | 0 |  | 0 |  | 0 | 21 | 0 | 0 | 0 | 0.057 | 0.31 |  | URS | ÚRS 18 01 | 0 | 0 |  | Práce |  |  |  | POL1_1
9 | 969011121R00 | Vybourání vodovodního, plynového a pod. vedení DN do 52 mm | m | 65 |  | 0 |  | 0 |  | 0 | 21 | 0 | 0 | 0 | 0.013 | 0.85 |  | RTS 20/ II | ÚRS 18 01 | 0.107 | 6.96 |  | Práce |  |  |  | POL1_1
10 | 969021111R00 | Vybourání kanalizačního potrubí DN do 100 mm | m | 18 |  | 0 |  | 0 |  | 0 | 21 | 0 | 0 | 0 | 0.037 | 0.67 |  | RTS 20/ II | ÚRS 18 01 | 0.443 | 7.97 |  | Práce |  |  |  | POL1_1
11 | 969021121R00 | Vybourání kanalizačního potrubí DN do 200 mm | m | 4 |  | 0 |  | 0 |  | 0 | 21 | 0 | 0 | 0 | 0.063 | 0.25 |  | RTS 20/ II | ÚRS 18 01 | 0.493 | 1.97 |  | Práce |  |  |  | POL1_1
12 | 974031143R00 | Vysekání rýh ve zdivu cihelném na maltu vápennou nebo vápenocementovou do hl. 70 mm a šířky do 100 mm | m | 56 |  | 0 |  | 0 |  | 0 | 21 | 0 | 0 | 0 | 0.013 | 0.73 |  | RTS 20/ II | ÚRS 18 01 | 0.301 | 16.86 |  | Práce |  |  |  | POL1_1
13 | 974031153R00 | Vysekání rýh ve zdivu cihelném na maltu vápennou nebo vápenocementovou do hl. 100 mm a šířky do 100 mm | m | 15 |  | 0 |  | 0 |  | 0 | 21 | 0 | 0 | 0 | 0.018 | 0.27 |  | RTS 20/ II | ÚRS 18 01 | 0.342 | 5.13 |  | Práce |  |  |  | POL1_1
14 | 974031164R00 | Vysekání rýh ve zdivu cihelném na maltu vápennou nebo vápenocementovou do hl. 150 mm a šířky do 150 mm | m | 22 |  | 0 |  | 0 |  | 0 | 21 | 0 | 0 | 0 | 0.04 | 0.88 |  | RTS 20/ II | ÚRS 18 01 | 0.668 | 14.7 |  | Práce |  |  |  | POL1_1
15 | 977311112 | Řezání stávajících betonových mazanin bez vyztužení hloubky přes 50 do 100 mm | m | 13 |  | 0 |  | 0 |  | 0 | 21 | 0 | 0 | 0 | 0 | 0 |  | URS | ÚRS 18 01 | 0 | 0 |  | Práce |  |  |  | POL1_1
Díl: | 997 | Přesun sutě |  |  |  | 0 |  | 0 |  | 0 |  | 0 |  | 0 |  | 0 |  |  |  |  | 0 | [5 empty] | DIL
16 | 997013153 | Vnitrostaveništní doprava suti a vybouraných hmot vodorovně do 50 m svisle s omezením mechanizace pro budovy a haly výšky přes 9 do 12 m | t | 4.655 |  | 0 |  | 0 |  | 0 | 21 | 0 | 0 | 0 | 0 | 0 |  | URS | ÚRS 18 01 | 0 | 0 |  | Práce |  |  |  | POL1_1
17 | 997013501 | Odvoz suti a vybouraných hmot na skládku nebo meziskládku se složením, na vzdálenost do 1 km | t | 4.655 |  | 0 |  | 0 |  | 0 | 21 | 0 | 0 | 0 | 0 | 0 |  | URS | ÚRS 18 01 | 0 | 0 |  | Práce |  |  |  | POL1_1
18 | 997013509 | Odvoz suti a vybouraných hmot na skládku nebo meziskládku se složením, na vzdálenost Příplatek k ceně za každý další i započatý 1 km přes 1 km | t | 93.1 |  | 0 |  | 0 |  | 0 | 21 | 0 | 0 | 0 | 0 | 0 |  | URS | ÚRS 18 01 | 0 | 0 |  | Práce |  |  |  | POL1_1
|  | 4,655*20 'Přepočtené koeficientem množství : | [24 empty] | VV | 0
|  | 93,1 |  | 93.1 | [22 empty] | VV | 0
19 | 997013831 | Poplatek za uložení stavebního odpadu na skládce (skládkovné) směsného stavebního a demoličního zatříděného do Katalogu odpadů pod kódem 170 904 | t | 4.655 |  | 0 |  | 0 |  | 0 | 21 | 0 | 0 | 0 | 0 | 0 |  | URS | ÚRS 18 01 | 0 | 0 |  | Práce |  |  |  | POL1_1
Díl: | 721 | Zdravotechnika - vnitřní kanalizace |  |  |  | 0 |  | 0 |  | 0 |  | 0 |  | 0.06 |  | 0 |  |  |  |  | 2.82 | [5 empty] | DIL
20 | 721140913 | Opravy odpadního potrubí litinového propojení dosavadního potrubí DN 75 | kus | 1 |  | 0 |  | 0 |  | 0 | 21 | 0 | 0.00157 | 0 | 0 | 0 |  | URS | ÚRS 18 01 | 0 | 0 |  | Práce |  |  |  | POL1_7
21 | 721140915 | Opravy odpadního potrubí litinového propojení dosavadního potrubí DN 100 | kus | 2 |  | 0 |  | 0 |  | 0 | 21 | 0 | 0.00202 | 0 | 0 | 0 |  | URS | ÚRS 18 01 | 0 | 0 |  | Práce |  |  |  | POL1_7
22 | 721171917 | Opravy odpadního potrubí plastového propojení dosavadního potrubí DN 160 | kus | 1 |  | 0 |  | 0 |  | 0 | 21 | 0 | 0.00204 | 0 | 0 | 0 |  | URS | ÚRS 18 01 | 0 | 0 |  | Práce |  |  |  | POL1_7
23 | 721174005 | Potrubí z plastových trub polypropylenové svodné (ležaté) DN 100 | m | 2 |  | 0 |  | 0 |  | 0 | 21 | 0 | 0.0011 | 0 | 0 | 0 |  | URS | ÚRS 18 01 | 0 | 0 |  | Práce |  |  |  | POL1_7
24 | 721174006 | Potrubí z plastových trub polypropylenové svodné (ležaté) DN 125 | m | 4 |  | 0 |  | 0 |  | 0 | 21 | 0 | 0.00082 | 0 | 0 | 0 |  | URS | ÚRS 18 01 | 0 | 0 |  | Práce |  |  |  | POL1_7
25 | 721174024 | Potrubí z plastových trub polypropylenové odpadní (svislé) DN 70 | m | 18 |  | 0 |  | 0 |  | 0 | 21 | 0 | 0.00059 | 0.01 | 0 | 0 |  | URS | ÚRS 18 01 | 0 | 0 |  | Práce |  |  |  | POL1_7
26 | 721174025 | Potrubí z plastových trub polypropylenové odpadní (svislé) DN 100 | m | 23 |  | 0 |  | 0 |  | 0 | 21 | 0 | 0.00121 | 0.03 | 0 | 0 |  | URS | ÚRS 18 01 | 0 | 0 |  | Práce |  |  |  | POL1_7
27 | 721174042 | Potrubí z plastových trub polypropylenové připojovací DN 40 | m | 14 |  | 0 |  | 0 |  | 0 | 21 | 0 | 0.00029 | 0 | 0 | 0 |  | URS | ÚRS 18 01 | 0 | 0 |  | Práce |  |  |  | POL1_7
28 | 721174043 | Potrubí z plastových trub polypropylenové připojovací DN 50 | m | 4 |  | 0 |  | 0 |  | 0 | 21 | 0 | 0.00035 | 0 | 0 | 0 |  | URS | ÚRS 18 01 | 0 | 0 |  | Práce |  |  |  | POL1_7
29 | 721174044 | Potrubí z plastových trub polypropylenové připojovací DN 70 | m | 2 |  | 0 |  | 0 |  | 0 | 21 | 0 | 0.00057 | 0 | 0 | 0 |  | URS | ÚRS 18 01 | 0 | 0 |  | Práce |  |  |  | POL1_7
30 | 721174045 | Potrubí z plastových trub polypropylenové připojovací DN 100 | m | 6 |  | 0 |  | 0 |  | 0 | 21 | 0 | 0.00114 | 0.01 | 0 | 0 |  | URS | ÚRS 18 01 | 0 | 0 |  | Práce |  |  |  | POL1_7
31 | 28611944 | čistící kus kanalizační PVC DN 110 | kus | 1 |  | 0 |  | 0 |  | 0 | 21 | 0 | 0.00121 | 0 | 0 | 0 |  | URS | ÚRS 18 01 | 0 | 0 |  | Specifikace |  |  |  | POL3_0
32 | 721194104R00 | Vyměření přípojek na potrubí vyvedení a upevnění odpadních výpustek DN 40 | kus | 9 |  | 0 |  | 0 |  | 0 | 21 | 0 | 0 | 0 | 0 | 0 |  | RTS 20/ II | ÚRS 18 01 | 0.157 | 1.41 |  | Práce |  |  |  | POL1_7
33 | 721194105 | Vyměření přípojek na potrubí vyvedení a upevnění odpadních výpustek DN 50 | kus | 2 |  | 0 |  | 0 |  | 0 | 21 | 0 | 0 | 0 | 0 | 0 |  | URS | ÚRS 18 01 | 0 | 0 |  | Práce |  |  |  | POL1_7
34 | 721194109R00 | Vyměření přípojek na potrubí vyvedení a upevnění odpadních výpustek DN 100 | kus | 5 |  | 0 |  | 0 |  | 0 | 21 | 0 | 0 | 0 | 0 | 0 |  | RTS 20/ II | ÚRS 18 01 | 0.259 | 1.3 |  | Práce |  |  |  | POL1_7
35 | 721212111 | Odtokové sprchové žlaby se zápachovou uzávěrkou a krycím roštem délky 700 mm | kus | 1 |  | 0 |  | 0 |  | 0 | 21 | 0 | 0.0054 | 0.01 | 0 | 0 |  | URS | ÚRS 18 01 | 0 | 0 |  | Práce |  |  |  | POL1_7
36 | 721290822 | Vnitrostaveništní přemístění vybouraných (demontovaných) hmot vnitřní kanalizace vodorovně do 100 m v objektech výšky přes 6 do 12 m | t | 0.054 |  | 0 |  | 0 |  | 0 | 21 | 0 | 0 | 0 | 0 | 0 |  | URS | ÚRS 18 01 | 0 | 0 |  | Práce |  |  |  | POL1_7
37 | 998721102R00 | Přesun hmot pro vnitřní kanalizace stanovený z hmotnosti přesunovaného materiálu vodorovná dopravní vzdálenost do 50 m v objektech výšky přes 6 do 12 m | t | 0.07163 |  | 0 |  | 0 |  | 0 | 21 | 0 | 0 | 0 | 0 | 0 |  | RTS 20/ II | ÚRS 18 01 | 1.523 | 0.11 |  | Přesun hmot |  |  |  | POL7_
Díl: | 722 | Zdravotechnika - vnitřní vodovod |  |  |  | 0 |  | 0 |  | 0 |  | 0 |  | 0.14 |  | 0.32 |  |  |  |  | 0.18 | [5 empty] | DIL
38 | 722130802 | Demontáž potrubí z ocelových trubek pozinkovaných závitových přes 25 do DN 40 | m | 65 |  | 0 |  | 0 |  | 0 | 21 | 0 | 0 | 0 | 0.00497 | 0.32 |  | URS | ÚRS 18 01 | 0 | 0 |  | Práce |  |  |  | POL1_7
39 | 722131936 | Opravy vodovodního potrubí z ocelových trubek pozinkovaných závitových propojení dosavadního potrubí DN 50 | kus | 1 |  | 0 |  | 0 |  | 0 | 21 | 0 | 0.00169 | 0 | 0 | 0 |  | URS | ÚRS 18 01 | 0 | 0 |  | Práce |  |  |  | POL1_7
40 | 722131938 | Opravy vodovodního potrubí z ocelových trubek pozinkovaných závitových propojení dosavadního potrubí DN 80 | kus | 2 |  | 0 |  | 0 |  | 0 | 21 | 0 | 0.00389 | 0.01 | 0 | 0 |  | URS | ÚRS 18 01 | 0 | 0 |  | Práce |  |  |  | POL1_7
41 | 722176112 | Montáž potrubí z plastových trub svařovaných polyfuzně D přes 16 do 20 mm | m | 126 |  | 0 |  | 0 |  | 0 | 21 | 0 | 0.00033 | 0.04 | 0 | 0 |  | URS | ÚRS 18 01 | 0 | 0 |  | Práce |  |  |  | POL1_7
42 | 722176113 | Montáž potrubí z plastových trub svařovaných polyfuzně D přes 20 do 25 mm | m | 24 |  | 0 |  | 0 |  | 0 | 21 | 0 | 0.00042 | 0.01 | 0 | 0 |  | URS | ÚRS 18 01 | 0 | 0 |  | Práce |  |  |  | POL1_7
43 | 722176114 | Montáž potrubí z plastových trub svařovaných polyfuzně D přes 25 do 32 mm | m | 18 |  | 0 |  | 0 |  | 0 | 21 | 0 | 0.0005 | 0.01 | 0 | 0 |  | URS | ÚRS 18 01 | 0 | 0 |  | Práce |  |  |  | POL1_7
44 | 722181221 | Ochrana potrubí termoizolačními trubicemi z pěnového polyetylenu PE přilepenými v příčných a podélných spojích, tloušťky izolace přes 6 do 9 mm, vnitřního průměru izolace DN do 22 mm | m | 126 |  | 0 |  | 0 |  | 0 | 21 | 0 | 5e-05 | 0.01 | 0 | 0 |  | URS | ÚRS 18 01 | 0 | 0 |  | Práce |  |  |  | POL1_7
45 | 722181222 | Ochrana potrubí termoizolačními trubicemi z pěnového polyetylenu PE přilepenými v příčných a podélných spojích, tloušťky izolace přes 6 do 9 mm, vnitřního průměru izolace DN přes 22 do 45 mm | m | 42 |  | 0 |  | 0 |  | 0 | 21 | 0 | 7e-05 | 0 | 0 | 0 |  | URS | ÚRS 18 01 | 0 | 0 |  | Práce |  |  |  | POL1_7
46 | 28614101 | trubka vícevrstvá pro vodu a topení PP-RCT S 3,2 D 20mm | m | 126 |  | 0 |  | 0 |  | 0 | 21 | 0 | 0.00021 | 0.03 | 0 | 0 |  | URS | ÚRS 18 01 | 0 | 0 |  | Specifikace |  |  |  | POL3_0
47 | 28614102 | trubka vícevrstvá pro vodu a topení PP-RCT S 3,2 D 25mm | m | 24 |  | 0 |  | 0 |  | 0 | 21 | 0 | 0.0003 | 0.01 | 0 | 0 |  | URS | ÚRS 18 01 | 0 | 0 |  | Specifikace |  |  |  | POL3_0
48 | 28614103 | trubka vícevrstvá pro vodu a topení PP-RCT S 3,2 D 32mm | m | 18 |  | 0 |  | 0 |  | 0 | 21 | 0 | 0.00047 | 0.01 | 0 | 0 |  | URS | ÚRS 18 01 | 0 | 0 |  | Specifikace |  |  |  | POL3_0
49 | 722182011 | Podpůrný žlab pro potrubí průměru D 20 | m | 51 |  | 0 |  | 0 |  | 0 | 21 | 0 | 0.00018 | 0.01 | 0 | 0 |  | URS | ÚRS 18 01 | 0 | 0 |  | Práce |  |  |  | POL1_7
50 | 722182013 | Podpůrný žlab pro potrubí průměru D 32 | m | 2 |  | 0 |  | 0 |  | 0 | 21 | 0 | 0.00026 | 0 | 0 | 0 |  | URS | ÚRS 18 01 | 0 | 0 |  | Práce |  |  |  | POL1_7
51 | 722232044 | Armatury se dvěma závity kulové kohouty PN 42 do 185 °C přímé vnitřní závit G 3/4 | kus | 1 |  | 0 |  | 0 |  | 0 | 21 | 0 | 0.00034 | 0 | 0 | 0 |  | URS | ÚRS 18 01 | 0 | 0 |  | Práce |  |  |  | POL1_7
52 | 722232045 | Armatury se dvěma závity kulové kohouty PN 42 do 185 °C přímé vnitřní závit G 1 | kus | 2 |  | 0 |  | 0 |  | 0 | 21 | 0 | 0.0005 | 0 | 0 | 0 |  | URS | ÚRS 18 01 | 0 | 0 |  | Práce |  |  |  | POL1_7
53 | 722290822 | Vnitrostaveništní přemístění vybouraných (demontovaných) hmot vnitřní vodovod vodorovně do 100 m v objektech výšky přes 6 do 12 m | t | 0.054 |  | 0 |  | 0 |  | 0 | 21 | 0 | 0 | 0 | 0 | 0 |  | URS | ÚRS 18 01 | 0 | 0 |  | Práce |  |  |  | POL1_7
54 | 998722102R00 | Přesun hmot pro vnitřní vodovod stanovený z hmotnosti přesunovaného materiálu vodorovná dopravní vzdálenost do 50 m v objektech výšky přes 6 do 12 m | t | 0.13253 |  | 0 |  | 0 |  | 0 | 21 | 0 | 0 | 0 | 0 | 0 |  | RTS 20/ II | ÚRS 18 01 | 1.374 | 0.18 |  | Přesun hmot |  |  |  | POL7_
Díl: | 725 | Zdravotechnika - zařizovací předměty |  |  |  | 0 |  | 0 |  | 0 |  | 0 |  | 0.26 |  | 0.38 |  |  |  |  | 8.15 | [5 empty] | DIL
55 | 725110811R00 | Demontáž klozetů splachovacích s nádrží nebo tlakovým splachovačem | soubor | 5 |  | 0 |  | 0 |  | 0 | 21 | 0 | 0 | 0 | 0.01933 | 0.1 |  | RTS 20/ II | ÚRS 18 01 | 0.59 | 2.95 |  | Práce |  |  |  | POL1_7
56 | 725110811R00 | Demontáž klozetů splachovacích s nádrží nebo tlakovým splachovačem | soubor | 2 |  | 0 |  | 0 |  | 0 | 21 | 0 | 0 | 0 | 0.01933 | 0.04 |  | RTS 20/ II | Indiv | 0.59 | 1.18 |  | Práce |  |  |  | POL1_7
57 | 725119125 | Zařízení záchodů montáž klozetových mís závěsných na nosné stěny | kus | 5 |  | 0 |  | 0 |  | 0 | 21 | 0 | 0.00242 | 0.01 | 0 | 0 |  | URS | ÚRS 18 01 | 0 | 0 |  | Práce |  |  |  | POL1_7
58 | 55167394R | sedátko klozetové duroplastové bílé antibakteriální | kus | 5 |  | 0 |  | 0 |  | 0 | 21 | 0 | 0.00128 | 0.01 | 0 | 0 | SPCM | RTS 20/ II | ÚRS 18 01 | 0 | 0 |  | Specifikace |  |  |  | POL3_0
59 | 55281800R | tlačítko pro ovládání WC zepředu dvě vody bílé 246x164mm | kus | 5 |  | 0 |  | 0 |  | 0 | 21 | 0 | 0.001 | 0.01 | 0 | 0 | SPCM | RTS 20/ II | ÚRS 18 01 | 0 | 0 |  | Specifikace |  |  |  | POL3_0
60 | 55161312R | sifon umyvadlový DN40 s výpustí | kus | 9 |  | 0 |  | 0 |  | 0 | 21 | 0 | 0.00032 | 0 | 0 | 0 | SPCM | RTS 20/ II | ÚRS 18 01 | 0 | 0 |  | Specifikace |  |  |  | POL3_0
61 | 55281001 | souprava pro tlumení hluku pro závěsné WC a bidet | sada | 7 |  | 0 |  | 0 |  | 0 | 21 | 0 | 0.00015 | 0 | 0 | 0 |  | URS | ÚRS 18 01 | 0 | 0 |  | Specifikace |  |  |  | POL3_0
62 | 55166001 | souprava pro připojení závěsného WC DN 110 | sada | 5 |  | 0 |  | 0 |  | 0 | 21 | 0 | 0.0008 | 0 | 0 | 0 |  | URS | ÚRS 18 01 | 0 | 0 |  | Specifikace |  |  |  | POL3_0
63 | 725210821R00 | Demontáž umyvadel bez výtokových armatur umyvadel | soubor | 6 |  | 0 |  | 0 |  | 0 | 21 | 0 | 0 | 0 | 0.01946 | 0.12 |  | RTS 20/ II | ÚRS 18 01 | 0.382 | 2.29 |  | Práce |  |  |  | POL1_7
64 | 725211622 | Umyvadla keramická bez výtokových armatur se zápachovou uzávěrkou připevněná na stěnu šrouby bílá se sloupem 550 mm | soubor | 6 |  | 0 |  | 0 |  | 0 | 21 | 0 | 0.02518 | 0.15 | 0 | 0 |  | URS | ÚRS 18 01 | 0 | 0 |  | Práce |  |  |  | POL1_7
65 | 725231203 | Bidety bez výtokových armatur se zápachovou uzávěrkou keramické závěsné | soubor | 2 |  | 0 |  | 0 |  | 0 | 21 | 0 | 0.01745 | 0.03 | 0 | 0 |  | URS | ÚRS 18 01 | 0 | 0 |  | Práce |  |  |  | POL1_7
66 | 725240811 | Demontáž sprchových kabin a vaniček bez výtokových armatur kabin | soubor | 1 |  | 0 |  | 0 |  | 0 | 21 | 0 | 0 | 0 | 0.088 | 0.09 |  | URS | ÚRS 18 01 | 0 | 0 |  | Práce |  |  |  | POL1_7
67 | 725240812 | Demontáž sprchových kabin a vaniček bez výtokových armatur vaniček | soubor | 1 |  | 0 |  | 0 |  | 0 | 21 | 0 | 0 | 0 | 0.0245 | 0.02 |  | URS | ÚRS 18 01 | 0 | 0 |  | Práce |  |  |  | POL1_7
68 | 725249103 | Sprchové vaničky, boxy, kouty a zástěny montáž sprchových koutů | soubor | 1 |  | 0 |  | 0 |  | 0 | 21 | 0 | 0.00017 | 0 | 0 | 0 |  | URS | ÚRS 18 01 | 0 | 0 |  | Práce |  |  |  | POL1_7
69 | 55484311 | kout sprchový čtvercový posuvné dveře rozměr 900mm v 1850mm | kus | 1 |  | 0 |  | 0 |  | 0 | 21 | 0 | 0.01 | 0.01 | 0 | 0 |  | URS | ÚRS 18 01 | 0 | 0 |  | Specifikace |  |  |  | POL3_0
70 | 725291621 | Doplňky zařízení koupelen a záchodů nerezové zásobník toaletních papírů d=300 mm | soubor | 5 |  | 0 |  | 0 |  | 0 | 21 | 0 | 0.00052 | 0 | 0 | 0 |  | URS | ÚRS 18 01 | 0 | 0 |  | Práce |  |  |  | POL1_7
71 | 725590812 | Vnitrostaveništní přemístění vybouraných (demontovaných) hmot zařizovacích předmětů vodorovně do 100 m v objektech výšky přes 6 do 12 m | t | 0.054 |  | 0 |  | 0 |  | 0 | 21 | 0 | 0 | 0 | 0 | 0 |  | URS | ÚRS 18 01 | 0 | 0 |  | Práce |  |  |  | POL1_7
72 | 725813111 | Ventily rohové bez připojovací trubičky nebo flexi hadičky G 1/2 | soubor | 19 |  | 0 |  | 0 |  | 0 | 21 | 0 | 0.0003 | 0.01 | 0 | 0 |  | URS | ÚRS 18 01 | 0 | 0 |  | Práce |  |  |  | POL1_7
73 | 725820801R00 | Demontáž baterií nástěnných do G 3/4 | soubor | 6 |  | 0 |  | 0 |  | 0 | 21 | 0 | 0 | 0 | 0.00156 | 0.01 |  | RTS 20/ II | ÚRS 18 01 | 0.217 | 1.3 |  | Práce |  |  |  | POL1_7
74 | 725820802 | Demontáž baterií stojánkových do 1 otvoru | soubor | 2 |  | 0 |  | 0 |  | 0 | 21 | 0 | 0 | 0 | 0.00086 | 0 |  | URS | ÚRS 18 01 | 0 | 0 |  | Práce |  |  |  | POL1_7
75 | 725822611 | Baterie umyvadlové stojánkové pákové bez výpusti | soubor | 6 |  | 0 |  | 0 |  | 0 | 21 | 0 | 0.0018 | 0.01 | 0 | 0 |  | URS | ÚRS 18 01 | 0 | 0 |  | Práce |  |  |  | POL1_7
76 | 55145002R | kompletní sprchový set 050/1,0 | sada | 1 |  | 0 |  | 0 |  | 0 | 21 | 0 | 0.0021 | 0 | 0 | 0 | SPCM | RTS 20/ II | ÚRS 18 01 | 0 | 0 |  | Specifikace |  |  |  | POL3_0
77 | 725823111 | Baterie bidetové stojánkové pákové bez výpusti | soubor | 2 |  | 0 |  | 0 |  | 0 | 21 | 0 | 0.00184 | 0 | 0 | 0 |  | URS | ÚRS 18 01 | 0 | 0 |  | Práce |  |  |  | POL1_7
78 | 725840850 | Demontáž baterií sprchových diferenciálních do G 3/4 x 1 | kus | 1 |  | 0 |  | 0 |  | 0 | 21 | 0 | 0 | 0 | 0.00225 | 0 |  | URS | ÚRS 18 01 | 0 | 0 |  | Práce |  |  |  | POL1_7
79 | 725841311 | Baterie sprchové nástěnné pákové | soubor | 1 |  | 0 |  | 0 |  | 0 | 21 | 0 | 0.00184 | 0 | 0 | 0 |  | URS | ÚRS 18 01 | 0 | 0 |  | Práce |  |  |  | POL1_7
80 | 725900952 | Opravy ostatního zařízení upevnění doplňkového zařízení (např. mýdlenka, sušák) přišroubováním | kus | 13 |  | 0 |  | 0 |  | 0 | 21 | 0 | 0 | 0 | 0 | 0 |  | URS | ÚRS 18 01 | 0 | 0 |  | Práce |  |  |  | POL1_7
81 | 55431098 | dávkovač tekutého mýdla 800 ml nerez | kus | 3 |  | 0 |  | 0 |  | 0 | 21 | 0 | 0.0005 | 0 | 0 | 0 |  | URS | ÚRS 18 01 | 0 | 0 |  | Specifikace |  |  |  | POL3_0
82 | 55431084 | zásobníky papírových ručníků skládaných nerezové provedení | kus | 3 |  | 0 |  | 0 |  | 0 | 21 | 0 | 0.0005 | 0 | 0 | 0 |  | URS | ÚRS 18 01 | 0 | 0 |  | Specifikace |  |  |  | POL3_0
83 | 725900952r3 | dvojháček na ručník, nerez | kus | 1 |  | 0 |  | 0 |  | 0 | 21 | 0 | 0 | 0 | 0 | 0 |  | Vlastní | Indiv | 0 | 0 |  | Specifikace |  |  |  | POL3_0
84 | 725900952r6 | Polička do sprchy rohová 2 patra, drátěný program,chrom | kus | 1 |  | 0 |  | 0 |  | 0 | 21 | 0 | 0 | 0 | 0 | 0 |  | Vlastní | Indiv | 0 | 0 |  | Specifikace |  |  |  | POL3_0
85 | 725900952vl1 | WC kartáč nerez | kus | 5 |  | 0 |  | 0 |  | 0 | 21 | 0 | 0 | 0 | 0 | 0 |  | Vlastní | Indiv | 0 | 0 |  | Specifikace |  |  |  | POL3_0
86 | 725900952vl2 | Piktogram nerez pro nalepení na dveře-WC MUŽI | kus | 3 |  | 0 |  | 0 |  | 0 | 21 | 0 | 0 | 0 | 0 | 0 |  | Vlastní | Indiv | 0 | 0 |  | Specifikace |  |  |  | POL3_0
87 | 725900952vl3 | Piktogram nerez pro nalepení na dveře -WC ŽENY | kus | 3 |  | 0 |  | 0 |  | 0 | 21 | 0 | 0 | 0 | 0 | 0 |  | Vlastní | Indiv | 0 | 0 |  | Specifikace |  |  |  | POL3_0
88 | 725900952vl4 | Piktogram nerez pro nalepení na dveře -sprcha | kus | 1 |  | 0 |  | 0 |  | 0 | 21 | 0 | 0 | 0 | 0 | 0 |  | Vlastní | Indiv | 0 | 0 |  | Specifikace |  |  |  | POL3_0
89 | 725931124vl1 | Kompletní závěsná nerezová fontána pitné vody s automaticky ovládaným výtokem 24V DC. s krytým sifonem 385x335x320mm(LxŠxH), sada pro přpevnění, sifon, nastavení parametrů výtoku vody pomocí | soubor | 3 |  | 0 |  | 0 |  | 0 | 21 | 0 | 0.00425 | 0.01 | 0 | 0 |  | Vlastní | Indiv | 0 | 0 |  | Práce |  |  |  | POL1_7
|  | dálkového ovladače | [24 empty] | POP
90 | 55172110.SNL | Napájecí zdroj pro fontánu 230V/24V DC | kus | 3 |  | 0 |  | 0 |  | 0 | 21 | 0 | 0.0018 | 0.01 | 0 | 0 |  | Vlastní | Indiv | 0 | 0 |  | Specifikace |  |  |  | POL3_0
91 | 998725102R00 | Přesun hmot pro zařizovací předměty stanovený z hmotnosti přesunovaného materiálu vodorovná dopravní vzdálenost do 50 m v objektech výšky přes 6 do 12 m | t | 0.27545 |  | 0 |  | 0 |  | 0 | 21 | 0 | 0 | 0 | 0 | 0 |  | RTS 20/ II | ÚRS 18 01 | 1.573 | 0.43 |  | Přesun hmot |  |  |  | POL7_
92 | 998725181 | Přesun hmot pro zařizovací předměty stanovený z hmotnosti přesunovaného materiálu Příplatek k cenám za přesun prováděný bez použití mechanizace pro jakoukoliv výšku objektu | t | 0.275 |  | 0 |  | 0 |  | 0 | 21 | 0 | 0 | 0 | 0 | 0 |  | URS | ÚRS 18 01 | 0 | 0 |  | Práce |  |  |  | POL1_7
Díl: | 726 | Zdravotechnika - předstěnové instalace |  |  |  | 0 |  | 0 |  | 0 |  | 0 |  | 0.06 |  | 0 |  |  |  |  | 0 | [5 empty] | DIL
93 | 726111011 | Předstěnové instalační systémy pro zazdění do masivních zděných konstrukcí pro bidety, s nastavitelnou hloubkou 120 až 160 mm | soubor | 2 |  | 0 |  | 0 |  | 0 | 21 | 0 | 0.0039 | 0.01 | 0 | 0 |  | URS | ÚRS 18 01 | 0 | 0 |  | Práce |  |  |  | POL1_7
94 | 726111031 | Předstěnové instalační systémy pro zazdění do masivních zděných konstrukcí pro závěsné klozety ovládání zepředu, stavební výška 1080 mm | soubor | 5 |  | 0 |  | 0 |  | 0 | 21 | 0 | 0.0092 | 0.05 | 0 | 0 |  | URS | ÚRS 18 01 | 0 | 0 |  | Práce |  |  |  | POL1_7
95 | 998726112 | Přesun hmot pro instalační prefabrikáty stanovený z hmotnosti přesunovaného materiálu vodorovná dopravní vzdálenost do 50 m v objektech výšky přes 6 m do 12 m | t | 0.054 |  | 0 |  | 0 |  | 0 | 21 | 0 | 0 | 0 | 0 | 0 |  | URS | ÚRS 18 01 | 0 | 0 |  | Práce |  |  |  | POL1_7
[25 empty] | 15 | 21 | DPH
| Celkem |  |  |  |  | 0 | [18 empty] | 0 | 0 | SUM
Poznámky uchazeče k zadání
POPUZIV
END
Note on S6: Jedná se o informaci, zda se jedná o položku, která je do rozpočtu zadána z cenové soustavy RTS, nebo vlastní.
Note on T6: Jedná se o název CÚ, která je zadána u položky rozpočtu

## SO 01 3 Pol
Položkový rozpočet | [26 empty] | #TypZaznamu#
S: | 015-21 | ZŠ Lomnice | [24 empty] | STA
O: | SO 01 | Rekonstrukce hygienického zázemí personálu | [21 empty] | STA |  |  | OBJ
R: | 3 | 5-2021b - ÚT, vzduchutechnika | [24 empty] | ROZ
P.č. | Číslo položky | Název položky | MJ | Množství | Cena / MJ | Celkem | Dodávka | Dodávka celk. | Montáž | Montáž celk. | DPH | Cena s DPH | Hmotnost / MJ | Hmotnost celk.(t) | Dem. hmotnost / MJ | Dem. hmotnost celk.(t) | Ceník | Cen. soustava / platnost | Cenová úroveň | Nhod / MJ | Nhod celk. | Dodavatel | Typ položky
Díl: | 733 | Ústřední vytápění - rozvodné potrubí |  |  |  | 0 |  | 0 |  | 0 |  | 0 |  | 0 |  | 0.3 |  |  |  |  | 0 | [5 empty] | DIL
1 | 733110808 | Demontáž potrubí z trubek ocelových závitových DN přes 32 do 50 | m | 12 |  | 0 |  | 0 |  | 0 | 21 | 0 | 5e-05 | 0 | 0.00532 | 0.06 |  | URS | ÚRS 18 01 | 0 | 0 |  | Práce |  |  |  | POL1_7
2 | 733110810 | Demontáž potrubí z trubek ocelových závitových DN přes 50 do 80 | m | 28 |  | 0 |  | 0 |  | 0 | 21 | 0 | 9e-05 | 0 | 0.00858 | 0.24 |  | URS | ÚRS 18 01 | 0 | 0 |  | Práce |  |  |  | POL1_7
Díl: | 751 | Vzduchotechnika |  |  |  | 0 |  | 0 |  | 0 |  | 0 |  | 0.07 |  | 0.49 |  |  |  |  | 0 | [5 empty] | DIL
3 | 751122011 | Montáž ventilátoru radiálního nízkotlakého nástěnného základního, průměru do 100 mm | kus | 6 |  | 0 |  | 0 |  | 0 | 21 | 0 | 0 | 0 | 0 | 0 |  | URS | ÚRS 18 01 | 0 | 0 |  | Práce |  |  |  | POL1_7
4 | 1187221r1 | Malý radiální ventilátor pro delší vzduchovody pr.100 mm, průtok 100m3/h,230V/50Hz, doběh 2-20min.pro montáž na zeď nebo podhled | kus | 6 |  | 0 |  | 0 |  | 0 | 21 | 0 | 0 | 0 | 0 | 0 |  | Vlastní | Indiv | 0 | 0 |  | Specifikace |  |  |  | POL3_0
5 | 751123823 | Demontáž ventilátoru radiálního nízkotlakého čtyřhranné potrubí, průřezu přes 0,140 do 0,280 m2 | kus | 1 |  | 0 |  | 0 |  | 0 | 21 | 0 | 0 | 0 | 0.054 | 0.05 |  | URS | ÚRS 18 01 | 0 | 0 |  | Práce |  |  |  | POL1_7
6 | 751398031 | Montáž ostatních zařízení ventilační mřížky do dveří nebo desek, průřezu do 0,040 m2 | kus | 5 |  | 0 |  | 0 |  | 0 | 21 | 0 | 0 | 0 | 0 | 0 |  | URS | ÚRS 18 01 | 0 | 0 |  | Práce |  |  |  | POL1_7
7 | 751398031r1 | ventilační oboustraná mřížka do dveří 525x225mm dekor dle dveří | kus | 5 |  | 0 |  | 0 |  | 0 | 21 | 0 | 0 | 0 | 0 | 0 |  | Vlastní | Indiv | 0 | 0 |  | Specifikace |  |  |  | POL3_0
8 | 751510041 | Vzduchotechnické potrubí z pozinkovaného plechu kruhové, trouba spirálně vinutá bez příruby, průměru do 100 mm | m | 5.5 |  | 0 |  | 0 |  | 0 | 21 | 0 | 0.00175 | 0.01 | 0 | 0 |  | URS | ÚRS 18 01 | 0 | 0 |  | Práce |  |  |  | POL1_7
9 | 751510042v1 | Vzduchotechnické potrubí pozink kruhové spirálně vinuté D 125mm | m | 1 |  | 0 |  | 0 |  | 0 | 21 | 0 | 0.00312 | 0 | 0 | 0 |  | Vlastní | Indiv | 0 | 0 |  | Práce |  |  |  | POL1_7
10 | 751510042v2 | Vzduchotechnické potrubí pozink kruhové spirálně vinuté D 160mm | m | 18 |  | 0 |  | 0 |  | 0 | 21 | 0 | 0.00312 | 0.06 | 0 | 0 |  | Vlastní | Indiv | 0 | 0 |  | Práce |  |  |  | POL1_7
11 | 751510862 | Demontáž vzduchotechnického potrubí plechového do suti čtyřhranného s přírubou, průřezu přes 0,13 do 0,50 m2 | m | 23 |  | 0 |  | 0 |  | 0 | 21 | 0 | 0 | 0 | 0.0191 | 0.44 |  | URS | ÚRS 18 01 | 0 | 0 |  | Práce |  |  |  | POL1_7
12 | 751514177 | Montáž oblouku do plechového potrubí kruhového bez příruby, průměru do 100 mm | kus | 1 |  | 0 |  | 0 |  | 0 | 21 | 0 | 0 | 0 | 0 | 0 |  | URS | ÚRS 18 01 | 0 | 0 |  | Práce |  |  |  | POL1_7
13 | 751514177vl1 | Oblouk lisovaná OS 100/90° | kus | 1 |  | 0 |  | 0 |  | 0 | 21 | 0 | 0 | 0 | 0 | 0 |  | Vlastní | Indiv | 0 | 0 |  | Specifikace |  |  |  | POL3_0
14 | 751514178r2 | montáž návlkekové izolace na potrubí DN160 | m | 18 |  | 0 |  | 0 |  | 0 | 21 | 0 | 0 | 0 | 0 | 0 |  | Vlastní | Indiv | 0 | 0 |  | Práce |  |  |  | POL1_7
15 | 751514178r21 | návlkeková izolace na potrubí DN160, tl.25mm, 160mm | m | 18 |  | 0 |  | 0 |  | 0 | 21 | 0 | 0 | 0 | 0 | 0 |  | Vlastní | Indiv | 0 | 0 |  | Práce |  |  |  | POL1_7
16 | 751514288 | Montáž kalhotového kusu nebo odbočky jednostranné do plechového potrubí kruhového bez příruby, průměru přes 100 do 200 mm | kus | 5 |  | 0 |  | 0 |  | 0 | 21 | 0 | 0 | 0 | 0 | 0 |  | URS | ÚRS 18 01 | 0 | 0 |  | Práce |  |  |  | POL1_7
17 | 751514288vl1 | Odbočka jednoduchá OBJ160/100/90° | kus | 4 |  | 0 |  | 0 |  | 0 | 21 | 0 | 0 | 0 | 0 | 0 |  | Vlastní | Indiv | 0 | 0 |  | Specifikace |  |  |  | POL3_0
18 | 751514288vl2 | Odbočka jednoduchá OBJ160/100/90° s odvodem kondenzátu | kus | 4 |  | 0 |  | 0 |  | 0 | 21 | 0 | 0 | 0 | 0 | 0 |  | Vlastní | Indiv | 0 | 0 |  | Specifikace |  |  |  | POL3_0
19 | 751514478 | Montáž přechodu osového nebo pravoúhlého do plechového potrubí kruhového bez příruby, průměru přes 100 do 200 mm | kus | 1 |  | 0 |  | 0 |  | 0 | 21 | 0 | 0 | 0 | 0 | 0 |  | URS | ÚRS 18 01 | 0 | 0 |  | Práce |  |  |  | POL1_7
20 | 751514478vl1 | přechod osový PRO125/100 | kus | 1 |  | 0 |  | 0 |  | 0 | 21 | 0 | 0 | 0 | 0 | 0 |  | Vlastní | Indiv | 0 | 0 |  | Specifikace |  |  |  | POL3_0
21 | 751514776 | Montáž protidešťové stříšky nebo výfukové hlavice do plechového potrubí kruhové bez příruby, průměru přes 100 do 200 mm | kus | 1 |  | 0 |  | 0 |  | 0 | 21 | 0 | 0 | 0 | 0 | 0 |  | URS | ÚRS 18 01 | 0 | 0 |  | Práce |  |  |  | POL1_7
22 | 751514776vl1 | výfuková hlavice do plechového potrubí 160 mm | kus | 1 |  | 0 |  | 0 |  | 0 | 21 | 0 | 0 | 0 | 0 | 0 |  | Vlastní | Indiv | 0 | 0 |  | Specifikace |  |  |  | POL3_0
23 | 751572101 | Závěs kruhového potrubí pomocí objímky, kotvené do betonu průměru potrubí do 100 mm | m | 5.5 |  | 0 |  | 0 |  | 0 | 21 | 0 | 0.00017 | 0 | 0 | 0 |  | URS | ÚRS 18 01 | 0 | 0 |  | Práce |  |  |  | POL1_7
24 | 751572102 | Závěs kruhového potrubí pomocí objímky, kotvené do betonu průměru potrubí přes 100 do 200 mm | m | 19 |  | 0 |  | 0 |  | 0 | 21 | 0 | 0.00022 | 0 | 0 | 0 |  | URS | ÚRS 18 01 | 0 | 0 |  | Práce |  |  |  | POL1_7
25 | 751572102vl1 | úprava prostupu střechou po demontáži stávajícího potrubí a osazení nového, nové oplechování | kus | 19 |  | 0 |  | 0 |  | 0 | 21 | 0 | 0.00022 | 0 | 0 | 0 |  | Vlastní | Indiv | 0 | 0 |  | Práce |  |  |  | POL1_7
26 | 751572102vl2 | dopojení odvodu kondenzátu v 1.PP na kanalizaci včetně potrubí | kus | 1 |  | 0 |  | 0 |  | 0 | 21 | 0 | 0.00022 | 0 | 0 | 0 |  | Vlastní | Indiv | 0 | 0 |  | Práce |  |  |  | POL1_7
Díl: | 733 | Ústřední vytápění - rozvodné potrubí |  |  |  | 0 |  | 0 |  | 0 |  | 0 |  | 0 |  | 0 |  |  |  |  | 0 | [5 empty] | DIL
27 | 733890803 | Vnitrostaveništní přemístění vybouraných (demontovaných) hmot rozvodů potrubí vodorovně do 100 m v objektech výšky přes 6 do 24 m | t | 0.304 |  | 0 |  | 0 |  | 0 | 21 | 0 | 0 | 0 | 0 | 0 |  | URS | ÚRS 18 01 | 0 | 0 |  | Práce |  |  |  | POL1_7
[25 empty] | 15 | 21 | DPH
| Celkem |  |  |  |  | 0 | [18 empty] | 0 | 0 | SUM
Poznámky uchazeče k zadání
POPUZIV
END
Note on S6: Jedná se o informaci, zda se jedná o položku, která je do rozpočtu zadána z cenové soustavy RTS, nebo vlastní.
Note on T6: Jedná se o název CÚ, která je zadána u položky rozpočtu

## SO 01 4 Pol
Položkový rozpočet | [26 empty] | #TypZaznamu#
S: | 015-21 | ZŠ Lomnice | [24 empty] | STA
O: | SO 01 | Rekonstrukce hygienického zázemí personálu | [21 empty] | STA |  |  | OBJ
R: | 4 | Elektroinstalace Rozpočet | [24 empty] | ROZ
P.č. | Číslo položky | Název položky | MJ | Množství | Cena / MJ | Celkem | Dodávka | Dodávka celk. | Montáž | Montáž celk. | DPH | Cena s DPH | Hmotnost / MJ | Hmotnost celk.(t) | Dem. hmotnost / MJ | Dem. hmotnost celk.(t) | Ceník | Cen. soustava / platnost | Cenová úroveň | Nhod / MJ | Nhod celk. | Dodavatel | Typ položky
Díl: | M21 | Elektromontáže |  |  |  | 0 |  | 0 |  | 0 |  | 0 |  | 0 |  | 0 |  |  |  |  | 0 | [5 empty] | DIL
1 | Pol__0001 | CYKY 2ox1.5 mm2 | m | 25 |  | 0 |  | 0 |  | 0 | 21 | 0 | 0 | 0 | 0 | 0 |  | Vlastní | Indiv | 0 | 0 |  | Práce |  |  |  | POL1_9
Díl: | ON | Ostatní náklady |  |  |  | 0 |  | 0 |  | 0 |  | 0 |  | 0 |  | 0 |  |  |  |  | 0 | [5 empty] | DIL
2 | 39 | PPV 6% z montáže: materiál + práce | soubor | 1 |  | 0 |  | 0 |  | 0 | 21 | 0 | 0 | 0 | 0 | 0 |  | Vlastní | Indiv | 0 | 0 |  | VRN |  |  |  | POL99_8
Díl: | M21 | Elektromontáže |  |  |  | 0 |  | 0 |  | 0 |  | 0 |  | 0 |  | 0 |  |  |  |  | 0 | [5 empty] | DIL
3 | Pol__0002 | CYKY 3ox1.5 mm2 | m | 30 |  | 0 |  | 0 |  | 0 | 21 | 0 | 0 | 0 | 0 | 0 |  | Vlastní | Indiv | 0 | 0 |  | Práce |  |  |  | POL1_9
4 | Pol__0003 | CYKY 3jx1.5 mm2 | m | 60 |  | 0 |  | 0 |  | 0 | 21 | 0 | 0 | 0 | 0 | 0 |  | Vlastní | Indiv | 0 | 0 |  | Práce |  |  |  | POL1_9
5 | Pol__0004 | CYKY 5jx1.5 mm2 | m | 40 |  | 0 |  | 0 |  | 0 | 21 | 0 | 0 | 0 | 0 | 0 |  | Vlastní | Indiv | 0 | 0 |  | Práce |  |  |  | POL1_9
6 | Pol__0005 | vodič Cu 4 mm2,žz | m | 15 |  | 0 |  | 0 |  | 0 | 21 | 0 | 0 | 0 | 0 | 0 |  | Vlastní | Indiv | 0 | 0 |  | Práce |  |  |  | POL1_9
7 | Pol__0006 | tlačítkový ovládač pod omítku, IP44, kompl. | ks | 1 |  | 0 |  | 0 |  | 0 | 21 | 0 | 0 | 0 | 0 | 0 |  | Vlastní | Indiv | 0 | 0 |  | Práce |  |  |  | POL1_9
8 | Pol__0007 | pohybové čidlo přítomnosti, kompl. | ks | 11 |  | 0 |  | 0 |  | 0 | 21 | 0 | 0 | 0 | 0 | 0 |  | Vlastní | Indiv | 0 | 0 |  | Práce |  |  |  | POL1_9
9 | Pol__0008 | KRABICE přístrojová | ks | 12 |  | 0 |  | 0 |  | 0 | 21 | 0 | 0 | 0 | 0 | 0 |  | Vlastní | Indiv | 0 | 0 |  | Práce |  |  |  | POL1_9
10 | Pol__0009 | KRABICE rozpojovací | ks | 24 |  | 0 |  | 0 |  | 0 | 21 | 0 | 0 | 0 | 0 | 0 |  | Vlastní | Indiv | 0 | 0 |  | Práce |  |  |  | POL1_9
11 | Pol__0010 | TRUBKA ohebná d25 | m | 20 |  | 0 |  | 0 |  | 0 | 21 | 0 | 0 | 0 | 0 | 0 |  | Vlastní | Indiv | 0 | 0 |  | Práce |  |  |  | POL1_9
12 | Pol__0011 | proudový chránič 2pól., 10A, 30mA, s nadpr. ochranou | ks | 1 |  | 0 |  | 0 |  | 0 | 21 | 0 | 0 | 0 | 0 | 0 |  | Vlastní | Indiv | 0 | 0 |  | Práce |  |  |  | POL1_9
Díl: | M21. 3.2 | Svítidla montáž |  |  |  | 0 |  | 0 |  | 0 |  | 0 |  | 0 |  | 0 |  |  |  |  | 0 | [5 empty] | DIL
13 | Pol__0012 | A- viz tabultka | ks | 8 |  | 0 |  | 0 |  | 0 | 21 | 0 | 0 | 0 | 0 | 0 |  | Vlastní | Indiv | 0 | 0 |  | Práce |  |  |  | POL1_9
14 | Pol__0013 | B- viz tabulka | ks | 3 |  | 0 |  | 0 |  | 0 | 21 | 0 | 0 | 0 | 0 | 0 |  | Vlastní | Indiv | 0 | 0 |  | Práce |  |  |  | POL1_9
Díl: | M21.4 | Pomocné a zednické práce |  |  |  | 0 |  | 0 |  | 0 |  | 0 |  | 0 |  | 0 |  |  |  |  | 0 | [5 empty] | DIL
15 | Pol__0014 | sekací a zednické práce | kpl | 1 |  | 0 |  | 0 |  | 0 | 21 | 0 | 0 | 0 | 0 | 0 |  | Vlastní | Indiv | 0 | 0 |  | Práce |  |  |  | POL1_1
Díl: | M21.5 | HZS - Montáže |  |  |  | 0 |  | 0 |  | 0 |  | 0 |  | 0 |  | 0 |  |  |  |  | 0 | [5 empty] | DIL
16 | Pol__0015 | Vyhledaní stáv. rozvodů | hod | 6 |  | 0 |  | 0 |  | 0 | 21 | 0 | 0 | 0 | 0 | 0 |  | Vlastní | Indiv | 0 | 0 |  | Práce |  |  |  | POL1_1
17 | Pol__0016 | vyhledání přípojného místa | hod | 6 |  | 0 |  | 0 |  | 0 | 21 | 0 | 0 | 0 | 0 | 0 |  | Vlastní | Indiv | 0 | 0 |  | Práce |  |  |  | POL1_1
18 | Pol__0017 | demontáž stáv. zařízení el. rozvodů | hod | 10 |  | 0 |  | 0 |  | 0 | 21 | 0 | 0 | 0 | 0 | 0 |  | Vlastní | Indiv | 0 | 0 |  | Práce |  |  |  | POL1_1
19 | Pol__0018 | doplnění 2pól. chrániče do rozváděče 1.pp | hod | 4 |  | 0 |  | 0 |  | 0 | 21 | 0 | 0 | 0 | 0 | 0 |  | Vlastní | Indiv | 0 | 0 |  | Práce |  |  |  | POL1_1
20 | Pol__0019 | připojení stáv. vývodu osv. WC v rozváděči 1.pp | hod | 2 |  | 0 |  | 0 |  | 0 | 21 | 0 | 0 | 0 | 0 | 0 |  | Vlastní | Indiv | 0 | 0 |  | Práce |  |  |  | POL1_1
21 | Pol__0020 | likvidace odpadů | kpl | 1 |  | 0 |  | 0 |  | 0 | 21 | 0 | 0 | 0 | 0 | 0 |  | Vlastní | Indiv | 0 | 0 |  | Specifikace |  |  |  | POL3_0
22 | Pol__0021 | Revie el. zařízení nově namontovaných | hod | 8 |  | 0 |  | 0 |  | 0 | 21 | 0 | 0 | 0 | 0 | 0 |  | Vlastní | Indiv | 0 | 0 |  | Práce |  |  |  | POL1_1
[25 empty] | 15 | 21 | DPH
| Celkem |  |  |  |  | 0 | [18 empty] | 0 | 0 | SUM
Poznámky uchazeče k zadání
POPUZIV
END
Note on S6: Jedná se o informaci, zda se jedná o položku, která je do rozpočtu zadána z cenové soustavy RTS, nebo vlastní.
Note on T6: Jedná se o název CÚ, která je zadána u položky rozpočtu

## SO 01 5 Pol
Položkový rozpočet | [26 empty] | #TypZaznamu#
S: | 015-21 | ZŠ Lomnice | [24 empty] | STA
O: | SO 01 | Rekonstrukce hygienického zázemí personálu | [21 empty] | STA |  |  | OBJ
R: | 5 | ON + VRN | [24 empty] | ROZ
P.č. | Číslo položky | Název položky | MJ | Množství | Cena / MJ | Celkem | Dodávka | Dodávka celk. | Montáž | Montáž celk. | DPH | Cena s DPH | Hmotnost / MJ | Hmotnost celk.(t) | Dem. hmotnost / MJ | Dem. hmotnost celk.(t) | Ceník | Cen. soustava / platnost | Cenová úroveň | Nhod / MJ | Nhod celk. | Dodavatel | Typ položky
Díl: | VN | Vedlejší náklady |  |  |  | 0 |  | 0 |  | 0 |  | 0 |  | 0 |  | 0 |  |  |  |  | 0 | [5 empty] | DIL
1 | 005121010R | Vybudování zařízení staveniště | Soubor | 1 |  | 0 |  | 0 |  | 0 | 21 | 0 | 0 | 0 | 0 | 0 |  | RTS 20/ II | Indiv | 0 | 0 |  | VRN |  |  |  | POL99_8
2 | 005121020R | Provoz zařízení staveniště | Soubor | 1 |  | 0 |  | 0 |  | 0 | 21 | 0 | 0 | 0 | 0 | 0 |  | RTS 20/ II | Indiv | 0 | 0 |  | VRN |  |  |  | POL99_8
3 | 005121030R | Odstranění zařízení staveniště | Soubor | 1 |  | 0 |  | 0 |  | 0 | 21 | 0 | 0 | 0 | 0 | 0 |  | RTS 20/ II | Indiv | 0 | 0 |  | VRN |  |  |  | POL99_8
4 | 00522T | Mimostavenišťní doprava | Soubor | 1 |  | 0 |  | 0 |  | 0 | 21 | 0 | 0 | 0 | 0 | 0 |  | Vlastní | Indiv | 0 | 0 |  | VRN |  |  |  | POL99_8
Díl: | ON | Ostatní náklady |  |  |  | 0 |  | 0 |  | 0 |  | 0 |  | 0 |  | 0 |  |  |  |  | 0 | [5 empty] | DIL
5 | 013254000vl1 | Dokumentace skutečného provedení stavby dle SOD | soubor | 1 |  | 0 |  | 0 |  | 0 | 21 | 0 | 0 | 0 | 0 | 0 |  | Vlastní | Indiv | 0 | 0 |  | Práce |  |  |  | POL1_1
6 | 092103001vl1 | zkouška těsnosti rozvodů vody a kanalizace,topná zkouška ÚT | soubor | 1 |  | 0 |  | 0 |  | 0 | 21 | 0 | 0 | 0 | 0 | 0 |  | Vlastní | Indiv | 0 | 0 |  | Práce |  |  |  | POL1_1
7 | HZS2212 | Hodinová zúčtovací sazba instalatér odborný- vypuštění/napuštení systémů, odvzdušnění, vyhledání stávajících rozvodů | hod | 6 |  | 0 |  | 0 |  | 0 | 21 | 0 | 0 | 0 | 0 | 0 |  | URS | ÚRS 18 01 | 0 | 0 |  | Práce |  |  |  | POL1_1
8 | HZS2212vl1 | HZS - zaškolení zaměstnaců školy | hod | 2 |  | 0 |  | 0 |  | 0 | 21 | 0 | 0 | 0 | 0 | 0 |  | Vlastní | Indiv | 0 | 0 |  | Práce |  |  |  | POL1_1
9 | HZS3212 | Hodinové zúčtovací sazby montáží technologických zařízení na stavebních objektech montér vzduchotechniky odborný | hod | 2 |  | 0 |  | 0 |  | 0 | 21 | 0 | 0 | 0 | 0 | 0 |  | URS | ÚRS 18 01 | 0 | 0 |  | Práce |  |  |  | POL1_1
[25 empty] | 15 | 21 | DPH
| Celkem |  |  |  |  | 0 | [18 empty] | 0 | 0 | SUM
Poznámky uchazeče k zadání
POPUZIV
END
Note on S6: Jedná se o informaci, zda se jedná o položku, která je do rozpočtu zadána z cenové soustavy RTS, nebo vlastní.
Note on T6: Jedná se o název CÚ, která je zadána u položky rozpočtu