## Pokyny pro vyplnění
Pokyny pro vyplnění
Ve všech listech tohoto souboru můžete měnit pouze buňky s modrým pozadím. Jedná se o tyto údaje : - údaje o firmě - jednotkové ceny položek zadané na maximálně dvě desetinná místa

## Stavba
#RTSROZP# | Položkový rozpočet stavby
| Stavba: |  | NP24021 | Hranice - revitalizace nábřeží
| Objednatel: |  | Město Hranice |  |  |  | IČO: | 00301311
|  |  | Pernštejnské náměstí 1 |  |  |  | DIČ: | CZ00301311
|  |  | 75301 | Hranice-Hranice I-Město
| Projektant: |  | Ing. arch. Tomáš Kočnar |  |  |  | IČO: | 42965993
|  |  | Galašova 170 |  |  |  | DIČ: | CZ6303021021
|  |  | 75301 | Hranice - Hranice I-Město
| Zhotovitel: | [5 empty] | IČO:
DIČ:
Vypracoval:
| Rozpis ceny | [6 empty] | Celkem
HSV | HSV | [6 empty] | 0
PSV | PSV | [6 empty] | 0
MON | MON | [6 empty] | 0
VN | Vedlejší náklady | [6 empty] | 0
ON | Ostatní náklady | [6 empty] | 0
| Celkem | [6 empty] | 0
Rekapitulace daní
0 | Základ pro sníženou DPH |  |  | 12 | % | 0 |  |  | CZK
0 | Snížená DPH |  |  | 12 | % | 0 |  |  | CZK
0 | Základ pro základní DPH |  |  | 21 | % | 0 |  |  | CZK
0 | Základní DPH |  |  | 21 | % | 0 |  |  | CZK
0 | Zaokrouhlení |  |  |  |  | 0 |  |  | CZK
| Cena celkem bez DPH |  |  |  |  | 0 |  |  | CZK
0 | Cena celkem s DPH |  |  |  |  | 0 |  |  | CZK
|  | v |  |  | dne
|  |  | Za zhotovitele |  |  |  | Za objednatele
Rekapitulace dílčích částí
#CASTI>> | Číslo | Název |  |  | Základ pro sníženou DPH | Základ pro základní DPH | DPH celkem | Cena celkem | %
1 | Stavba |  |  |  | 0 | 0 | 0 | 0
2 | SO.00 | Vedlejší a ostatní náklady |  |  | 0 | 0 | 0 | 0
3 | 00.1 | VON |  |  | 0 | 0 | 0 | 0
2 | SO.01 | Parkovací stání a stanoviště kontejnerů |  |  | 0 | 0 | 0 | 0
3 | 01.1 | Parkoviště |  |  | 0 | 0 | 0 | 0
3 | 01.2 | Vyvýšené ostrůvky |  |  | 0 | 0 | 0 | 0
3 | 01.3 | Úprava asfaltové komunikace |  |  | 0 | 0 | 0 | 0
3 | 01.4 | Dešťová kanalizace, uliční vpusť |  |  | 0 | 0 | 0 | 0
3 | 01.5 | Svislé dopravní značení |  |  | 0 | 0 | 0 | 0
2 | SO.02 | Pěší komunikace a odpočinkové zóny |  |  | 0 | 0 | 0 | 0
3 | 02.1 | S1.1 Mlatový povrch |  |  | 0 | 0 | 0 | 0
3 | 02.2 | S1.2 Žulová mozaika štípaná |  |  | 0 | 0 | 0 | 0
3 | 02.3 | S1.3 Divoká mozaika-odseky |  |  | 0 | 0 | 0 | 0
3 | 02.4 | S1.4 Žulová mozaika řezaná |  |  | 0 | 0 | 0 | 0
3 | 02.5 | S1.5 Žulová plošná dlažba |  |  | 0 | 0 | 0 | 0
3 | 02.6 | S1.6 Žulová kostka pojízdná |  |  | 0 | 0 | 0 | 0
3 | 02.7 | S1.7 Kamenná dlažba pojizdná |  |  | 0 | 0 | 0 | 0
3 | 02.8 | S1.8 Žulová dlažba- varovný pás |  |  | 0 | 0 | 0 | 0
3 | 02.9 | ZP Žulové prvky |  |  | 0 | 0 | 0 | 0
2 | SO.03 | Stavební úpravy stávajícího objektu |  |  | 0 | 0 | 0 | 0
3 | 03.1 | Stavební úpravy |  |  | 0 | 0 | 0 | 0
3 | 03.2 | Zdravotechnika |  |  | 0 | 0 | 0 | 0
3 | 03.3 | Vnitřní vodovod |  |  | 0 | 0 | 0 | 0
3 | 03.4 | Splašková kanalizace - přípojka |  |  | 0 | 0 | 0 | 0
3 | 03.5 | Elektroinstalace |  |  | 0 | 0 | 0 | 0
3 | 03.6 | Vzduchotechnika - větrání WC |  |  | 0 | 0 | 0 | 0
2 | SO.04 | Terénní úpravy |  |  | 0 | 0 | 0 | 0
3 | 04.1 | Terénní úpravy |  |  | 0 | 0 | 0 | 0
2 | SO.05 | Objekty u ochranné zdi |  |  | 0 | 0 | 0 | 0
3 | 05.1 | Revitalizace zatravněné plochy pod tribunou A |  |  | 0 | 0 | 0 | 0
3 | 05.2 | Zvýšená část u obloukové části |  |  | 0 | 0 | 0 | 0
3 | 05.3 | Zvýšená část u chodiště č.3 |  |  | 0 | 0 | 0 | 0
3 | 05.4 | Zvýšená část u schodiště č.6 |  |  | 0 | 0 | 0 | 0
2 | SO.06 | Přípojky inženýrských sítí |  |  | 0 | 0 | 0 | 0
3 | 06.1 | Splašková kanalizace |  |  | 0 | 0 | 0 | 0
3 | 06.2 | Vodovodní přípojka |  |  | 0 | 0 | 0 | 0
3 | 06.3 | Plynová zařízení |  |  | 0 | 0 | 0 | 0
2 | SO.07 | Mobiliář, výtvarné a herní prvky |  |  | 0 | 0 | 0 | 0
3 | 07.1 | Mobiliář, výtvarné a herní prvky |  |  | 0 | 0 | 0 | 0
2 | SO.08 | Sadové úpravy |  |  | 0 | 0 | 0 | 0
3 | 08.1 | Sadové úpravy |  |  | 0 | 0 | 0 | 0
2 | SO.09 | Automatický závlahový systém |  |  | 0 | 0 | 0 | 0
3 | 09.1 | Automatický závlahový systém |  |  | 0 | 0 | 0 | 0
2 | SO.10 | Dešťová kanalizace, akumulace dešťových vod |  |  | 0 | 0 | 0 | 0
3 | 10.1 | Dešťová kanalizace |  |  | 0 | 0 | 0 | 0
2 | SO.11 | Přeložka VO, uliční a parková svítidla VO |  |  | 0 | 0 | 0 | 0
3 | 11.1 | Přeložka VO, uliční a parková svítidla VO |  |  | 0 | 0 | 0 | 0
2 | SO.13 | Venkovní elektroinstalace |  |  | 0 | 0 | 0 | 0
3 | 13.1 | Venkovní elektroinstalace |  |  | 0 | 0 | 0 | 0
2 | SO.15 | Ochrana sítě, elektro. komunikací-CETIN |  |  | 0 | 0 | 0 | 0
3 | 15.1 | Ochrana sítě, elektro. komunikací-CETIN |  |  | 0 | 0 | 0 | 0
| Celkem za stavbu |  |  |  | 0 | 0 | 0 | 0 | 0
Rekapitulace dílů
| Číslo | Název |  |  | Typ dílu |  |  | Celkem | %
| 1 | Zemní práce |  |  | HSV |  |  | 0
| 11 | Přípravné a přidružené práce |  |  | HSV |  |  | 0
| 12 | Odkopávky a prokopávky |  |  | HSV |  |  | 0
| 13 | Hloubené vykopávky |  |  | HSV |  |  | 0
| 18 | Povrchové úpravy terénu |  |  | HSV |  |  | 0
| 2 | Základy a zvláštní zakládání |  |  | HSV |  |  | 0
| 22 | Piloty |  |  | HSV |  |  | 0
| 27 | Základy |  |  | HSV |  |  | 0
| 3 | Svislé a kompletní konstrukce |  |  | HSV |  |  | 0
| 4 | Vodorovné konstrukce |  |  | HSV |  |  | 0
| 416 | Podhledy a mezistropy montované lehké |  |  | HSV |  |  | 0
| 43 | Schodiště |  |  | HSV |  |  | 0
| 45 | Podkladní a vedlejší konstrukce |  |  | HSV |  |  | 0
| 5 | Komunikace |  |  | HSV |  |  | 0
| 61 | Úpravy povrchů vnitřní |  |  | HSV |  |  | 0
| 62 | Úpravy povrchů vnější |  |  | HSV |  |  | 0
| 63 | Podlahy a podlahové konstrukce |  |  | HSV |  |  | 0
| 8 | Trubní vedení |  |  | HSV |  |  | 0
| 8 | Vnitřní kanalizace |  |  | HSV |  |  | 0
| 9 | Ostatní konstrukce, bourání |  |  | HSV |  |  | 0
| 90 | Hodinové zúčtovací sazby (HZS) |  |  | HSV |  |  | 0
| 91 | Doplňující práce na komunikaci |  |  | HSV |  |  | 0
| 93 | Dokončovací práce inženýrských staveb |  |  | HSV |  |  | 0
| 95 | Dokončovací konstrukce na pozemních stavbách |  |  | HSV |  |  | 0
| 96 | Bourání konstrukcí |  |  | HSV |  |  | 0
| 99 | Staveništní přesun hmot |  |  | HSV |  |  | 0
| 711 | Izolace proti vodě |  |  | PSV |  |  | 0
| 712 | Povlakové krytiny |  |  | PSV |  |  | 0
| 713 | Izolace tepelné |  |  | PSV |  |  | 0
| 721 | Vnitřní kanalizace |  |  | PSV |  |  | 0
| 721b | Dešťová kanalizace |  |  | PSV |  |  | 0
| 722 | Vnitřní vodovod |  |  | PSV |  |  | 0
| 723 | Vnitřní plynovod |  |  | PSV |  |  | 0
| 725 | Zařizovací předměty |  |  | PSV |  |  | 0
| 726 | Instalační prefabrikáty |  |  | PSV |  |  | 0
| 764 | Konstrukce klempířské |  |  | PSV |  |  | 0
| 766 | Konstrukce truhlářské |  |  | PSV |  |  | 0
| 767 | Konstrukce zámečnické |  |  | PSV |  |  | 0
| 771 | Podlahy z dlaždic a obklady |  |  | PSV |  |  | 0
| 781 | Obklady keramické |  |  | PSV |  |  | 0
| 783 | Nátěry |  |  | PSV |  |  | 0
| 784 | Malby |  |  | PSV |  |  | 0
| 799 | Ostatní |  |  | PSV |  |  | 0
| M | Ostatní materiál |  |  | MON |  |  | 0
| M21 | Elektromontáže |  |  | MON |  |  | 0
| M22 | Montáž sdělovací a zabezp. techniky |  |  | MON |  |  | 0
| M22 | Montáže sdělovací a zabezpečovací techniky |  |  | MON |  |  | 0
| M23 | Montáže potrubí |  |  | MON |  |  | 0
| M24 | Montáže vzduchotechnických zařízení |  |  | MON |  |  | 0
| M46 | Zemní práce při montážích |  |  | MON |  |  | 0
| M65 | Elektroinstalace |  |  | MON |  |  | 0
| D96 | Přesuny suti a vybouraných hmot |  |  | PSU |  |  | 0
| VN | Vedlejší náklady |  |  | VN |  |  | 0
| ON | Ostatní náklady |  |  | ON |  |  | 0
| Cena celkem | [6 empty] | 0 | 0
Note on D11: Název
Note on I11: IČO
Note on D12: Ulice
Note on I12: DIČ
Note on D13: PSČ
Note on E13: Místo

## VzorPolozky (hidden)
Položkový rozpočet
S:
O:
R:

## SO.00 00.1 Pol
Položkový rozpočet | [27 empty] | #TypZaznamu#
S: | NP24021 | Hranice - revitalizace nábřeží | [25 empty] | STA
O: | SO.00 | Vedlejší a ostatní náklady | [22 empty] | STA |  |  | OBJ
R: | 00.1 | VON | [25 empty] | ROZ
P.č. | Číslo položky | Název položky | MJ | Množství | Cena / MJ | Celkem | Dodávka | Dodávka celk. | Montáž | Montáž celk. | DPH | Cena s DPH | Hmotnost / MJ | Hmotnost celk.(t) | Dem. hmotnost / MJ | Dem. hmotnost celk.(t) | Ceník | Cen. soustava / platnost | Cenová úroveň | Nhod / MJ | Nhod celk. | Dodavatel | Typ položky | Stav položky
Díl: | VN | Vedlejší náklady |  |  |  | 0 |  | 0 |  | 0 |  | 0 |  | 0 |  | 0 |  |  |  |  | 0 | [6 empty] | DIL
1 | R4 | Úklid staveniště před protokolárním předáním a převzetím díla | soubor | 1 |  | 0 |  | 0 |  | 0 | 21 | 0 | 0 | 0 | 0 | 0 |  | Vlastní | Indiv | 0 | 0 |  | Práce | Běžná |  |  |  | POL1_
2 | R1 | Kompletační a koordinační činnost | soubor | 1 |  | 0 |  | 0 |  | 0 | 21 | 0 | 0 | 0 | 0 | 0 |  | Vlastní | Indiv | 0 | 0 |  | Práce | Běžná |  |  |  | POL1_
3 | R2 | Zpracování povodňového plánu stavby | soubor | 1 |  | 0 |  | 0 |  | 0 | 21 | 0 | 0 | 0 | 0 | 0 |  | Vlastní | Indiv | 0 | 0 |  | Práce | Běžná |  |  |  | POL1_
4 | R3 | Uvedení všech povrchů dotčených stavbou do původního stavu | soubor | 1 |  | 0 |  | 0 |  | 0 | 21 | 0 | 0 | 0 | 0 | 0 |  | Vlastní | Indiv | 0 | 0 |  | Práce | Běžná |  |  |  | POL1_
|  | Uvedení všech povrchů dotčených stavbou do původního stavu (komunikace, chodníky zeleň, příkopy, propustky), včetně opravy, údržby a průběžného čištění, kropení komunikací užívaných v průběhu stavby | [25 empty] | POP | Uvedení všech povrchů dotčených stavbou do původního stavu (komunikace, chodníky zeleň, příkopy, propustky), včetně opravy, údržby a průběžného čištění, kropení komunikací užívaných v průběhu stavby
5 | 005111020R | Vytyčení stavby | Soubor | 1 |  | 0 |  | 0 |  | 0 | 21 | 0 | 0 | 0 | 0 | 0 |  | RTS 24/ II | Indiv | 0 | 0 |  | VRN | Běžná |  |  |  | POL99_8
|  | Geodetické zaměření rohů stavby, stabilizace bodů a sestavení laviček. | [25 empty] | POP
|  | Vyhotovení protokolu o vytyčení stavby se seznamem souřadnic vytyčených bodů a jejich polohopisnými (S-JTSK) a výškopisnými (Bpv) hodnotami. | [25 empty] | POP | Vyhotovení protokolu o vytyčení stavby se seznamem souřadnic vytyčených bodů a jejich polohopisnými (S-JTSK) a výškopisnými (Bpv) hodnotami.
6 | 005111021R | Vytyčení inženýrských sítí | Soubor | 1 |  | 0 |  | 0 |  | 0 | 21 | 0 | 0 | 0 | 0 | 0 |  | RTS 24/ II | Indiv | 0 | 0 |  | VRN | Běžná |  |  |  | POL99_8
|  | Zaměření a vytýčení stávajících inženýrských sítí v místě stavby z hlediska jejich ochrany při provádění stavby. | [25 empty] | POP | Zaměření a vytýčení stávajících inženýrských sítí v místě stavby z hlediska jejich ochrany při provádění stavby.
7 | 005241020R | Geodetické zaměření skutečného provedení | Soubor | 1 |  | 0 |  | 0 |  | 0 | 21 | 0 | 0 | 0 | 0 | 0 |  | RTS 24/ II | Indiv | 0 | 0 |  | VRN | Běžná |  |  |  | POL99_8
|  | - náklady na provedení skutečného zaměření stavby v rozsahu nezbytném pro zápis změny do katastru nemovitostí. | [25 empty] | POP | - náklady na provedení skutečného zaměření stavby v rozsahu nezbytném pro zápis změny do katastru nemovitostí.
8 | 005241010R | Dokumentace skutečného provedení | Soubor | 1 |  | 0 |  | 0 |  | 0 | 21 | 0 | 0 | 0 | 0 | 0 |  | RTS 24/ II | Indiv | 0 | 0 |  | VRN | Běžná |  |  |  | POL99_8
|  | Náklady na vyhotovení dokumentace skutečného provedení stavby a její předání objednateli v požadované formě a požadovaném počtu. | [25 empty] | POP | Náklady na vyhotovení dokumentace skutečného provedení stavby a její předání objednateli v požadované formě a požadovaném počtu.
|  | - 3x vyhotovení - dokumentace v listinné a 2x na CD vdigitální podobě v souladu se stavebním zákonem a provádějícími předpisy, zakreslení změn PD, vč. revizí, prohlášení o shodě apod. | [25 empty] | POP | - 3x vyhotovení - dokumentace v listinné a 2x na CD vdigitální podobě v souladu se stavebním zákonem a provádějícími předpisy, zakreslení změn PD, vč. revizí, prohlášení o shodě apod.
9 | 00523 R | Zkoušky a revize | Soubor | 1 |  | 0 |  | 0 |  | 0 | 21 | 0 | 0 | 0 | 0 | 0 |  | RTS 24/ II | Indiv | 0 | 0 |  | VRN | Běžná |  |  |  | POL99_8
|  | Náklady zhotovitele, související s prováděním zkoušek a revizí předepsaných technickými normami, TP nebo objednatelem a které jsou pro provedení díla nezbytné. | [25 empty] | POP | Náklady zhotovitele, související s prováděním zkoušek a revizí předepsaných technickými normami, TP nebo objednatelem a které jsou pro provedení díla nezbytné.
|  | Např.: | [25 empty] | POP
|  | ČSN 72 1006 - Kontrola zhutnění zemin a sypanin | [25 empty] | POP
|  | ČSN 73 6175 - Měření a hodnocení nerovnosti povrchů vozovek | [25 empty] | POP
|  | ČSN 73 6192 - Rázové zatěžovací zkoušky vozovek a podloží | [25 empty] | POP
|  | ČSN EN 1610 - Provádění stok a kanalizačních přípojek a jejich zkoušení | [25 empty] | POP
|  | TKP 18 Beton pro konstrukce | [25 empty] | POP
|  | ČSN EN 206 Beton | [25 empty] | POP
|  | atd. | [25 empty] | POP
10 | 005211030R | Dočasná dopravní opatření | Soubor | 1 |  | 0 |  | 0 |  | 0 | 21 | 0 | 0 | 0 | 0 | 0 |  | RTS 24/ II | Indiv | 0 | 0 |  | VRN | Běžná |  |  |  | POL99_8
|  | Náklady na vyhotovení návrhu dočasného dopravního značení, jeho projednání s dotčenými orgány a organizacemi, dodání dopravních značek a světelné signalizace, jejich rozmístění a přemísťování a jejich údržba v průběhu výstavby včetně následného odstranění po ukončení stavebních prací. | [25 empty] | POP | Náklady na vyhotovení návrhu dočasného dopravního značení, jeho projednání s dotčenými orgány a organizacemi, dodání dopravních značek a světelné signalizace, jejich rozmístění a přemísťování a jejich údržba v průběhu výstavby včetně následného odstranění po ukončení stavebních prací.
11 | 005211040R | Užívání veřejných ploch a prostranství | Soubor | 1 |  | 0 |  | 0 |  | 0 | 21 | 0 | 0 | 0 | 0 | 0 |  | RTS 24/ II | Indiv | 0 | 0 |  | VRN | Běžná |  |  |  | POL99_8
|  | Náklady a poplatky spojené s užíváním veřejných ploch a prostranství, pokud jsou stavebními pracemi nebo souvisejícími činnostmi dotčeny, a to včetně užívání ploch v souvislosti s uložením stavebního materiálu nebo stavebního odpadu. | [25 empty] | POP | Náklady a poplatky spojené s užíváním veřejných ploch a prostranství, pokud jsou stavebními pracemi nebo souvisejícími činnostmi dotčeny, a to včetně užívání ploch v souvislosti s uložením stavebního materiálu nebo stavebního odpadu.
12 | R5 | Pronájem kontejneru | soubor | 1 |  | 0 |  | 0 |  | 0 | 21 | 0 | 0 | 0 | 0 | 0 |  | Vlastní | Indiv | 0 | 0 |  | Práce | Běžná |  |  |  | POL1_
|  | Pronájem skladového ocelového kontejneru vel. 6 x 2,5 m po dobu výstavby pro uskladnění mobilního hrazení PPO, včetně dovozu, odvozu a čištění | [25 empty] | POP | Pronájem skladového ocelového kontejneru vel. 6 x 2,5 m po dobu výstavby pro uskladnění mobilního hrazení PPO, včetně dovozu, odvozu a čištění
13 | R | Fotodokumentace stavby | soubor | 1 |  | 0 |  | 0 |  | 0 | 21 | 0 | 0 | 0 | 0 | 0 |  | Vlastní | Indiv | 0 | 0 |  | VRN | Běžná |  |  |  | POL99_8
|  | Fotodokumentace stavby před zahájením stavby, v průběhu výstavby a po stavbě. Zařazení fotek do fotoalba v časové posloupnosti a popisem činnosti a číslem objektů v listinné a digitální podobě. | [25 empty] | POP | Fotodokumentace stavby před zahájením stavby, v průběhu výstavby a po stavbě. Zařazení fotek do fotoalba v časové posloupnosti a popisem činnosti a číslem objektů v listinné a digitální podobě.
|  | Zhotovitel zaznamená průběh prací. Fotky budou dokládat postup prací po jednotlivých dnech a fakturovaných položkách, nasazení jednotlivých mechanizmů, prováděných zkouškách, bude předáno na CD s popisem po jednotlivých dnech. | [25 empty] | POP | Zhotovitel zaznamená průběh prací. Fotky budou dokládat postup prací po jednotlivých dnech a fakturovaných položkách, nasazení jednotlivých mechanizmů, prováděných zkouškách, bude předáno na CD s popisem po jednotlivých dnech.
14 | 005121 R | Zařízení staveniště | Soubor | 1 |  | 0 |  | 0 |  | 0 | 21 | 0 | 0 | 0 | 0 | 0 |  | RTS 24/ II | Indiv | 0 | 0 |  | VRN | Běžná |  |  |  | POL99_8
|  | Náklady spojené se zřízením přípojek energií k objektům zařízení staveniště, vybudování případných měřících odběrných míst a zařízení, případná příprava území pro objekty ZS a vlastní vybudování objektů ZS vč. oplocení, zabezpečení proti neoprávněnému vstupu nepovolaných osob. Provoz zařízení staveniště – náklady na vybavení objektů ZS, ostraha staveniště, osvětlení staveniště, náklady na energie v rámci provozu ZS, náklady na úklid v prostorách ZS, náklady na potřebnou údržbu a opravy na objektech ZS a na přípojkách energií. Odstranění objektů ZS včetně přípojek energií a jejich odvoz. Náklady na úpravu povrchů po odstranění ZS a úklid ploch ZS. | [25 empty] | POP | Náklady spojené se zřízením přípojek energií k objektům zařízení staveniště, vybudování případných měřících odběrných míst a zařízení, případná příprava území pro objekty ZS a vlastní vybudování objektů ZS vč. oplocení, zabezpečení proti neoprávněnému vstupu nepovolaných osob. Provoz zařízení staveniště – náklady na vybavení objektů ZS, ostraha staveniště, osvětlení staveniště, náklady na energie v rámci provozu ZS, náklady na úklid v prostorách ZS, náklady na potřebnou údržbu a opravy na objektech ZS a na přípojkách energií. Odstranění objektů ZS včetně přípojek energií a jejich odvoz. Náklady na úpravu povrchů po odstranění ZS a úklid ploch ZS.
[26 empty] | 12 | 21 | DPH
| Celkem |  |  |  |  | 0 | [19 empty] | 0 | 0 | SUM
Poznámky uchazeče k zadání
POPUZIV
END
Note on S6: Jedná se o informaci, zda se jedná o položku, která je do rozpočtu zadána z cenové soustavy RTS, nebo vlastní.
Note on T6: Jedná se o název CÚ, která je zadána u položky rozpočtu

## SO.01 01.1 Pol
Položkový rozpočet | [27 empty] | #TypZaznamu#
S: | NP24021 | Hranice - revitalizace nábřeží | [25 empty] | STA
O: | SO.01 | Parkovací stání a stanoviště kontejnerů | [22 empty] | STA |  |  | OBJ
R: | 01.1 | Parkoviště | [25 empty] | ROZ
P.č. | Číslo položky | Název položky | MJ | Množství | Cena / MJ | Celkem | Dodávka | Dodávka celk. | Montáž | Montáž celk. | DPH | Cena s DPH | Hmotnost / MJ | Hmotnost celk.(t) | Dem. hmotnost / MJ | Dem. hmotnost celk.(t) | Ceník | Cen. soustava / platnost | Cenová úroveň | Nhod / MJ | Nhod celk. | Dodavatel | Typ položky | Stav položky
Díl: | 11 | Přípravné a přidružené práce |  |  |  | 0 |  | 0 |  | 0 |  | 0 |  | 0 |  | 19.97 |  |  |  |  | 8 | [6 empty] | DIL
1 | 113108415R00 | Odstranění asfaltové vrstvy pl.nad 50 m2, tl.15 cm | m2 | 60.5 |  | 0 |  | 0 |  | 0 | 21 | 0 | 0 | 0 | 0.33 | 19.97 |  | RTS 24/ II | RTS 24/ I | 0.113 | 6.84 |  | Práce | Běžná |  |  |  | POL1_
|  | kolem obrub : 242*0,25 |  | 60.5 | [23 empty] | VV | 0
2 | 121101103R00 | Sejmutí ornice s přemístěním přes 100 do 250 m | m3 | 86.88 |  | 0 |  | 0 |  | 0 | 21 | 0 | 0 | 0 | 0 | 0 |  | RTS 24/ II | RTS 24/ I | 0.0134 | 1.16 |  | Práce | Běžná |  |  |  | POL1_
|  | uložení na mezideponii : (546,2+16,2+16,8)*0,15 |  | 86.88 | [23 empty] | VV | 0
Díl: | 12 | Odkopávky a prokopávky |  |  |  | 0 |  | 0 |  | 0 |  | 0 |  | 420.5 |  | 2 |  |  |  |  | 157.92 | [6 empty] | DIL
3 | 120001101R00 | Příplatek za ztížení vykopávky v blízkosti vedení | m3 | 18.4352 |  | 0 |  | 0 |  | 0 | 21 | 0 | 0 | 0 | 0 | 0 |  | RTS 24/ II | RTS 24/ I | 1.548 | 28.54 |  | Práce | Běžná |  |  |  | POL1_
|  | Odkaz na mn. položky pořadí 5 : 368,70480*0,05 |  | 18.4352 | [23 empty] | VV | 5
4 | 120901121RT3 | Bourání konstrukcí z prostého betonu v odkopávkách bagrem s kladivem | m3 | 1 |  | 0 |  | 0 |  | 0 | 21 | 0 | 0 | 0 | 2 | 2 |  | RTS 24/ II | RTS 24/ I | 0.77 | 0.77 |  | Práce | Běžná |  |  |  | POL1_
|  | skryté konstrukce : 1 |  | 1 | [23 empty] | VV | 0
5 | 122202202R00 | Odkopávky pro silnice v hor. 3 do 1000 m3 | m3 | 368.7048 |  | 0 |  | 0 |  | 0 | 21 | 0 | 0 | 0 | 0 | 0 |  | RTS 24/ II | RTS 24/ I | 0.223 | 82.22 |  | Práce | Běžná |  |  |  | POL1_
|  | parkoviště : 546,2*1,1*0,42 |  | 252.3444 | [23 empty] | VV | 0
|  | kontejnery : 16,2*1,1*0,42 |  | 7.4844 | [23 empty] | VV | 0
|  | BO : 77*0,2*0,3 |  | 4.62 | [23 empty] | VV | 0
|  | odpočty konstrukcí : -86,88 |  | -86.88 | [23 empty] | VV | 0
|  | sanace neúnosného podloží tl. 30 cm : | [25 empty] | VV | 0
|  | Odkaz na mn. položky pořadí 9 : 191,13600 |  | 191.136 | [23 empty] | VV | 5
6 | 122202209R00 | Příplatek za lepivost - odkop. pro silnice v hor.3 | m3 | 129.0467 |  | 0 |  | 0 |  | 0 | 21 | 0 | 0 | 0 | 0 | 0 |  | RTS 24/ II | RTS 24/ I | 0.09 | 11.61 |  | Práce | Běžná |  |  |  | POL1_
|  | Odkaz na mn. položky pořadí 5 : 368,70480*0,35 |  | 129.0467 | [23 empty] | VV | 5
7 | 162601102R00 | Vodorovné přemístění výkopku z hor.1-4 do 5000 m | m3 | 360.7448 |  | 0 |  | 0 |  | 0 | 21 | 0 | 0 | 0 | 0 | 0 |  | RTS 24/ II | RTS 24/ I | 0.011 | 3.97 |  | Práce | Běžná |  |  |  | POL1_
|  | Odkaz na mn. položky pořadí 5 : 368,70480 |  | 368.7048 | [23 empty] | VV | 5
|  | Odkaz na mn. položky pořadí 8 : 7,96000*-1 |  | -7.96 | [23 empty] | VV | 5
8 | 171101101R00 | Uložení sypaniny do násypů zhutněných na 95% PS | m3 | 7.96 |  | 0 |  | 0 |  | 0 | 21 | 0 | 0 | 0 | 0 | 0 |  | RTS 24/ II | RTS 24/ I | 0.04 | 0.32 |  | Práce | Běžná |  |  |  | POL1_
|  | zpětný zásyp kolem obrub : 0,04*199 |  | 7.96 | [23 empty] | VV | 0
9 | 171101121R00 | Uložení sypaniny z hornin nesoudržných kamenitých | m3 | 191.136 |  | 0 |  | 0 |  | 0 | 21 | 0 | 0 | 0 | 0 | 0 |  | RTS 24/ II | RTS 24/ I | 0.05 | 9.56 |  | Práce | Běžná |  |  |  | POL1_
|  | sanace neúnosného podloží tl. 30cm : (546,2+16,2+16,8)*1,1*0,3 |  | 191.136 | [23 empty] | VV | 0
10 | 171201201R00 | Uložení sypaniny na skl.-sypanina na výšku přes 2m | m3 | 360.7448 |  | 0 |  | 0 |  | 0 | 21 | 0 | 0 | 0 | 0 | 0 |  | RTS 24/ II | RTS 24/ I | 0.009 | 3.25 |  | Práce | Běžná |  |  |  | POL1_
|  | Odkaz na mn. položky pořadí 7 : 360,74480 |  | 360.7448 | [23 empty] | VV | 5
11 | 181102302R00 | Úprava pláně v zářezech se zhutněním | m2 | 654.73 |  | 0 |  | 0 |  | 0 | 21 | 0 | 0 | 0 | 0 | 0 |  | RTS 24/ II | RTS 24/ I | 0.027 | 17.68 |  | Práce | Běžná |  |  |  | POL1_
|  | Odkaz na mn. položky pořadí 16 : 637,27000 |  | 637.27 | [23 empty] | VV | 5
|  | 17,46 |  | 17.46 | [23 empty] | VV | 0
12 | 199000002R00 | Poplatek za skládku horniny 1- 4, č. dle katal. odpadů 17 05 04 | m3 | 36.0745 |  | 0 |  | 0 |  | 0 | 21 | 0 | 0 | 0 | 0 | 0 |  | RTS 24/ II | RTS 24/ I | 0 | 0 |  | Práce | Běžná |  |  |  | POL1_
|  | Odkaz na mn. položky pořadí 7 : 360,74480*0,1 |  | 36.0745 | [23 empty] | VV | 5
13 | 199000002NC | Uložení horniny v recyklačním centru | m3 | 324.6703 |  | 0 |  | 0 |  | 0 | 21 | 0 | 0 | 0 | 0 | 0 |  | Vlastní | RTS 24/ I | 0 | 0 |  | Práce | Běžná |  |  |  | POL1_
|  | Odkaz na mn. položky pořadí 7 : 360,74480*0,9 |  | 324.6703 | [23 empty] | VV | 5
14 | 583424032R | Kamenivo drcené 0/125 | t | 420.4992 |  | 0 |  | 0 |  | 0 | 21 | 0 | 1 | 420.5 | 0 | 0 | SPCM | RTS 24/ II | RTS 24/ I | 0 | 0 |  | Specifikace | Běžná |  |  |  | POL3_
|  | Odkaz na mn. položky pořadí 9 : 191,13600*2,2 |  | 420.4992 | [23 empty] | VV | 5
Díl: | 5 | Komunikace |  |  |  | 0 |  | 0 |  | 0 |  | 0 |  | 552.16 |  | 0 |  |  |  |  | 442.96 | [6 empty] | DIL
15 | 564851111RT2 | Podklad ze štěrkodrti po zhutnění tloušťky 15 cm štěrkodrť frakce 0-32 mm | m2 | 573.825 |  | 0 |  | 0 |  | 0 | 21 | 0 | 0.345 | 197.97 | 0 | 0 |  | RTS 24/ II | RTS 24/ I | 0.026 | 14.92 |  | Práce | Běžná |  |  |  | POL1_
|  | Odkaz na mn. položky pořadí 17 : 530,30000*1,05 |  | 556.815 | [23 empty] | VV | 5
|  | Odkaz na mn. položky pořadí 21 : 16,20000*1,05 |  | 17.01 | [23 empty] | VV | 5
16 | 564851111RT4 | Podklad ze štěrkodrti po zhutnění tloušťky 15 cm štěrkodrť frakce 0-63 mm | m2 | 601.15 |  | 0 |  | 0 |  | 0 | 21 | 0 | 0.345 | 207.4 | 0 | 0 |  | RTS 24/ II | RTS 24/ I | 0.026 | 15.63 |  | Práce | Běžná |  |  |  | POL1_
|  | Odkaz na mn. položky pořadí 17 : 530,30000*1,1 |  | 583.33 | [23 empty] | VV | 5
|  | Odkaz na mn. položky pořadí 21 : 16,20000*1,1 |  | 17.82 | [23 empty] | VV | 5
17 | 568111111R00 | Zřízení vrstvy z geotextilie skl.do 1:5, š.do 3 m | m2 | 637.27 |  | 0 |  | 0 |  | 0 | 21 | 0 | 0 | 0 | 0 | 0 |  | RTS 24/ II | RTS 24/ I | 0.091 | 57.99 |  | Práce | Běžná |  |  |  | POL1_
|  | Hodnota z bývalého odkazu. : 17,64 |  | 17.64 | [23 empty] | VV | 0
|  | Odkaz na mn. položky pořadí 15 : 601,15000 |  | 601.15 | [23 empty] | VV | 5
|  | Hodnota z bývalého odkazu. : 18,48 |  | 18.48 | [23 empty] | VV | 0
18 | 596215040R00 | Kladení zámkové dlažby tl. 8 cm do drtě tl. 4 cm | m2 | 530.3 |  | 0 |  | 0 |  | 0 | 21 | 0 | 0.0739 | 39.19 | 0 | 0 |  | RTS 24/ II | RTS 24/ I | 0.478 | 253.48 |  | Práce | Běžná |  |  |  | POL1_
|  | Parkovací stání : 530,3 |  | 530.3 | [23 empty] | VV | 0
19 | 596291113R00 | Řezání zámkové dlažby tl. 80 mm | m | 163.95 |  | 0 |  | 0 |  | 0 | 21 | 0 | 0.00036 | 0.06 | 0 | 0 |  | RTS 24/ II | RTS 24/ I | 0.43 | 70.5 |  | Práce | Běžná |  |  |  | POL1_
|  | Odkaz na mn. položky pořadí 17 : 530,30000*0,3 |  | 159.09 | [23 empty] | VV | 5
|  | Odkaz na mn. položky pořadí 21 : 16,20000*0,3 |  | 4.86 | [23 empty] | VV | 5
20 | 596921191R00 | Příplatek za výplň otvorů dlaždic betonových, bez dodávky výplňového materiálu | m3 | 3.5212 |  | 0 |  | 0 |  | 0 | 21 | 0 | 0 | 0 | 0 | 0 |  | RTS 24/ II | RTS 24/ I | 3 | 10.56 |  | Práce | Běžná |  |  |  | POL1_
|  | kamenivo 4/8 : 530,3*0,083*0,08 |  | 3.5212 | [23 empty] | VV | 0
21 | 599141111R00 | Vyplnění spár živičnou zálivkou | m | 242 |  | 0 |  | 0 |  | 0 | 21 | 0 | 0.0036 | 0.87 | 0 | 0 |  | RTS 24/ II | RTS 24/ I | 0.05 | 12.1 |  | Práce | Běžná |  |  |  | POL1_
22 | 59621509 | Kladení zámkové dlažby tl. 8 cm do drtě tl. 4 cm (vápencová drť 2/5) | m2 | 16.2 |  | 0 |  | 0 |  | 0 | 21 | 0 | 0.0739 | 1.2 | 0 | 0 |  | Vlastní | RTS 24/ I | 0.48 | 7.78 |  | Práce | Běžná |  |  |  | POL1_
|  | stanoviště kontejnerů : 16,2 |  | 16.2 | [23 empty] | VV | 0
23 | 583324802R | Kamenivo těžené 4/8 | t | 6.2853 |  | 0 |  | 0 |  | 0 | 21 | 0 | 1 | 6.29 | 0 | 0 | SPCM | RTS 24/ II | RTS 24/ I | 0 | 0 |  | Specifikace | Běžná |  |  |  | POL3_
|  | Odkaz na mn. položky pořadí 19 : 3,52119*1,7 |  | 5.986 | [23 empty] | VV | 5
|  | Koeficient : 0,05 |  | 0.2993 | [23 empty] | VV | 4
24 | 59245266R | Dlažba zámková betonová, antracit, 200 x 100 x 80 mm | m2 | 62.1138 |  | 0 |  | 0 |  | 0 | 21 | 0 | 0.176 | 10.93 | 0 | 0 | SPCM | RTS 24/ II | RTS 24/ I | 0 | 0 |  | Specifikace | Běžná |  |  |  | POL3_
|  | dělící pruhy parkovacích stání : 26*5*0,1+2*5*0,1 |  | 14 | [23 empty] | VV | 0
|  | 14*5*0,3 |  | 21 | [23 empty] | VV | 0
|  | 4,05*0,3*2*6+0,95*1,6*6*1,05 |  | 24.156 | [23 empty] | VV | 0
|  | Koeficient : 0,05 |  | 2.9578 | [23 empty] | VV | 4
25 | 59248202R | Dlažba drenážní přírodní 240x135x80 mm | m2 | 494.7012 |  | 0 |  | 0 |  | 0 | 21 | 0 | 0.172 | 85.09 | 0 | 0 | SPCM | RTS 24/ II | RTS 24/ I | 0 | 0 |  | Specifikace | Běžná |  |  |  | POL3_
|  | např. HYDROBAR : | [25 empty] | VV | 0
|  | Odkaz na mn. položky pořadí 17 : 530,30000 |  | 530.3 | [23 empty] | VV | 5
|  | Koeficient : 0,05 |  | 26.515 | [23 empty] | VV | 4
|  | Odkaz na mn. položky pořadí 23 : 62,11380*-1 |  | -62.1138 | [23 empty] | VV | 5
26 | 5929901 | Vodopropustná dlažba tl. 8 cm, filtrační, spárovací materiál čedičová drť 1/3 | m2 | 17.01 |  | 0 |  | 0 |  | 0 | 21 | 0 | 0.17245 | 2.93 | 0 | 0 |  | Vlastní | Indiv | 0 | 0 |  | Specifikace | Běžná |  |  |  | POL3_
|  | Specifikace dlažby: Barevnost: šedá, formát dlažby: 20x20cm | [25 empty] | POP
|  | • vodopropustný povrch zajišťující infiltraci srážkových vod s funkcí čistění vod díky zajištěné retenci znečisťujících látek | [25 empty] | POP |  | • vodopropustný povrch zajišťující infiltraci srážkových vod s funkcí čistění vod díky zajištěné retenci znečisťujících látek
|  | • propustnost vody jednotlivá hodnota: kf větší nebo rovno 1 x 10-5 m/s, střední hodnota: kf menší nebo rovno 1 x 10-4 m/s. | [25 empty] | POP |  | • propustnost vody jednotlivá hodnota: kf větší nebo rovno 1 x 10-5 m/s, střední hodnota: kf menší nebo rovno 1 x 10-4 m/s.
|  | • měrná trvalá infiltrace větší nebo rovno 270 l/(s x h) | [25 empty] | POP
|  | Odkaz na mn. položky pořadí 21 : 16,20000 |  | 16.2 | [23 empty] | VV | 5
|  | Koeficient : 0,05 |  | 0.81 | [23 empty] | VV | 4
27 | 67352027R | Geotextilie silniční 300 g/m2 | m2 | 764.724 |  | 0 |  | 0 |  | 0 | 21 | 0 | 0.0003 | 0.23 | 0 | 0 | SPCM | RTS 24/ II | RTS 24/ I | 0 | 0 |  | Specifikace | Běžná |  |  |  | POL3_
|  | Odkaz na mn. položky pořadí 16 : 637,27000*1,2 |  | 764.724 | [23 empty] | VV | 5
Díl: | 8 | Trubní vedení |  |  |  | 0 |  | 0 |  | 0 |  | 0 |  | 0.87 |  | 0 |  |  |  |  | 7.68 | [6 empty] | DIL
28 | 899231111R00 | Výšková úprava vstupu do 20 cm, zvýšení mříže | kus | 2 |  | 0 |  | 0 |  | 0 | 21 | 0 | 0.43382 | 0.87 | 0 | 0 |  | RTS 24/ II | RTS 24/ I | 3.839 | 7.68 |  | Práce | Běžná |  |  |  | POL1_
Díl: | 91 | Doplňující práce na komunikaci |  |  |  | 0 |  | 0 |  | 0 |  | 0 |  | 165.22 |  | 0 |  |  |  |  | 247.77 | [6 empty] | DIL
29 | 915721111R00 | Vodorovné značení střík.barvou stopčar,zeber atd. | m2 | 3 |  | 0 |  | 0 |  | 0 | 21 | 0 | 0.00108 | 0 | 0 | 0 |  | RTS 24/ II | RTS 24/ I | 0.311 | 0.93 |  | Práce | Běžná |  |  |  | POL1_
|  | imobilní : 1,5*2 |  | 3 | [23 empty] | VV | 0
30 | 915791112R00 | Předznačení pro značení stopčáry, zebry, nápisů | m2 | 3 |  | 0 |  | 0 |  | 0 | 21 | 0 | 0 | 0 | 0 | 0 |  | RTS 24/ II | RTS 24/ I | 0.125 | 0.38 |  | Práce | Běžná |  |  |  | POL1_
|  | Odkaz na mn. položky pořadí 28 : 3,00000 |  | 3 | [23 empty] | VV | 5
31 | 917862114R00 | Osazení stojatého obrubníku betonového, s boční opěrou, do lože z betonu C 25/30 | m | 286 |  | 0 |  | 0 |  | 0 | 21 | 0 | 0.188 | 53.77 | 0 | 0 |  | RTS 24/ II | RTS 24/ I | 0.272 | 77.79 |  | Práce | Běžná |  |  |  | POL1_
|  | BO15/25 ohraničení parkoviště : 8+10+10,5+10+17,8-1+10-1,3+15,25-1+10-1,3+20,45-3-1+10+14,6-1+10+14,5-1+10+17-1+10 |  | 186.5 | [23 empty] | VV | 0
|  | ohraničení kontej. stání : 6,55+2,6*2 |  | 11.75 | [23 empty] | VV | 0
|  | komunikace : 32+14+2,8+8,4+2,5+2,5+2,7+3+3+3+2,75+2,6+1,8+6,7 |  | 87.75 | [23 empty] | VV | 0
32 | 917862114R00 | Osazení stojatého obrubníku betonového, s boční opěrou, do lože z betonu C 25/30 | m | 154.25 |  | 0 |  | 0 |  | 0 | 21 | 0 | 0.188 | 29 | 0 | 0 |  | RTS 24/ II | RTS 24/ I | 0.272 | 41.96 |  | Práce | Běžná |  |  |  | POL1_
|  | BO15/15 : 242-87,75 |  | 154.25 | [23 empty] | VV | 0
33 | 917931131RT2 | Osazení přídlažby,kostka 10x10,1 řada, lože C20/25 včetně dodávky kamenných dlažebních kostek | m | 242 |  | 0 |  | 0 |  | 0 | 21 | 0 | 0.18113 | 43.83 | 0 | 0 |  | RTS 24/ II | RTS 24/ I | 0.32 | 77.44 |  | Práce | Běžná |  |  |  | POL1_
34 | 919731123R00 | Zarovnání styčné plochy živičné tl. do 20 cm | m | 242 |  | 0 |  | 0 |  | 0 | 21 | 0 | 0 | 0 | 0 | 0 |  | RTS 24/ II | RTS 24/ I | 0.12 | 29.04 |  | Práce | Běžná |  |  |  | POL1_
|  | Odkaz na mn. položky pořadí 34 : 242,00000 |  | 242 | [23 empty] | VV | 5
35 | 919735114R00 | Řezání stávajícího živičného krytu tl. 15 - 20 cm | m | 242 |  | 0 |  | 0 |  | 0 | 21 | 0 | 0 | 0 | 0 | 0 |  | RTS 24/ II | RTS 24/ I | 0.074 | 17.91 |  | Práce | Běžná |  |  |  | POL1_
|  | přídlažba : 242 |  | 242 | [23 empty] | VV | 0
36 | 919794441R00 | Úprava ploch kolem hydrantů, šoupat, poklopů, mříží nebo sloupů v živ.krytech do 2 m2 | kus | 4 |  | 0 |  | 0 |  | 0 | 21 | 0 | 1.6168 | 6.47 | 0 | 0 |  | RTS 24/ II | RTS 24/ I | 0.58 | 2.32 |  | Práce | Běžná |  |  |  | POL1_
37 | 59217488R | Obrubník silniční ABO 2-15 v. 250 x 150 x 1000 mm přírodní | kus | 273.3 |  | 0 |  | 0 |  | 0 | 21 | 0 | 0.08 | 21.86 | 0 | 0 | SPCM | RTS 24/ II | RTS 24/ I | 0 | 0 |  | Specifikace | Běžná |  |  |  | POL3_
|  | Odkaz na mn. položky pořadí 30 : 286,00000 |  | 286 | [23 empty] | VV | 5
|  | Koeficient : 0,05 |  | 14.3 | [23 empty] | VV | 4
|  | Odkaz na mn. položky pořadí 38 : 13,00000*-1 |  | -13 | [23 empty] | VV | 5
|  | Odkaz na mn. položky pořadí 39 : 14,00000*-1 |  | -14 | [23 empty] | VV | 5
38 | 59217490R | Obrubník silniční nájezdový ABO 2-15 N v. 150 x 150 x 1000 mm | kus | 161.9625 |  | 0 |  | 0 |  | 0 | 21 | 0 | 0.052 | 8.42 | 0 | 0 | SPCM | RTS 24/ II | RTS 24/ I | 0 | 0 |  | Specifikace | Běžná |  |  |  | POL3_
|  | Odkaz na mn. položky pořadí 31 : 154,25000 |  | 154.25 | [23 empty] | VV | 5
|  | Koeficient : 0,05 |  | 7.7125 | [23 empty] | VV | 4
39 | 59217491R | Obrubník silniční přechodový pravý ABO 2-15 PP v 150 x 150 x 1000 mm | kus | 13 |  | 0 |  | 0 |  | 0 | 21 | 0 | 0.069 | 0.9 | 0 | 0 | SPCM | RTS 24/ II | RTS 24/ I | 0 | 0 |  | Specifikace | Běžná |  |  |  | POL3_
40 | 59217492R | Obrubník silniční přechodový levý ABO 2-15 PL v 150 x 150 x 1000 mm | kus | 14 |  | 0 |  | 0 |  | 0 | 21 | 0 | 0.069 | 0.97 | 0 | 0 | SPCM | RTS 24/ II | RTS 24/ I | 0 | 0 |  | Specifikace | Běžná |  |  |  | POL3_
Díl: | 93 | Dokončovací práce inženýrských staveb |  |  |  | 0 |  | 0 |  | 0 |  | 0 |  | 0 |  | 0 |  |  |  |  | 0.48 | [6 empty] | DIL
41 | 938909311R00 | Odstranění nánosu z povrchu živičného nebo beton. | m2 | 242 |  | 0 |  | 0 |  | 0 | 21 | 0 | 0 | 0 | 0 | 0 |  | RTS 24/ II | RTS 24/ I | 0.002 | 0.48 |  | Práce | Běžná |  |  |  | POL1_
Díl: | 99 | Staveništní přesun hmot |  |  |  | 0 |  | 0 |  | 0 |  | 0 |  | 0 |  | 0 |  |  |  |  | 444.11 | [6 empty] | DIL
42 | 998223011R00 | Přesun hmot, pozemní komunikace, kryt dlážděný | t | 1138.7385 |  | 0 |  | 0 |  | 0 | 21 | 0 | 0 | 0 | 0 | 0 |  | RTS 24/ II | RTS 24/ I | 0.39 | 444.11 |  | Přesun hmot | Běžná |  |  |  | POL7_
Díl: | D96 | Přesuny suti a vybouraných hmot |  |  |  | 0 |  | 0 |  | 0 |  | 0 |  | 0 |  | 0 |  |  |  |  | 13.15 | [6 empty] | DIL
43 | 979999981R00 | Poplatek za recyklaci betonu kusovost do 1600 cm2, čistý (skup.170101) | t | 2 |  | 0 |  | 0 |  | 0 | 21 | 0 | 0 | 0 | 0 | 0 |  | RTS 24/ II | RTS 24/ I | 0 | 0 |  | Práce | Běžná |  |  |  | POL1_
|  | Odkaz na dem. hmot. položky pořadí 4 : 2,00000 |  | 2 | [23 empty] | VV | 7
44 | 979999995R00 | Poplatek za recyklaci asfaltu, kusovost do 1600 cm2, (skup.170302) | t | 19.965 |  | 0 |  | 0 |  | 0 | 21 | 0 | 0 | 0 | 0 | 0 |  | RTS 24/ II | RTS 24/ I | 0 | 0 |  | Práce | Běžná |  |  |  | POL1_
|  | Odkaz na dem. hmot. položky pořadí 1 : 19,96500 |  | 19.965 | [23 empty] | VV | 7
45 | 979087212R00 | Nakládání suti na dopravní prostředky - komunikace | t | 21.965 |  | 0 |  | 0 |  | 0 | 21 | 0 | 0 | 0 | 0 | 0 |  | RTS 24/ II | RTS 24/ I | 0.099 | 2.17 |  | Přesun suti | Běžná |  |  |  | POL8_
46 | 979081111R00 | Odvoz suti a vybour. hmot na skládku do 1 km | t | 21.965 |  | 0 |  | 0 |  | 0 | 21 | 0 | 0 | 0 | 0 | 0 |  | RTS 24/ II | RTS 24/ I | 0.49 | 10.76 |  | Přesun suti | Běžná |  |  |  | POL8_
47 | 979081121R00 | Příplatek k odvozu za každý další 1 km | t | 87.86 |  | 0 |  | 0 |  | 0 | 21 | 0 | 0 | 0 | 0 | 0 |  | RTS 24/ II | RTS 24/ I | 0 | 0 |  | Přesun suti | Běžná |  |  |  | POL8_
|  | předpoklad 4 km | [25 empty] | POP
48 | 979093111R00 | Uložení suti na skládku bez zhutnění | t | 21.965 |  | 0 |  | 0 |  | 0 | 21 | 0 | 0 | 0 | 0 | 0 |  | RTS 24/ II | RTS 24/ I | 0.01 | 0.22 |  | Přesun suti | Běžná |  |  |  | POL8_
[26 empty] | 12 | 21 | DPH
| Celkem |  |  |  |  | 0 | [19 empty] | 0 | 0 | SUM
Poznámky uchazeče k zadání
POPUZIV
END
Note on S6: Jedná se o informaci, zda se jedná o položku, která je do rozpočtu zadána z cenové soustavy RTS, nebo vlastní.
Note on T6: Jedná se o název CÚ, která je zadána u položky rozpočtu

## SO.01 01.2 Pol
Položkový rozpočet | [27 empty] | #TypZaznamu#
S: | NP24021 | Hranice - revitalizace nábřeží | [25 empty] | STA
O: | SO.01 | Parkovací stání a stanoviště kontejnerů | [22 empty] | STA |  |  | OBJ
R: | 01.2 | Vyvýšené ostrůvky | [25 empty] | ROZ
P.č. | Číslo položky | Název položky | MJ | Množství | Cena / MJ | Celkem | Dodávka | Dodávka celk. | Montáž | Montáž celk. | DPH | Cena s DPH | Hmotnost / MJ | Hmotnost celk.(t) | Dem. hmotnost / MJ | Dem. hmotnost celk.(t) | Ceník | Cen. soustava / platnost | Cenová úroveň | Nhod / MJ | Nhod celk. | Dodavatel | Typ položky | Stav položky
Díl: | 12 | Odkopávky a prokopávky |  |  |  | 0 |  | 0 |  | 0 |  | 0 |  | 0 |  | 0 |  |  |  |  | 3.23 | [6 empty] | DIL
1 | 120001101R00 | Příplatek za ztížení vykopávky v blízkosti vedení | m3 | 0.38808 |  | 0 |  | 0 |  | 0 | 21 | 0 | 0 | 0 | 0 | 0 |  | RTS 24/ II | RTS 24/ I | 1.548 | 0.6 |  | Práce | Běžná |  |  |  | POL1_
|  | Odkaz na mn. položky pořadí 2 : 7,76160*0,05 |  | 0.38808 | [23 empty] | VV | 5
2 | 122202202R00 | Odkopávky pro silnice v hor. 3 do 1000 m3 | m3 | 7.7616 |  | 0 |  | 0 |  | 0 | 21 | 0 | 0 | 0 | 0 | 0 |  | RTS 24/ II | RTS 24/ I | 0.223 | 1.73 |  | Práce | Běžná |  |  |  | POL1_
|  | žulová kostka : 16,8*1,1*0,42 |  | 7.7616 | [23 empty] | VV | 0
3 | 122202209R00 | Příplatek za lepivost - odkop. pro silnice v hor.3 | m3 | 2.7166 |  | 0 |  | 0 |  | 0 | 21 | 0 | 0 | 0 | 0 | 0 |  | RTS 24/ II | RTS 24/ I | 0.09 | 0.24 |  | Práce | Běžná |  |  |  | POL1_
|  | Odkaz na mn. položky pořadí 2 : 7,76160*0,35 |  | 2.7166 | [23 empty] | VV | 5
4 | 162601102R00 | Vodorovné přemístění výkopku z hor.1-4 do 5000 m | m3 | 7.7616 |  | 0 |  | 0 |  | 0 | 21 | 0 | 0 | 0 | 0 | 0 |  | RTS 24/ II | RTS 24/ I | 0.011 | 0.09 |  | Práce | Běžná |  |  |  | POL1_
|  | Odkaz na mn. položky pořadí 2 : 7,76160 |  | 7.7616 | [23 empty] | VV | 5
5 | 171201201R00 | Uložení sypaniny na skl.-sypanina na výšku přes 2m | m3 | 7.7616 |  | 0 |  | 0 |  | 0 | 21 | 0 | 0 | 0 | 0 | 0 |  | RTS 24/ II | RTS 24/ I | 0.009 | 0.07 |  | Práce | Běžná |  |  |  | POL1_
|  | Odkaz na mn. položky pořadí 4 : 7,76160 |  | 7.7616 | [23 empty] | VV | 5
6 | 181102302R00 | Úprava pláně v zářezech se zhutněním | m2 | 18.48 |  | 0 |  | 0 |  | 0 | 21 | 0 | 0 | 0 | 0 | 0 |  | RTS 24/ II | RTS 24/ I | 0.027 | 0.5 |  | Práce | Běžná |  |  |  | POL1_
|  | Odkaz na mn. položky pořadí 10 : 18,48000 |  | 18.48 | [23 empty] | VV | 5
7 | 199000002R00 | Poplatek za skládku horniny 1- 4, č. dle katal. odpadů 17 05 04 | m3 | 0.77616 |  | 0 |  | 0 |  | 0 | 21 | 0 | 0 | 0 | 0 | 0 |  | RTS 24/ II | RTS 24/ I | 0 | 0 |  | Práce | Běžná |  |  |  | POL1_
|  | Odkaz na mn. položky pořadí 4 : 7,76160*0,1 |  | 0.77616 | [23 empty] | VV | 5
8 | 199000002NC | Ulložení horniny v recyklačním centru | m3 | 6.9854 |  | 0 |  | 0 |  | 0 | 21 | 0 | 0 | 0 | 0 | 0 |  | Vlastní | RTS 24/ I | 0 | 0 |  | Práce | Běžná |  |  |  | POL1_
|  | Odkaz na mn. položky pořadí 4 : 7,76160*0,9 |  | 6.9854 | [23 empty] | VV | 5
Díl: | 5 | Komunikace |  |  |  | 0 |  | 0 |  | 0 |  | 0 |  | 23.28 |  | 0 |  |  |  |  | 15.37 | [6 empty] | DIL
9 | 564851115RT2 | Podklad ze štěrkodrti po zhutnění tloušťky 19 cm štěrkodrť frakce 0-32 mm | m2 | 17.64 |  | 0 |  | 0 |  | 0 | 21 | 0 | 0.437 | 7.71 | 0 | 0 |  | RTS 24/ II | RTS 24/ I | 0.029 | 0.51 |  | Práce | Běžná |  |  |  | POL1_
|  | Odkaz na mn. položky pořadí 11 : 16,80000*1,05 |  | 17.64 | [23 empty] | VV | 5
10 | 564871111RT2 | Podklad ze štěrkodrti po zhutnění tloušťky 25 cm štěrkodrť frakce 0-32 mm | m2 | 18.48 |  | 0 |  | 0 |  | 0 | 21 | 0 | 0.575 | 10.63 | 0 | 0 |  | RTS 24/ II | RTS 24/ I | 0.027 | 0.5 |  | Práce | Běžná |  |  |  | POL1_
|  | Odkaz na mn. položky pořadí 11 : 16,80000*1,1 |  | 18.48 | [23 empty] | VV | 5
11 | 568111111R00 | Zřízení vrstvy z geotextilie skl.do 1:5, š.do 3 m | m2 | 18.48 |  | 0 |  | 0 |  | 0 | 21 | 0 | 0 | 0 | 0 | 0 |  | RTS 24/ II | RTS 24/ I | 0.091 | 1.68 |  | Práce | Běžná |  |  |  | POL1_
|  | Odkaz na mn. položky pořadí 9 : 18,48000 |  | 18.48 | [23 empty] | VV | 5
12 | 596111111R00 | Kladení dlažby mozaika 1barva, lože z kam.do 4 cm | m2 | 16.8 |  | 0 |  | 0 |  | 0 | 21 | 0 | 0.167 | 2.81 | 0 | 0 |  | RTS 24/ II | RTS 24/ I | 0.755 | 12.68 |  | Práce | Běžná |  |  |  | POL1_
|  | středový ostrůvek : 16,8 |  | 16.8 | [23 empty] | VV | 0
13 | 58380056R | Mozaika dlažební žulová 40 až 60 mm | m2 | 17.64 |  | 0 |  | 0 |  | 0 | 21 | 0 | 0.12 | 2.12 | 0 | 0 | SPCM | RTS 24/ II | RTS 24/ I | 0 | 0 |  | Specifikace | Běžná |  |  |  | POL3_
|  | Odkaz na mn. položky pořadí 11 : 16,80000 |  | 16.8 | [23 empty] | VV | 5
|  | Koeficient : 0,05 |  | 0.84 | [23 empty] | VV | 4
14 | 67352027R | Geotextilie silniční 300 g/m2 | m2 | 22.176 |  | 0 |  | 0 |  | 0 | 21 | 0 | 0.0003 | 0.01 | 0 | 0 | SPCM | RTS 24/ II | RTS 24/ I | 0 | 0 |  | Specifikace | Běžná |  |  |  | POL3_
|  | Odkaz na mn. položky pořadí 10 : 18,48000*1,2 |  | 22.176 | [23 empty] | VV | 5
Díl: | 91 | Doplňující práce na komunikaci |  |  |  | 0 |  | 0 |  | 0 |  | 0 |  | 14.11 |  | 0 |  |  |  |  | 14.2 | [6 empty] | DIL
15 | 917862114R00 | Osazení stojatého obrubníku betonového, s boční opěrou, do lože z betonu C 25/30 | m | 52.2 |  | 0 |  | 0 |  | 0 | 21 | 0 | 0.188 | 9.81 | 0 | 0 |  | RTS 24/ II | RTS 24/ I | 0.272 | 14.2 |  | Práce | Běžná |  |  |  | POL1_
|  | BO15/25 : | [25 empty] | VV | 0
|  | ostrůvek : 8,7*6 |  | 52.2 | [23 empty] | VV | 0
16 | 59217488R | Obrubník silniční ABO 2-15 v. 250 x 150 x 1000 mm přírodní | kus | 45.45 |  | 0 |  | 0 |  | 0 | 21 | 0 | 0.08 | 3.64 | 0 | 0 | SPCM | RTS 24/ II | RTS 24/ I | 0 | 0 |  | Specifikace | Běžná |  |  |  | POL3_
|  | Odkaz na mn. položky pořadí 14 : 52,20000 |  | 52.2 | [23 empty] | VV | 5
|  | Koeficient : 0,05 |  | 2.61 | [23 empty] | VV | 4
|  | oblouk : -12*0,78 |  | -9.36 | [23 empty] | VV | 0
17 | 59217493R | Obrubník silniční oblouk vnější ABO 2-15 VO R 0,5 v. 250 x 150 x 780 mm | kus | 12 |  | 0 |  | 0 |  | 0 | 21 | 0 | 0.055 | 0.66 | 0 | 0 | SPCM | RTS 24/ II | RTS 24/ I | 0 | 0 |  | Specifikace | Běžná |  |  |  | POL3_
|  | 6*2 |  | 12 | [23 empty] | VV | 0
Díl: | 99 | Staveništní přesun hmot |  |  |  | 0 |  | 0 |  | 0 |  | 0 |  | 0 |  | 0 |  |  |  |  | 14.58 | [6 empty] | DIL
18 | 998223011R00 | Přesun hmot, pozemní komunikace, kryt dlážděný | t | 37.3733 |  | 0 |  | 0 |  | 0 | 21 | 0 | 0 | 0 | 0 | 0 |  | RTS 24/ II | RTS 24/ I | 0.39 | 14.58 |  | Přesun hmot | Běžná |  |  |  | POL7_
[26 empty] | 12 | 21 | DPH
| Celkem |  |  |  |  | 0 | [19 empty] | 0 | 0 | SUM
Poznámky uchazeče k zadání
POPUZIV
END
Note on S6: Jedná se o informaci, zda se jedná o položku, která je do rozpočtu zadána z cenové soustavy RTS, nebo vlastní.
Note on T6: Jedná se o název CÚ, která je zadána u položky rozpočtu

## SO.01 01.3 Pol
Položkový rozpočet | [27 empty] | #TypZaznamu#
S: | NP24021 | Hranice - revitalizace nábřeží | [25 empty] | STA
O: | SO.01 | Parkovací stání a stanoviště kontejnerů | [22 empty] | STA |  |  | OBJ
R: | 01.3 | Úprava asfaltové komunikace | [25 empty] | ROZ
P.č. | Číslo položky | Název položky | MJ | Množství | Cena / MJ | Celkem | Dodávka | Dodávka celk. | Montáž | Montáž celk. | DPH | Cena s DPH | Hmotnost / MJ | Hmotnost celk.(t) | Dem. hmotnost / MJ | Dem. hmotnost celk.(t) | Ceník | Cen. soustava / platnost | Cenová úroveň | Nhod / MJ | Nhod celk. | Dodavatel | Typ položky | Stav položky
Díl: | 11 | Přípravné a přidružené práce |  |  |  | 0 |  | 0 |  | 0 |  | 0 |  | 0 |  | 5.76 |  |  |  |  | 1.97 | [6 empty] | DIL
1 | 113108415R00 | Odstranění asfaltové vrstvy pl.nad 50 m2, tl.15 cm | m2 | 17.46 |  | 0 |  | 0 |  | 0 | 21 | 0 | 0 | 0 | 0.33 | 5.76 |  | RTS 24/ II | RTS 24/ I | 0.113 | 1.97 |  | Práce | Běžná |  |  |  | POL1_
|  | zpomalovací pásy : 5,5*0,9*2+4,2*1,8 |  | 17.46 | [23 empty] | VV | 0
Díl: | 5 | Komunikace |  |  |  | 0 |  | 0 |  | 0 |  | 0 |  | 9.15 |  | 0 |  |  |  |  | 21.09 | [6 empty] | DIL
2 | 591241111R00 | Kladení dlažby drobné kostky, lože z MC tl. 5 cm | m2 | 17.46 |  | 0 |  | 0 |  | 0 | 21 | 0 | 0.31388 | 5.48 | 0 | 0 |  | RTS 24/ II | RTS 24/ I | 1.208 | 21.09 |  | Práce | Běžná |  |  |  | POL1_
|  | zpomalovací pásy : 17,46 |  | 17.46 | [23 empty] | VV | 0
3 | 58380120.AR | Kostka dlažební žulová štípaná, drobná 80 až 100 mm, třída I | m2 | 18.333 |  | 0 |  | 0 |  | 0 | 21 | 0 | 0.2 | 3.67 | 0 | 0 | SPCM | RTS 24/ II | RTS 24/ I | 0 | 0 |  | Specifikace | Běžná |  |  |  | POL3_
|  | Odkaz na mn. položky pořadí 2 : 17,46000 |  | 17.46 | [23 empty] | VV | 5
|  | Koeficient : 0,05 |  | 0.873 | [23 empty] | VV | 4
Díl: | 91 | Doplňující práce na komunikaci |  |  |  | 0 |  | 0 |  | 0 |  | 0 |  | 6.47 |  | 0 |  |  |  |  | 8.22 | [6 empty] | DIL
4 | 919731123R00 | Zarovnání styčné plochy živičné tl. do 20 cm | m | 30.4 |  | 0 |  | 0 |  | 0 | 21 | 0 | 0 | 0 | 0 | 0 |  | RTS 24/ II | RTS 24/ I | 0.12 | 3.65 |  | Práce | Běžná |  |  |  | POL1_
|  | Odkaz na mn. položky pořadí 5 : 30,40000 |  | 30.4 | [23 empty] | VV | 5
5 | 919735114R00 | Řezání stávajícího živičného krytu tl. 15 - 20 cm | m | 30.4 |  | 0 |  | 0 |  | 0 | 21 | 0 | 0 | 0 | 0 | 0 |  | RTS 24/ II | RTS 24/ I | 0.074 | 2.25 |  | Práce | Běžná |  |  |  | POL1_
|  | zpomalovací práh : 5,5*4+4,2*2 |  | 30.4 | [23 empty] | VV | 0
6 | 919794441R00 | Úprava ploch kolem hydrantů, šoupat, poklopů, mříží nebo sloupů v živ.krytech do 2 m2 | kus | 4 |  | 0 |  | 0 |  | 0 | 21 | 0 | 1.6168 | 6.47 | 0 | 0 |  | RTS 24/ II | RTS 24/ I | 0.58 | 2.32 |  | Práce | Běžná |  |  |  | POL1_
Díl: | 99 | Staveništní přesun hmot |  |  |  | 0 |  | 0 |  | 0 |  | 0 |  | 0 |  | 0 |  |  |  |  | 0.25 | [6 empty] | DIL
7 | 998225111R00 | Přesun hmot, pozemní komunikace, kryt živičný | t | 15.6141 |  | 0 |  | 0 |  | 0 | 21 | 0 | 0 | 0 | 0 | 0 |  | RTS 24/ II | RTS 24/ I | 0.016 | 0.25 |  | Přesun hmot | Běžná |  |  |  | POL7_
Díl: | D96 | Přesuny suti a vybouraných hmot |  |  |  | 0 |  | 0 |  | 0 |  | 0 |  | 0 |  | 0 |  |  |  |  | 3.45 | [6 empty] | DIL
8 | 979999995R00 | Poplatek za recyklaci asfaltu, kusovost do 1600 cm2, (skup.170302) | t | 5.7618 |  | 0 |  | 0 |  | 0 | 21 | 0 | 0 | 0 | 0 | 0 |  | RTS 24/ II | RTS 24/ I | 0 | 0 |  | Práce | Běžná |  |  |  | POL1_
|  | Odkaz na dem. hmot. položky pořadí 1 : 5,76180 |  | 5.7618 | [23 empty] | VV | 7
9 | 979087212R00 | Nakládání suti na dopravní prostředky - komunikace | t | 5.7618 |  | 0 |  | 0 |  | 0 | 21 | 0 | 0 | 0 | 0 | 0 |  | RTS 24/ II | RTS 24/ I | 0.099 | 0.57 |  | Přesun suti | Běžná |  |  |  | POL8_
10 | 979081111R00 | Odvoz suti a vybour. hmot na skládku do 1 km | t | 5.7618 |  | 0 |  | 0 |  | 0 | 21 | 0 | 0 | 0 | 0 | 0 |  | RTS 24/ II | RTS 24/ I | 0.49 | 2.82 |  | Přesun suti | Běžná |  |  |  | POL8_
11 | 979081121R00 | Příplatek k odvozu za každý další 1 km | t | 23.0472 |  | 0 |  | 0 |  | 0 | 21 | 0 | 0 | 0 | 0 | 0 |  | RTS 24/ II | RTS 24/ I | 0 | 0 |  | Přesun suti | Běžná |  |  |  | POL8_
|  | předpoklad 4 km | [25 empty] | POP
12 | 979093111R00 | Uložení suti na skládku bez zhutnění | t | 5.7618 |  | 0 |  | 0 |  | 0 | 21 | 0 | 0 | 0 | 0 | 0 |  | RTS 24/ II | RTS 24/ I | 0.01 | 0.06 |  | Přesun suti | Běžná |  |  |  | POL8_
[26 empty] | 12 | 21 | DPH
| Celkem |  |  |  |  | 0 | [19 empty] | 0 | 0 | SUM
Poznámky uchazeče k zadání
POPUZIV
END
Note on S6: Jedná se o informaci, zda se jedná o položku, která je do rozpočtu zadána z cenové soustavy RTS, nebo vlastní.
Note on T6: Jedná se o název CÚ, která je zadána u položky rozpočtu

## SO.01 01.4 Pol
Položkový rozpočet | [27 empty] | #TypZaznamu#
S: | NP24021 | Hranice - revitalizace nábřeží | [25 empty] | STA
O: | SO.01 | Parkovací stání a stanoviště kontejnerů | [22 empty] | STA |  |  | OBJ
R: | 01.4 | Dešťová kanalizace, uliční vpusť | [25 empty] | ROZ
P.č. | Číslo položky | Název položky | MJ | Množství | Cena / MJ | Celkem | Dodávka | Dodávka celk. | Montáž | Montáž celk. | DPH | Cena s DPH | Hmotnost / MJ | Hmotnost celk.(t) | Dem. hmotnost / MJ | Dem. hmotnost celk.(t) | Ceník | Cen. soustava / platnost | Cenová úroveň | Nhod / MJ | Nhod celk. | Dodavatel | Typ položky | Stav položky
Díl: | 13 | Hloubené vykopávky |  |  |  | 0 |  | 0 |  | 0 |  | 0 |  | 27.12 |  | 0 |  |  |  |  | 30.23 | [6 empty] | DIL
1 | 130001101R00 | Příplatek za ztížené hloubení v blízkosti vedení | m3 | 2.74 |  | 0 |  | 0 |  | 0 | 21 | 0 | 0 | 0 | 0 | 0 |  | RTS 24/ II | RTS 24/ I | 1.76 | 4.82 |  | Práce | Běžná |  |  |  | POL1_
|  | Odkaz na mn. položky pořadí 2 : 13,70000*0,2 |  | 2.74 | [23 empty] | VV | 5
2 | 132201211R00 | Hloubení rýh š.do 200 cm hor.3 do 100 m3,STROJNĚ | m3 | 13.7 |  | 0 |  | 0 |  | 0 | 21 | 0 | 0 | 0 | 0 | 0 |  | RTS 24/ II | RTS 24/ I | 0.2 | 2.74 |  | Práce | Běžná |  |  |  | POL1_
|  | Trubní vedení : 2*5*0,6*2 |  | 12 | [23 empty] | VV | 0
|  | Uliční vpusť : 2*0,85 |  | 1.7 | [23 empty] | VV | 0
3 | 132201219R00 | Přípl.za lepivost,hloubení rýh 200cm,hor.3,STROJNĚ | m3 | 6.85 |  | 0 |  | 0 |  | 0 | 21 | 0 | 0 | 0 | 0 | 0 |  | RTS 24/ II | RTS 24/ I | 0.084 | 0.58 |  | Práce | Běžná |  |  |  | POL1_
|  | Odkaz na mn. položky pořadí 2 : 13,70000*0,5 |  | 6.85 | [23 empty] | VV | 5
4 | 151101101R00 | Pažení a rozepření stěn rýh - příložné - hl.do 2 m | m2 | 20 |  | 0 |  | 0 |  | 0 | 21 | 0 | 0.00099 | 0.02 | 0 | 0 |  | RTS 24/ II | RTS 24/ I | 0.236 | 4.72 |  | Práce | Běžná |  |  |  | POL1_
|  | Odkaz na mn. položky pořadí 18 : 10,00000*2 |  | 20 | [23 empty] | VV | 5
5 | 151101111R00 | Odstranění pažení stěn rýh - příložné - hl. do 2 m | m2 | 20 |  | 0 |  | 0 |  | 0 | 21 | 0 | 0 | 0 | 0 | 0 |  | RTS 24/ II | RTS 24/ I | 0.07 | 1.4 |  | Práce | Běžná |  |  |  | POL1_
|  | Odkaz na mn. položky pořadí 4 : 20,00000 |  | 20 | [23 empty] | VV | 5
6 | 162601102R00 | Vodorovné přemístění výkopku z hor.1-4 do 5000 m | m3 | 13.7 |  | 0 |  | 0 |  | 0 | 21 | 0 | 0 | 0 | 0 | 0 |  | RTS 24/ II | RTS 24/ I | 0.01 | 0.14 |  | Práce | Běžná |  |  |  | POL1_
|  | Odkaz na mn. položky pořadí 2 : 13,70000 |  | 13.7 | [23 empty] | VV | 5
7 | 167101101R00 | Nakládání výkopku z hor. 1 ÷ 4 v množství do 100 m3 | m3 | 13.7 |  | 0 |  | 0 |  | 0 | 21 | 0 | 0 | 0 | 0 | 0 |  | RTS 24/ II | RTS 24/ I | 0.652 | 8.93 |  | Práce | Běžná |  |  |  | POL1_
|  | Odkaz na mn. položky pořadí 6 : 13,70000 |  | 13.7 | [23 empty] | VV | 5
8 | 171201201R00 | Uložení sypaniny na skl.-sypanina na výšku přes 2m | m3 | 13.7 |  | 0 |  | 0 |  | 0 | 21 | 0 | 0 | 0 | 0 | 0 |  | RTS 24/ II | RTS 24/ I | 0.009 | 0.12 |  | Práce | Běžná |  |  |  | POL1_
|  | Odkaz na mn. položky pořadí 6 : 13,70000 |  | 13.7 | [23 empty] | VV | 5
9 | 174101101R00 | Zásyp jam, rýh, šachet se zhutněním | m3 | 10 |  | 0 |  | 0 |  | 0 | 21 | 0 | 0 | 0 | 0 | 0 |  | RTS 24/ II | RTS 24/ I | 0.202 | 2.02 |  | Práce | Běžná |  |  |  | POL1_
|  | Trubní vedení : 2*5*0,6*1,5 |  | 9 | [23 empty] | VV | 0
|  | Uliční vpusť : 2*0,5 |  | 1 | [23 empty] | VV | 0
10 | 175101101RT2 | Obsyp potrubí bez prohození sypaniny s dodáním štěrkopísku frakce 0 - 22 mm | m3 | 3 |  | 0 |  | 0 |  | 0 | 21 | 0 | 1.7 | 5.1 | 0 | 0 |  | RTS 24/ II | RTS 24/ I | 1.587 | 4.76 |  | Práce | Běžná |  |  |  | POL1_
|  | 2*5*0,6*0,5 |  | 3 | [23 empty] | VV | 0
11 | 199000002R00 | Poplatek za skládku horniny 1- 4, č. dle katal. odpadů 17 05 04 | m3 | 1.37 |  | 0 |  | 0 |  | 0 | 21 | 0 | 0 | 0 | 0 | 0 |  | RTS 24/ II | RTS 24/ I | 0 | 0 |  | Práce | Běžná |  |  |  | POL1_
|  | Odkaz na mn. položky pořadí 6 : 13,70000*0,1 |  | 1.37 | [23 empty] | VV | 5
12 | 199000002NC | Uložení horniny v recyklačním centru | m3 | 12.33 |  | 0 |  | 0 |  | 0 | 21 | 0 | 0 | 0 | 0 | 0 |  | Vlastní | RTS 24/ I | 0 | 0 |  | Práce | Běžná |  |  |  | POL1_
|  | Odkaz na mn. položky pořadí 6 : 13,70000*0,9 |  | 12.33 | [23 empty] | VV | 5
13 | 583423603R | Kamenivo drcené 0/63 Z | t | 22 |  | 0 |  | 0 |  | 0 | 21 | 0 | 1 | 22 | 0 | 0 | SPCM | RTS 24/ II | RTS 24/ I | 0 | 0 |  | Specifikace | Běžná |  |  |  | POL3_
|  | Odkaz na mn. položky pořadí 9 : 10,00000*2,2 |  | 22 | [23 empty] | VV | 5
Díl: | 4 | Vodorovné konstrukce |  |  |  | 0 |  | 0 |  | 0 |  | 0 |  | 2.84 |  | 0 |  |  |  |  | 2.54 | [6 empty] | DIL
14 | 451572111R00 | Lože pod potrubí z kameniva těženého 0 - 4 mm | m3 | 1.5 |  | 0 |  | 0 |  | 0 | 21 | 0 | 1.8908 | 2.84 | 0 | 0 |  | RTS 24/ II | RTS 24/ I | 1.695 | 2.54 |  | Práce | Běžná |  |  |  | POL1_
|  | 2*5*0,6*0,25 |  | 1.5 | [23 empty] | VV | 0
Díl: | 8 | Trubní vedení |  |  |  | 0 |  | 0 |  | 0 |  | 0 |  | 2.27 |  | 0 |  |  |  |  | 22.77 | [6 empty] | DIL
15 | 452112111R00 | Osazení beton, prstenců pod mříže, výšky do100 mm | kus | 2 |  | 0 |  | 0 |  | 0 | 21 | 0 | 0.0066 | 0.01 | 0 | 0 |  | RTS 24/ II | RTS 24/ I | 0.28 | 0.56 |  | Práce | Běžná |  |  |  | POL1_
|  | Odkaz na mn. položky pořadí 21 : 2,00000 |  | 2 | [23 empty] | VV | 5
16 | 452311141R00 | Desky podkladní pod potrubí z betonu C 16/20 | m3 | 0.4 |  | 0 |  | 0 |  | 0 | 21 | 0 | 2.5 | 1 | 0 | 0 |  | RTS 24/ II | RTS 24/ I | 1.449 | 0.58 |  | Práce | Běžná |  |  |  | POL1_
|  | Odkaz na mn. položky pořadí 18 : 10,00000*0,04 |  | 0.4 | [23 empty] | VV | 5
17 | 831263195R00 | Příplatek za zřízení kanal. přípojky DN 100 - 300 | kus | 2 |  | 0 |  | 0 |  | 0 | 21 | 0 | 0.07335 | 0.15 | 0 | 0 |  | RTS 24/ II | RTS 24/ I | 1.56 | 3.12 |  | Práce | Běžná |  |  |  | POL1_
18 | 871353121R00 | Montáž trub kanaliz. z plastu, hrdlových, DN 200 | m | 10 |  | 0 |  | 0 |  | 0 | 21 | 0 | 1e-05 | 0 | 0 | 0 |  | RTS 24/ II | RTS 24/ I | 0.08 | 0.8 |  | Práce | Běžná |  |  |  | POL1_
|  | Odkaz na mn. položky pořadí 21 : 2,00000*5 |  | 10 | [23 empty] | VV | 5
19 | 877353123R00 | Montáž tvarovek jednoos. plast. gum.kroužek DN 200 | kus | 8 |  | 0 |  | 0 |  | 0 | 21 | 0 | 2e-05 | 0 | 0 | 0 |  | RTS 24/ II | RTS 24/ I | 0.206 | 1.65 |  | Práce | Běžná |  |  |  | POL1_
|  | Odkaz na mn. položky pořadí 21 : 2,00000*4 |  | 8 | [23 empty] | VV | 5
20 | 877395121R00 | Výřez a montáž tvarovky z plastu na potrubí DN 400 | kus | 2 |  | 0 |  | 0 |  | 0 | 21 | 0 | 0.00017 | 0 | 0 | 0 |  | RTS 24/ II | RTS 24/ I | 1.69 | 3.38 |  | Práce | Běžná |  |  |  | POL1_
|  | Odkaz na mn. položky pořadí 21 : 2,00000 |  | 2 | [23 empty] | VV | 5
21 | 895941311R00 | Zřízení vpusti uliční z dílců typ UVB - 50 | kus | 2 |  | 0 |  | 0 |  | 0 | 21 | 0 | 0.14494 | 0.29 | 0 | 0 |  | RTS 24/ II | RTS 24/ I | 5.024 | 10.05 |  | Práce | Běžná |  |  |  | POL1_
22 | 899202111R00 | Osazení mříží litinových s rámem do 100kg | kus | 2 |  | 0 |  | 0 |  | 0 | 21 | 0 | 0.00936 | 0.02 | 0 | 0 |  | RTS 24/ II | RTS 24/ I | 1.314 | 2.63 |  | Práce | Běžná |  |  |  | POL1_
|  | Odkaz na mn. položky pořadí 21 : 2,00000 |  | 2 | [23 empty] | VV | 5
23 | 28611263.AR | Trubka kanalizační KGEM SN 8 PVC 200x5,9x1000 | kus | 10.3 |  | 0 |  | 0 |  | 0 | 21 | 0 | 0.00504 | 0.05 | 0 | 0 | SPCM | RTS 24/ II | RTS 24/ I | 0 | 0 |  | Specifikace | Běžná |  |  |  | POL3_
|  | Odkaz na mn. položky pořadí 18 : 10,00000*1,03 |  | 10.3 | [23 empty] | VV | 5
24 | 28651667.AR | Koleno kanalizační KGB 200/ 45° PVC | kus | 8 |  | 0 |  | 0 |  | 0 | 21 | 0 | 0.00127 | 0.01 | 0 | 0 | SPCM | RTS 24/ II | RTS 24/ I | 0 | 0 |  | Specifikace | Běžná |  |  |  | POL3_
|  | Odkaz na mn. položky pořadí 19 : 8,00000 |  | 8 | [23 empty] | VV | 5
25 | 28651774.AR | Odbočka kanalizační KGEA 400/200/87° PVC | kus | 2 |  | 0 |  | 0 |  | 0 | 21 | 0 | 0.017 | 0.03 | 0 | 0 | SPCM | RTS 24/ II | RTS 24/ I | 0 | 0 |  | Specifikace | Běžná |  |  |  | POL3_
|  | Odkaz na mn. položky pořadí 21 : 2,00000 |  | 2 | [23 empty] | VV | 5
26 | 55340374R | Mříž vtoková KM12, D400, litina, 500 x 500 x 160 mm | kus | 2 |  | 0 |  | 0 |  | 0 | 21 | 0 | 0.068 | 0.14 | 0 | 0 | SPCM | RTS 24/ II | RTS 24/ I | 0 | 0 |  | Specifikace | Běžná |  |  |  | POL3_
|  | Odkaz na mn. položky pořadí 21 : 2,00000 |  | 2 | [23 empty] | VV | 5
27 | 55340397R | Koš kalový vysoký UA4V, žárovvě pozinkovaný plech | kus | 2 |  | 0 |  | 0 |  | 0 | 21 | 0 | 0.0085 | 0.02 | 0 | 0 | SPCM | RTS 24/ II | RTS 24/ I | 0 | 0 |  | Specifikace | Běžná |  |  |  | POL3_
|  | Odkaz na mn. položky pořadí 21 : 2,00000 |  | 2 | [23 empty] | VV | 5
28 | 592239006R | Dno s kalovou prohlubní TBV 2A | kus | 2 |  | 0 |  | 0 |  | 0 | 21 | 0 | 0.069 | 0.14 | 0 | 0 | SPCM | RTS 24/ II | RTS 24/ I | 0 | 0 |  | Specifikace | Běžná |  |  |  | POL3_
|  | Odkaz na mn. položky pořadí 21 : 2,00000 |  | 2 | [23 empty] | VV | 5
29 | 592239011R | Skruž s otvorem TBV 3AP, DN 150 PVC | kus | 2 |  | 0 |  | 0 |  | 0 | 21 | 0 | 0.075 | 0.15 | 0 | 0 | SPCM | RTS 24/ II | RTS 24/ I | 0 | 0 |  | Specifikace | Běžná |  |  |  | POL3_
|  | Odkaz na mn. položky pořadí 21 : 2,00000 |  | 2 | [23 empty] | VV | 5
30 | 592239021R | Skruž uliční vpusti horní TBV 45C - 450/200 | kus | 2 |  | 0 |  | 0 |  | 0 | 21 | 0 | 0.038 | 0.08 | 0 | 0 | SPCM | RTS 24/ II | RTS 24/ I | 0 | 0 |  | Specifikace | Běžná |  |  |  | POL3_
|  | Odkaz na mn. položky pořadí 21 : 2,00000 |  | 2 | [23 empty] | VV | 5
31 | 592239025R | Skruž uliční vpusti středová TBV 46A - 450/300 | kus | 2 |  | 0 |  | 0 |  | 0 | 21 | 0 | 0.058 | 0.12 | 0 | 0 | SPCM | RTS 24/ II | RTS 24/ I | 0 | 0 |  | Specifikace | Běžná |  |  |  | POL3_
|  | Odkaz na mn. položky pořadí 21 : 2,00000 |  | 2 | [23 empty] | VV | 5
32 | 59224301R | Prstenec vyrovnávací TBV-Q 10a/60 DN 390 | kus | 2 |  | 0 |  | 0 |  | 0 | 21 | 0 | 0.03 | 0.06 | 0 | 0 | SPCM | RTS 24/ II | RTS 24/ I | 0 | 0 |  | Specifikace | Běžná |  |  |  | POL3_
|  | Odkaz na mn. položky pořadí 21 : 2,00000 |  | 2 | [23 empty] | VV | 5
Díl: | 96 | Bourání konstrukcí |  |  |  | 0 |  | 0 |  | 0 |  | 0 |  | 0 |  | 0 |  |  |  |  | 0 | [6 empty] | DIL
33 | 969901 | Odstranění stávající uliční vpusti vč. likvidace | ks | 2 |  | 0 |  | 0 |  | 0 | 21 | 0 | 0 | 0 | 0 | 0 |  | Vlastní | Indiv | 0 | 0 |  | Práce | Běžná |  |  |  | POL1_
Díl: | 99 | Staveništní přesun hmot |  |  |  | 0 |  | 0 |  | 0 |  | 0 |  | 0 |  | 0 |  |  |  |  | 6.81 | [6 empty] | DIL
34 | 998276101R00 | Přesun hmot, trubní vedení plastová, otevř. výkop | t | 32.2141 |  | 0 |  | 0 |  | 0 | 21 | 0 | 0 | 0 | 0 | 0 |  | RTS 24/ II | RTS 24/ I | 0.2115 | 6.81 |  | Přesun hmot | Běžná |  |  |  | POL7_
[26 empty] | 12 | 21 | DPH
| Celkem |  |  |  |  | 0 | [19 empty] | 0 | 0 | SUM
Poznámky uchazeče k zadání
POPUZIV
END
Note on S6: Jedná se o informaci, zda se jedná o položku, která je do rozpočtu zadána z cenové soustavy RTS, nebo vlastní.
Note on T6: Jedná se o název CÚ, která je zadána u položky rozpočtu

## SO.01 01.5 Pol
Položkový rozpočet | [27 empty] | #TypZaznamu#
S: | NP24021 | Hranice - revitalizace nábřeží | [25 empty] | STA
O: | SO.01 | Parkovací stání a stanoviště kontejnerů | [22 empty] | STA |  |  | OBJ
R: | 01.5 | Svislé dopravní značení | [25 empty] | ROZ
P.č. | Číslo položky | Název položky | MJ | Množství | Cena / MJ | Celkem | Dodávka | Dodávka celk. | Montáž | Montáž celk. | DPH | Cena s DPH | Hmotnost / MJ | Hmotnost celk.(t) | Dem. hmotnost / MJ | Dem. hmotnost celk.(t) | Ceník | Cen. soustava / platnost | Cenová úroveň | Nhod / MJ | Nhod celk. | Dodavatel | Typ položky | Stav položky
Díl: | 13 | Hloubené vykopávky |  |  |  | 0 |  | 0 |  | 0 |  | 0 |  | 0 |  | 0 |  |  |  |  | 0.67 | [6 empty] | DIL
1 | 139601102R00 | Ruční výkop jam, rýh a šachet v hornině tř. 3 | m3 | 0.1225 |  | 0 |  | 0 |  | 0 | 21 | 0 | 0 | 0 | 0 | 0 |  | RTS 24/ II | RTS 24/ I | 3.533 | 0.43 |  | Práce | Běžná |  |  |  | POL1_
|  | 0,35*0,35*0,5*2 |  | 0.1225 | [23 empty] | VV | 0
2 | 162601102R00 | Vodorovné přemístění výkopku z hor.1-4 do 5000 m | m3 | 0.1225 |  | 0 |  | 0 |  | 0 | 21 | 0 | 0 | 0 | 0 | 0 |  | RTS 24/ II | RTS 24/ I | 0.011 | 0 |  | Práce | Běžná |  |  |  | POL1_
|  | Odkaz na mn. položky pořadí 1 : 0,12250 |  | 0.1225 | [23 empty] | VV | 5
3 | 167101201R00 | Nakládání výkopku z hor. 1 ÷ 4 - ručně | m3 | 0.1225 |  | 0 |  | 0 |  | 0 | 21 | 0 | 0 | 0 | 0 | 0 |  | RTS 24/ II | RTS 24/ I | 1.938 | 0.24 |  | Práce | Běžná |  |  |  | POL1_
|  | Odkaz na mn. položky pořadí 2 : 0,12250 |  | 0.1225 | [23 empty] | VV | 5
4 | 171201201R00 | Uložení sypaniny na skl.-sypanina na výšku přes 2m | m3 | 0.1225 |  | 0 |  | 0 |  | 0 | 21 | 0 | 0 | 0 | 0 | 0 |  | RTS 24/ II | RTS 24/ I | 0.009 | 0 |  | Práce | Běžná |  |  |  | POL1_
|  | Odkaz na mn. položky pořadí 2 : 0,12250 |  | 0.1225 | [23 empty] | VV | 5
5 | 199000002R00 | Poplatek za skládku horniny 1- 4, č. dle katal. odpadů 17 05 04 | m3 | 0.1225 |  | 0 |  | 0 |  | 0 | 21 | 0 | 0 | 0 | 0 | 0 |  | RTS 24/ II | RTS 24/ I | 0 | 0 |  | Práce | Běžná |  |  |  | POL1_
|  | Odkaz na mn. položky pořadí 2 : 0,12250 |  | 0.1225 | [23 empty] | VV | 5
Díl: | 91 | Doplňující práce na komunikaci |  |  |  | 0 |  | 0 |  | 0 |  | 0 |  | 0.51 |  | 0 |  |  |  |  | 1.64 | [6 empty] | DIL
6 | 914001111R00 | Osazení svislé doprav.značky a sloupku, bet.základ | kus | 2 |  | 0 |  | 0 |  | 0 | 21 | 0 | 0.2508 | 0.5 | 0 | 0 |  | RTS 24/ II | RTS 24/ I | 0.818 | 1.64 |  | Práce | Běžná |  |  |  | POL1_
7 | 40445050.AR | Značka dopravní informativní provozní IP 11 - IP 13, rozměr 500 x 700 mm, fólie 1 | kus | 1 |  | 0 |  | 0 |  | 0 | 21 | 0 | 0.0051 | 0.01 | 0 | 0 | SPCM | RTS 24/ II | RTS 24/ I | 0 | 0 |  | Specifikace | Běžná |  |  |  | POL3_
|  | IP12 : 1 |  | 1 | [23 empty] | VV | 0
8 | 404459502R | Sloupek Fe pr. 60 pozinkovaný, l = 2500 mm | kus | 2 |  | 0 |  | 0 |  | 0 | 21 | 0 | 0 | 0 | 0 | 0 | SPCM | RTS 24/ II | RTS 24/ I | 0 | 0 |  | Specifikace | Běžná |  |  |  | POL3_
|  | Odkaz na mn. položky pořadí 6 : 2,00000 |  | 2 | [23 empty] | VV | 5
9 | 404459516R | Patka kotevní kompletní AP 60/4 čtyřkotevní | kus | 2 |  | 0 |  | 0 |  | 0 | 21 | 0 | 0 | 0 | 0 | 0 | SPCM | RTS 24/ II | RTS 24/ I | 0 | 0 |  | Specifikace | Běžná |  |  |  | POL3_
|  | Odkaz na mn. položky pořadí 6 : 2,00000 |  | 2 | [23 empty] | VV | 5
Díl: | 99 | Staveništní přesun hmot |  |  |  | 0 |  | 0 |  | 0 |  | 0 |  | 0 |  | 0 |  |  |  |  | 0.2 | [6 empty] | DIL
10 | 998223011R00 | Přesun hmot, pozemní komunikace, kryt dlážděný | t | 0.5067 |  | 0 |  | 0 |  | 0 | 21 | 0 | 0 | 0 | 0 | 0 |  | RTS 24/ II | RTS 24/ I | 0.39 | 0.2 |  | Přesun hmot | Běžná |  |  |  | POL7_
[26 empty] | 12 | 21 | DPH
| Celkem |  |  |  |  | 0 | [19 empty] | 0 | 0 | SUM
Poznámky uchazeče k zadání
POPUZIV
END
Note on S6: Jedná se o informaci, zda se jedná o položku, která je do rozpočtu zadána z cenové soustavy RTS, nebo vlastní.
Note on T6: Jedná se o název CÚ, která je zadána u položky rozpočtu

## SO.02 02.1 Pol
Položkový rozpočet | [27 empty] | #TypZaznamu#
S: | NP24021 | Hranice - revitalizace nábřeží | [25 empty] | STA
O: | SO.02 | Pěší komunikace a odpočinkové zóny | [22 empty] | STA |  |  | OBJ
R: | 02.1 | S1.1 Mlatový povrch | [25 empty] | ROZ
P.č. | Číslo položky | Název položky | MJ | Množství | Cena / MJ | Celkem | Dodávka | Dodávka celk. | Montáž | Montáž celk. | DPH | Cena s DPH | Hmotnost / MJ | Hmotnost celk.(t) | Dem. hmotnost / MJ | Dem. hmotnost celk.(t) | Ceník | Cen. soustava / platnost | Cenová úroveň | Nhod / MJ | Nhod celk. | Dodavatel | Typ položky | Stav položky
Díl: | 11 | Přípravné a přidružené práce |  |  |  | 0 |  | 0 |  | 0 |  | 0 |  | 0 |  | 0 |  |  |  |  | 2.31 | [6 empty] | DIL
1 | 121101103R00 | Sejmutí ornice s přemístěním přes 100 do 250 m | m3 | 172.1445 |  | 0 |  | 0 |  | 0 | 21 | 0 | 0 | 0 | 0 | 0 |  | RTS 24/ II | RTS 24/ I | 0.0134 | 2.31 |  | Práce | Běžná |  |  |  | POL1_
|  | uložení na mezideponii : (1103,3-60)*1,1*0,15 |  | 172.1445 | [23 empty] | VV | 0
Díl: | 12 | Odkopávky a prokopávky |  |  |  | 0 |  | 0 |  | 0 |  | 0 |  | 19.8 |  | 0 |  |  |  |  | 168.56 | [6 empty] | DIL
2 | 122202202R00 | Odkopávky pro silnice v hor. 3 do 1000 m3 | m3 | 172.1445 |  | 0 |  | 0 |  | 0 | 21 | 0 | 0 | 0 | 0 | 0 |  | RTS 24/ II | RTS 24/ I | 0.223 | 38.39 |  | Práce | Běžná |  |  |  | POL1_
|  | S1.1 chodník-mlatový povrch : (1103,3-60)*1,1*0,3 |  | 344.289 | [23 empty] | VV | 0
|  | odpočty konstrukcí : -172,1445 |  | -172.1445 | [23 empty] | VV | 0
3 | 122202209R00 | Příplatek za lepivost - odkop. pro silnice v hor.3 | m3 | 60.2506 |  | 0 |  | 0 |  | 0 | 21 | 0 | 0 | 0 | 0 | 0 |  | RTS 24/ II | RTS 24/ I | 0.09 | 5.42 |  | Práce | Běžná |  |  |  | POL1_
|  | Odkaz na mn. položky pořadí 2 : 172,14451*0,35 |  | 60.2506 | [23 empty] | VV | 5
4 | 132201111R00 | Hloubení rýh š.do 60 cm v hor.3 do 100 m3, STROJNĚ | m3 | 8.576 |  | 0 |  | 0 |  | 0 | 21 | 0 | 0 | 0 | 0 | 0 |  | RTS 24/ II | RTS 24/ I | 0.23 | 1.97 |  | Práce | Běžná |  |  |  | POL1_
|  | 26,8*0,8*0,4 |  | 8.576 | [23 empty] | VV | 0
5 | 132201119R00 | Přípl.za lepivost,hloubení rýh 60 cm,hor.3,STROJNĚ | m3 | 4.288 |  | 0 |  | 0 |  | 0 | 21 | 0 | 0 | 0 | 0 | 0 |  | RTS 24/ II | RTS 24/ I | 0.3898 | 1.67 |  | Práce | Běžná |  |  |  | POL1_
|  | Odkaz na mn. položky pořadí 4 : 8,57600*0,5 |  | 4.288 | [23 empty] | VV | 5
6 | 162301101R00 | Vodorovné přemístění výkopku z hor.1-4 do 500 m | m3 | 153.7205 |  | 0 |  | 0 |  | 0 | 21 | 0 | 0 | 0 | 0 | 0 |  | RTS 24/ II | RTS 24/ I | 0.011 | 1.69 |  | Práce | Běžná |  |  |  | POL1_
|  | Odkaz na mn. položky pořadí 2 : 172,14450 |  | 172.1445 | [23 empty] | VV | 5
|  | Odkaz na mn. položky pořadí 7 : 27,00000*-1 |  | -27 | [23 empty] | VV | 5
|  | Odkaz na mn. položky pořadí 4 : 8,57600 |  | 8.576 | [23 empty] | VV | 5
7 | 171101101R00 | Uložení sypaniny do násypů zhutněných na 95% PS | m3 | 27 |  | 0 |  | 0 |  | 0 | 21 | 0 | 0 | 0 | 0 | 0 |  | RTS 24/ II | RTS 24/ I | 0.04 | 1.08 |  | Práce | Běžná |  |  |  | POL1_
|  | zpětný zásyp kolem obrub : 0,04*535 |  | 21.4 | [23 empty] | VV | 0
|  | zpětný zásyp kolem OZ : 28*0,2 |  | 5.6 | [23 empty] | VV | 0
8 | 171101121R00 | Uložení sypaniny z hornin nesoudržných kamenitých | m3 | 9 |  | 0 |  | 0 |  | 0 | 21 | 0 | 0 | 0 | 0 | 0 |  | RTS 24/ II | RTS 24/ I | 0.05 | 0.45 |  | Práce | Běžná |  |  |  | POL1_
|  | N1 násyp pod skladu S1.1 : 60*0,15 |  | 9 | [23 empty] | VV | 0
9 | 171201201R00 | Uložení sypaniny na skl.-sypanina na výšku přes 2m | m3 | 153.7205 |  | 0 |  | 0 |  | 0 | 21 | 0 | 0 | 0 | 0 | 0 |  | RTS 24/ II | RTS 24/ I | 0.009 | 1.38 |  | Práce | Běžná |  |  |  | POL1_
|  | uložení na mezideponie pro zpětné použítí v obj. SO04 : | [25 empty] | VV | 0
|  | Odkaz na mn. položky pořadí 6 : 153,72050 |  | 153.7205 | [23 empty] | VV | 5
10 | 181101111R00 | Úprava pláně v zářezech se zhutněním - ručně | m2 | 1213.63 |  | 0 |  | 0 |  | 0 | 21 | 0 | 0 | 0 | 0 | 0 |  | RTS 24/ II | RTS 24/ I | 0.096 | 116.51 |  | Práce | Běžná |  |  |  | POL1_
|  | Odkaz na mn. položky pořadí 18 : 1213,63000 |  | 1213.63 | [23 empty] | VV | 5
11 | 583424002R | Kamenivo drcené 0/125 | t | 19.8 |  | 0 |  | 0 |  | 0 | 21 | 0 | 1 | 19.8 | 0 | 0 | SPCM | RTS 24/ II | RTS 24/ I | 0 | 0 |  | Specifikace | Běžná |  |  |  | POL3_
|  | Odkaz na mn. položky pořadí 8 : 9,00000*2,2 |  | 19.8 | [23 empty] | VV | 5
Díl: | 2 | Základy a zvláštní zakládání |  |  |  | 0 |  | 0 |  | 0 |  | 0 |  | 9.47 |  | 0 |  |  |  |  | 1.8 | [6 empty] | DIL
12 | 274321411R00 | Železobeton základových pasů C 25/30 | m3 | 3.752 |  | 0 |  | 0 |  | 0 | 21 | 0 | 2.525 | 9.47 | 0 | 0 |  | RTS 24/ II | RTS 24/ I | 0.48 | 1.8 |  | Práce | Běžná |  |  |  | POL1_
|  | OZ : 26,8*0,4*0,35 |  | 3.752 | [23 empty] | VV | 0
Díl: | 3 | Svislé a kompletní konstrukce |  |  |  | 0 |  | 0 |  | 0 |  | 0 |  | 12.16 |  | 0 |  |  |  |  | 23.25 | [6 empty] | DIL
13 | 311112125RT4 | Stěna z tvárnic ztraceného bednění, tl. 250 mm zalití tvárnic betonem C 25/30 | m2 | 20.1 |  | 0 |  | 0 |  | 0 | 21 | 0 | 0.5921 | 11.9 | 0 | 0 |  | RTS 24/ II | RTS 24/ I | 0.834 | 16.76 |  | Práce | Běžná |  |  |  | POL1_
|  | OZ : 26,8*0,75 |  | 20.1 | [23 empty] | VV | 0
14 | 311361821R00 | Výztuž nadzákladových zdí z betonářské oceli B500B (10 505) | t | 0.2567 |  | 0 |  | 0 |  | 0 | 21 | 0 | 1.0211 | 0.26 | 0 | 0 |  | RTS 24/ II | RTS 24/ I | 25.271 | 6.49 |  | Práce | Běžná |  |  |  | POL1_
|  | D1.2.2-1 - OZ : 0,1067+0,15 |  | 0.2567 | [23 empty] | VV | 0
Díl: | 5 | Komunikace |  |  |  | 0 |  | 0 |  | 0 |  | 0 |  | 763.88 |  | 0 |  |  |  |  | 195.18 | [6 empty] | DIL
15 | 564761111R00 | Podklad z kameniva drceného vel.32-63 mm,tl. 20 cm | m2 | 1213.63 |  | 0 |  | 0 |  | 0 | 21 | 0 | 0.43 | 521.86 | 0 | 0 |  | RTS 24/ II | RTS 24/ I | 0.028 | 33.98 |  | Práce | Běžná |  |  |  | POL1_
|  | Odkaz na mn. položky pořadí 17 : 1103,30000*1,1 |  | 1213.63 | [23 empty] | VV | 5
16 | 564811112RT2 | Podklad ze štěrkodrti po zhutnění tloušťky 6 cm štěrkodrť frakce 0-32 mm | m2 | 1103.3 |  | 0 |  | 0 |  | 0 | 21 | 0 | 0.138 | 152.26 | 0 | 0 |  | RTS 24/ II | RTS 24/ I | 0.023 | 25.38 |  | Práce | Běžná |  |  |  | POL1_
|  | Odkaz na mn. položky pořadí 17 : 1103,30000 |  | 1103.3 | [23 empty] | VV | 5
17 | 564922104RT1 | Mlatový kryt z mech.zpevněného kameniva tl. 4 cm prosívka fr.0-4 mm | m2 | 1103.3 |  | 0 |  | 0 |  | 0 | 21 | 0 | 0.08096 | 89.32 | 0 | 0 |  | RTS 24/ II | RTS 24/ I | 0.023 | 25.38 |  | Práce | Běžná |  |  |  | POL1_
|  | plocha ze situace : 1103,3 |  | 1103.3 | [23 empty] | VV | 0
18 | 568111111R00 | Zřízení vrstvy z geotextilie skl.do 1:5, š.do 3 m | m2 | 1213.63 |  | 0 |  | 0 |  | 0 | 21 | 0 | 0 | 0 | 0 | 0 |  | RTS 24/ II | RTS 24/ I | 0.091 | 110.44 |  | Práce | Běžná |  |  |  | POL1_
|  | Odkaz na mn. položky pořadí 15 : 1213,63000 |  | 1213.63 | [23 empty] | VV | 5
19 | 67352027R | Geotextilie silniční 300 g/m2 | m2 | 1456.356 |  | 0 |  | 0 |  | 0 | 21 | 0 | 0.0003 | 0.44 | 0 | 0 | SPCM | RTS 24/ II | RTS 24/ I | 0 | 0 |  | Specifikace | Běžná |  |  |  | POL3_
|  | Odkaz na mn. položky pořadí 18 : 1213,63000*1,2 |  | 1456.356 | [23 empty] | VV | 5
Díl: | 91 | Doplňující práce na komunikaci |  |  |  | 0 |  | 0 |  | 0 |  | 0 |  | 165.54 |  | 0 |  |  |  |  | 163.33 | [6 empty] | DIL
20 | 917932131RT2 | Osazení betonové prefa přídlažby do lože z C20/25 včetně dodávky přídlažby | m | 26.8 |  | 0 |  | 0 |  | 0 | 21 | 0 | 0.11359 | 3.04 | 0 | 0 |  | RTS 24/ II | RTS 24/ I | 0.26 | 6.97 |  | Práce | Běžná |  |  |  | POL1_
|  | kryt OZ : 26,8 |  | 26.8 | [23 empty] | VV | 0
21 | 916261111RT2 | Osazení obruby z kostek drobných, s boční opěrou včetně kostek drobných, lože C 12/15 | m | 1303 |  | 0 |  | 0 |  | 0 | 21 | 0 | 0.12471 | 162.5 | 0 | 0 |  | Vlastní | Indiv | 0.12 | 156.36 |  | Práce | Běžná |  |  |  | POL1_
|  | černá žula-kostka štípaná 8x10 : | [25 empty] | VV | 0
|  | lemování chodníků P1 : 4,8+4,8+3+3+18+32+1,3+1,3+23,5+2,7+2,7+44,2+2,7+2,7+6,7+7,7+6+(6,3*3+8,5*4+11) |  | 231 | [23 empty] | VV | 0
|  | lemování chodníků P2 : 2*(33,4+32,6+24,5+17,8+46+7,5+7+45+42+45+4,7+48+36+33+35-2,7-2,7+46-2,7-2,7+18+17,9+7,4) |  | 1072 | [23 empty] | VV | 0
Díl: | 99 | Staveništní přesun hmot |  |  |  | 0 |  | 0 |  | 0 |  | 0 |  | 0 |  | 0 |  |  |  |  | 72.81 | [6 empty] | DIL
22 | 998222012R00 | Přesun hmot, zpevněné plochy, kryt z kameniva | t | 970.8548 |  | 0 |  | 0 |  | 0 | 21 | 0 | 0 | 0 | 0 | 0 |  | RTS 24/ II | RTS 24/ I | 0.075 | 72.81 |  | Přesun hmot | Běžná |  |  |  | POL7_
[26 empty] | 12 | 21 | DPH
| Celkem |  |  |  |  | 0 | [19 empty] | 0 | 0 | SUM
Poznámky uchazeče k zadání
POPUZIV
END
Note on S6: Jedná se o informaci, zda se jedná o položku, která je do rozpočtu zadána z cenové soustavy RTS, nebo vlastní.
Note on T6: Jedná se o název CÚ, která je zadána u položky rozpočtu

## SO.02 02.2 Pol
Položkový rozpočet | [27 empty] | #TypZaznamu#
S: | NP24021 | Hranice - revitalizace nábřeží | [25 empty] | STA
O: | SO.02 | Pěší komunikace a odpočinkové zóny | [22 empty] | STA |  |  | OBJ
R: | 02.2 | S1.2 Žulová mozaika štípaná | [25 empty] | ROZ
P.č. | Číslo položky | Název položky | MJ | Množství | Cena / MJ | Celkem | Dodávka | Dodávka celk. | Montáž | Montáž celk. | DPH | Cena s DPH | Hmotnost / MJ | Hmotnost celk.(t) | Dem. hmotnost / MJ | Dem. hmotnost celk.(t) | Ceník | Cen. soustava / platnost | Cenová úroveň | Nhod / MJ | Nhod celk. | Dodavatel | Typ položky | Stav položky
Díl: | 11 | Přípravné a přidružené práce |  |  |  | 0 |  | 0 |  | 0 |  | 0 |  | 0 |  | 0 |  |  |  |  | 0.67 | [6 empty] | DIL
1 | 121101103R00 | Sejmutí ornice s přemístěním přes 100 do 250 m | m3 | 49.896 |  | 0 |  | 0 |  | 0 | 21 | 0 | 0 | 0 | 0 | 0 |  | RTS 24/ II | RTS 24/ I | 0.0134 | 0.67 |  | Práce | Běžná |  |  |  | POL1_
|  | uložení na mezideponii : 302,4*1,1*0,15 |  | 49.896 | [23 empty] | VV | 0
Díl: | 12 | Odkopávky a prokopávky |  |  |  | 0 |  | 0 |  | 0 |  | 0 |  | 0 |  | 0 |  |  |  |  | 53.3 | [6 empty] | DIL
2 | 122202202R00 | Odkopávky pro silnice v hor. 3 do 1000 m3 | m3 | 69.8544 |  | 0 |  | 0 |  | 0 | 21 | 0 | 0 | 0 | 0 | 0 |  | RTS 24/ II | RTS 24/ I | 0.223 | 15.58 |  | Práce | Běžná |  |  |  | POL1_
|  | S1.2 chodník-mlatový povrch : 302,4*1,1*0,36 |  | 119.7504 | [23 empty] | VV | 0
|  | odpočty konstrukcí : -49,896 |  | -49.896 | [23 empty] | VV | 0
3 | 122202209R00 | Příplatek za lepivost - odkop. pro silnice v hor.3 | m3 | 24.449 |  | 0 |  | 0 |  | 0 | 21 | 0 | 0 | 0 | 0 | 0 |  | RTS 24/ II | RTS 24/ I | 0.09 | 2.2 |  | Práce | Běžná |  |  |  | POL1_
|  | Odkaz na mn. položky pořadí 2 : 69,85440*0,35 |  | 24.449 | [23 empty] | VV | 5
4 | 162601102R00 | Vodorovné přemístění výkopku z hor.1-4 do 5000 m | m3 | 65.4544 |  | 0 |  | 0 |  | 0 | 21 | 0 | 0 | 0 | 0 | 0 |  | RTS 24/ II | RTS 24/ I | 0.01 | 0.65 |  | Práce | Běžná |  |  |  | POL1_
|  | Odkaz na mn. položky pořadí 2 : 69,85440 |  | 69.8544 | [23 empty] | VV | 5
|  | Odkaz na mn. položky pořadí 5 : 4,40000*-1 |  | -4.4 | [23 empty] | VV | 5
5 | 171101101R00 | Uložení sypaniny do násypů zhutněných na 95% PS | m3 | 4.4 |  | 0 |  | 0 |  | 0 | 21 | 0 | 0 | 0 | 0 | 0 |  | RTS 24/ II | RTS 24/ I | 0.04 | 0.18 |  | Práce | Běžná |  |  |  | POL1_
|  | zpětný zásyp kolem obrub : 0,04*110 |  | 4.4 | [23 empty] | VV | 0
6 | 171201201R00 | Uložení sypaniny na skl.-sypanina na výšku přes 2m | m3 | 65.4544 |  | 0 |  | 0 |  | 0 | 21 | 0 | 0 | 0 | 0 | 0 |  | RTS 24/ II | RTS 24/ I | 0.009 | 0.59 |  | Práce | Běžná |  |  |  | POL1_
|  | Odkaz na mn. položky pořadí 4 : 65,45440 |  | 65.4544 | [23 empty] | VV | 5
7 | 181101111R00 | Úprava pláně v zářezech se zhutněním - ručně | m2 | 355.223 |  | 0 |  | 0 |  | 0 | 21 | 0 | 0 | 0 | 0 | 0 |  | RTS 24/ II | RTS 24/ I | 0.096 | 34.1 |  | Práce | Běžná |  |  |  | POL1_
|  | Odkaz na mn. položky pořadí 11 : 355,22300 |  | 355.223 | [23 empty] | VV | 5
8 | 199000002R00 | Poplatek za skládku horniny 1- 4, č. dle katal. odpadů 17 05 04 | m3 | 6.5454 |  | 0 |  | 0 |  | 0 | 21 | 0 | 0 | 0 | 0 | 0 |  | RTS 24/ II | RTS 24/ I | 0 | 0 |  | Práce | Běžná |  |  |  | POL1_
|  | Odkaz na mn. položky pořadí 4 : 65,45440*0,1 |  | 6.5454 | [23 empty] | VV | 5
9 | 199000002NC | Uložení horniny v recyklačním centru | m3 | 58.909 |  | 0 |  | 0 |  | 0 | 21 | 0 | 0 | 0 | 0 | 0 |  | Vlastní | RTS 24/ I | 0 | 0 |  | Práce | Běžná |  |  |  | POL1_
|  | Odkaz na mn. položky pořadí 4 : 65,45440*0,9 |  | 58.909 | [23 empty] | VV | 5
Díl: | 5 | Komunikace |  |  |  | 0 |  | 0 |  | 0 |  | 0 |  | 313.76 |  | 0 |  |  |  |  | 455.31 | [6 empty] | DIL
10 | 564761111R00 | Podklad z kameniva drceného vel.32-63 mm,tl. 20 cm | m2 | 355.223 |  | 0 |  | 0 |  | 0 | 21 | 0 | 0.43 | 152.75 | 0 | 0 |  | RTS 24/ II | RTS 24/ I | 0.028 | 9.95 |  | Práce | Běžná |  |  |  | POL1_
|  | Odkaz na mn. položky pořadí 15 : 322,93000*1,1 |  | 355.223 | [23 empty] | VV | 5
11 | 568111111R00 | Zřízení vrstvy z geotextilie skl.do 1:5, š.do 3 m | m2 | 355.223 |  | 0 |  | 0 |  | 0 | 21 | 0 | 0 | 0 | 0 | 0 |  | RTS 24/ II | RTS 24/ I | 0.091 | 32.33 |  | Práce | Běžná |  |  |  | POL1_
|  | Odkaz na mn. položky pořadí 10 : 355,22300 |  | 355.223 | [23 empty] | VV | 5
12 | 596215028R00 | Příplatek za více barev dlažby tl. 6 cm, do drtě | m2 | 322.93 |  | 0 |  | 0 |  | 0 | 21 | 0 | 0 | 0 | 0 | 0 |  | RTS 24/ II | RTS 24/ I | 0.055 | 17.76 |  | Práce | Běžná |  |  |  | POL1_
|  | Odkaz na mn. položky pořadí 15 : 322,93000 |  | 322.93 | [23 empty] | VV | 5
13 | 564831111R05 | Podklad ze štěrkodrti po zhutnění tloušťky 10 cm frakce 4/8 | m2 | 322.93 |  | 0 |  | 0 |  | 0 | 21 | 0 | 0.23 | 74.27 | 0 | 0 |  | Vlastní | RTS 24/ I | 0.023 | 7.43 |  | Práce | Běžná |  |  |  | POL1_
|  | Odkaz na mn. položky pořadí 15 : 322,93000 |  | 322.93 | [23 empty] | VV | 5
14 | 567612 | Posyp kamenivem drceným fr. 8/16 do 30 kg/m2 | m2 | 355.223 |  | 0 |  | 0 |  | 0 | 21 | 0 | 0.02647 | 9.4 | 0 | 0 |  | Vlastní | Indiv | 0.01 | 3.55 |  | Práce | Běžná |  |  |  | POL1_
|  | Odkaz na mn. položky pořadí 10 : 355,22300 |  | 355.223 | [23 empty] | VV | 5
15 | 59121111 | Kladení dlažby z drobné kostky bez lože | m2 | 322.93 |  | 0 |  | 0 |  | 0 | 21 | 0 | 0.11 | 35.52 | 0 | 0 |  | Vlastní | Indiv | 1.19 | 384.29 |  | Práce | Běžná |  |  |  | POL1_
|  | S1.2 - plocha ze situace : | [25 empty] | VV | 0
|  | ZM1 ŽK šedá 6cm : 302,4-9 |  | 293.4 | [23 empty] | VV | 0
|  | ZM1 Žk černá 6cm : 150,5*0,06 |  | 9.03 | [23 empty] | VV | 0
|  | P3 varovný pás, ŽK černá 8cm : 5,5+3+2,3+1,9*3+2+2 |  | 20.5 | [23 empty] | VV | 0
16 | 58380056R | Mozaika dlažební žulová štípaná šedá 40 až 60 mm | m2 | 308.07 |  | 0 |  | 0 |  | 0 | 21 | 0 | 0.12 | 36.97 | 0 | 0 | SPCM | RTS 24/ II | RTS 24/ I | 0 | 0 |  | Specifikace | Běžná |  |  |  | POL3_
|  | 293,4 |  | 293.4 | [23 empty] | VV | 0
|  | Koeficient : 0,05 |  | 14.67 | [23 empty] | VV | 4
17 | 58380056R1 | Mozaika dlažební žulová štípaná černá 40 až 60 mm | m2 | 9.45 |  | 0 |  | 0 |  | 0 | 21 | 0 | 0.12 | 1.13 | 0 | 0 |  | Vlastní | Indiv | 0 | 0 |  | Specifikace | Běžná |  |  |  | POL3_
|  | 9 |  | 9 | [23 empty] | VV | 0
|  | Koeficient : 0,05 |  | 0.45 | [23 empty] | VV | 4
18 | 58380059R1 | Mozaika dlažební žulová štípaná černá 70 až 90 mm | m2 | 21.525 |  | 0 |  | 0 |  | 0 | 21 | 0 | 0.167 | 3.59 | 0 | 0 |  | Vlastní | Indiv | 0 | 0 |  | Specifikace | Běžná |  |  |  | POL3_
|  | 20,5 |  | 20.5 | [23 empty] | VV | 0
|  | Koeficient : 0,05 |  | 1.025 | [23 empty] | VV | 4
19 | 67352027R | Geotextilie silniční 300 g/m2 | m2 | 426.2676 |  | 0 |  | 0 |  | 0 | 21 | 0 | 0.0003 | 0.13 | 0 | 0 | SPCM | RTS 24/ II | RTS 24/ I | 0 | 0 |  | Specifikace | Běžná |  |  |  | POL3_
|  | Odkaz na mn. položky pořadí 11 : 355,22300*1,2 |  | 426.2676 | [23 empty] | VV | 5
Díl: | 91 | Doplňující práce na komunikaci |  |  |  | 0 |  | 0 |  | 0 |  | 0 |  | 36.84 |  | 0 |  |  |  |  | 35.45 | [6 empty] | DIL
20 | 916261111RT2 | Osazení obruby z kostek drobných, s boční opěrou včetně kostek drobných, lože C 12/15 | m | 264.6 |  | 0 |  | 0 |  | 0 | 21 | 0 | 0.12471 | 33 | 0 | 0 |  | Vlastní | Indiv | 0.12 | 31.75 |  | Práce | Běžná |  |  |  | POL1_
|  | černá žula-kostka štípaná 8x10 : | [25 empty] | VV | 0
|  | lemování chodníků P1 : 9,1+5,7+0,6*2+13+12 |  | 41 | [23 empty] | VV | 0
|  | lemování chodníků P2 : 2*(6,2+6,7+4+5+23+2,6+4,8+1,4+11,9+14+1,5+1,5+3,5+3,5+8,5+8,5+1,3*4) |  | 223.6 | [23 empty] | VV | 0
21 | 916261111RT3 | Osazení obruby z kostek drobných, s boční opěrou včetně kostek drobných, lože C 12/15 | m | 30.8 |  | 0 |  | 0 |  | 0 | 21 | 0 | 0.12471 | 3.84 | 0 | 0 |  | Vlastní | Indiv | 0.12 | 3.7 |  | Práce | Běžná |  |  |  | POL1_
|  | černá žula-kostka štípaná 6x6x4 : | [25 empty] | VV | 0
|  | lemování chodníků P5 : 2*(10+5,4) |  | 30.8 | [23 empty] | VV | 0
Díl: | 99 | Staveništní přesun hmot |  |  |  | 0 |  | 0 |  | 0 |  | 0 |  | 0 |  | 0 |  |  |  |  | 136.74 | [6 empty] | DIL
22 | 998223011R00 | Přesun hmot, pozemní komunikace, kryt dlážděný | t | 350.6091 |  | 0 |  | 0 |  | 0 | 21 | 0 | 0 | 0 | 0 | 0 |  | RTS 24/ II | RTS 24/ I | 0.39 | 136.74 |  | Přesun hmot | Běžná |  |  |  | POL7_
[26 empty] | 12 | 21 | DPH
| Celkem |  |  |  |  | 0 | [19 empty] | 0 | 0 | SUM
Poznámky uchazeče k zadání
POPUZIV
END
Note on S6: Jedná se o informaci, zda se jedná o položku, která je do rozpočtu zadána z cenové soustavy RTS, nebo vlastní.
Note on T6: Jedná se o název CÚ, která je zadána u položky rozpočtu

## SO.02 02.3 Pol
Položkový rozpočet | [27 empty] | #TypZaznamu#
S: | NP24021 | Hranice - revitalizace nábřeží | [25 empty] | STA
O: | SO.02 | Pěší komunikace a odpočinkové zóny | [22 empty] | STA |  |  | OBJ
R: | 02.3 | S1.3 Divoká mozaika-odseky | [25 empty] | ROZ
P.č. | Číslo položky | Název položky | MJ | Množství | Cena / MJ | Celkem | Dodávka | Dodávka celk. | Montáž | Montáž celk. | DPH | Cena s DPH | Hmotnost / MJ | Hmotnost celk.(t) | Dem. hmotnost / MJ | Dem. hmotnost celk.(t) | Ceník | Cen. soustava / platnost | Cenová úroveň | Nhod / MJ | Nhod celk. | Dodavatel | Typ položky | Stav položky
Díl: | 11 | Přípravné a přidružené práce |  |  |  | 0 |  | 0 |  | 0 |  | 0 |  | 0 |  | 0 |  |  |  |  | 0.13 | [6 empty] | DIL
1 | 121101103R00 | Sejmutí ornice s přemístěním přes 100 do 250 m | m3 | 9.7845 |  | 0 |  | 0 |  | 0 | 21 | 0 | 0 | 0 | 0 | 0 |  | RTS 24/ II | RTS 24/ I | 0.0134 | 0.13 |  | Práce | Běžná |  |  |  | POL1_
|  | uložení na mezideponii : 59,3*1,1*0,15 |  | 9.7845 | [23 empty] | VV | 0
Díl: | 12 | Odkopávky a prokopávky |  |  |  | 0 |  | 0 |  | 0 |  | 0 |  | 0 |  | 0 |  |  |  |  | 10 | [6 empty] | DIL
2 | 122202202R00 | Odkopávky pro silnice v hor. 3 do 1000 m3 | m3 | 13.6983 |  | 0 |  | 0 |  | 0 | 21 | 0 | 0 | 0 | 0 | 0 |  | RTS 24/ II | RTS 24/ I | 0.223 | 3.05 |  | Práce | Běžná |  |  |  | POL1_
|  | S1.2 chodník-mlatový povrch : 59,3*1,1*0,36 |  | 23.4828 | [23 empty] | VV | 0
|  | odpočty konstrukcí : -9,7845 |  | -9.7845 | [23 empty] | VV | 0
3 | 122202209R00 | Příplatek za lepivost - odkop. pro silnice v hor.3 | m3 | 4.7944 |  | 0 |  | 0 |  | 0 | 21 | 0 | 0 | 0 | 0 | 0 |  | RTS 24/ II | RTS 24/ I | 0.09 | 0.43 |  | Práce | Běžná |  |  |  | POL1_
|  | Odkaz na mn. položky pořadí 2 : 13,69831*0,35 |  | 4.7944 | [23 empty] | VV | 5
4 | 162601102R00 | Vodorovné přemístění výkopku z hor.1-4 do 5000 m | m3 | 13.4983 |  | 0 |  | 0 |  | 0 | 21 | 0 | 0 | 0 | 0 | 0 |  | RTS 24/ II | RTS 24/ I | 0.01 | 0.13 |  | Práce | Běžná |  |  |  | POL1_
|  | Odkaz na mn. položky pořadí 2 : 13,69830 |  | 13.6983 | [23 empty] | VV | 5
|  | Odkaz na mn. položky pořadí 5 : 0,20000*-1 |  | -0.2 | [23 empty] | VV | 5
5 | 171101101R00 | Uložení sypaniny do násypů zhutněných na 95% PS | m3 | 0.2 |  | 0 |  | 0 |  | 0 | 21 | 0 | 0 | 0 | 0 | 0 |  | RTS 24/ II | RTS 24/ I | 0.04 | 0.01 |  | Práce | Běžná |  |  |  | POL1_
|  | zpětný zásyp kolem obrub : 0,04*5 |  | 0.2 | [23 empty] | VV | 0
6 | 171201201R00 | Uložení sypaniny na skl.-sypanina na výšku přes 2m | m3 | 13.4983 |  | 0 |  | 0 |  | 0 | 21 | 0 | 0 | 0 | 0 | 0 |  | RTS 24/ II | RTS 24/ I | 0.009 | 0.12 |  | Práce | Běžná |  |  |  | POL1_
|  | Odkaz na mn. položky pořadí 4 : 13,49830 |  | 13.4983 | [23 empty] | VV | 5
7 | 181101111R00 | Úprava pláně v zářezech se zhutněním - ručně | m2 | 65.23 |  | 0 |  | 0 |  | 0 | 21 | 0 | 0 | 0 | 0 | 0 |  | RTS 24/ II | RTS 24/ I | 0.096 | 6.26 |  | Práce | Běžná |  |  |  | POL1_
|  | Odkaz na mn. položky pořadí 11 : 65,23000 |  | 65.23 | [23 empty] | VV | 5
8 | 199000002R00 | Poplatek za skládku horniny 1- 4, č. dle katal. odpadů 17 05 04 | m3 | 1.3498 |  | 0 |  | 0 |  | 0 | 21 | 0 | 0 | 0 | 0 | 0 |  | RTS 24/ II | RTS 24/ I | 0 | 0 |  | Práce | Běžná |  |  |  | POL1_
|  | Odkaz na mn. položky pořadí 4 : 13,49830*0,1 |  | 1.3498 | [23 empty] | VV | 5
9 | 199000002NC | Uložení horniny v recyklačním centru | m3 | 12.1485 |  | 0 |  | 0 |  | 0 | 21 | 0 | 0 | 0 | 0 | 0 |  | Vlastní | RTS 24/ I | 0 | 0 |  | Práce | Běžná |  |  |  | POL1_
|  | Odkaz na mn. položky pořadí 4 : 13,49830*0,9 |  | 12.1485 | [23 empty] | VV | 5
Díl: | 5 | Komunikace |  |  |  | 0 |  | 0 |  | 0 |  | 0 |  | 57.43 |  | 0 |  |  |  |  | 80.35 | [6 empty] | DIL
10 | 564761111R00 | Podklad z kameniva drceného vel.32-63 mm,tl. 20 cm | m2 | 65.23 |  | 0 |  | 0 |  | 0 | 21 | 0 | 0.43 | 28.05 | 0 | 0 |  | RTS 24/ II | RTS 24/ I | 0.028 | 1.83 |  | Práce | Běžná |  |  |  | POL1_
|  | Odkaz na mn. položky pořadí 14 : 59,30000*1,1 |  | 65.23 | [23 empty] | VV | 5
11 | 568111111R00 | Zřízení vrstvy z geotextilie skl.do 1:5, š.do 3 m | m2 | 65.23 |  | 0 |  | 0 |  | 0 | 21 | 0 | 0 | 0 | 0 | 0 |  | RTS 24/ II | RTS 24/ I | 0.091 | 5.94 |  | Práce | Běžná |  |  |  | POL1_
|  | Odkaz na mn. položky pořadí 10 : 65,23000 |  | 65.23 | [23 empty] | VV | 5
12 | 564831111R05 | Podklad ze štěrkodrti po zhutnění tloušťky 10 cm frakce 4/8 | m2 | 59.3 |  | 0 |  | 0 |  | 0 | 21 | 0 | 0.23 | 13.64 | 0 | 0 |  | Vlastní | RTS 24/ I | 0.023 | 1.36 |  | Práce | Běžná |  |  |  | POL1_
|  | Odkaz na mn. položky pořadí 14 : 59,30000 |  | 59.3 | [23 empty] | VV | 5
13 | 567612 | Posyp kamenivem drceným fr. 8/16 do 30 kg/m2 | m2 | 65.23 |  | 0 |  | 0 |  | 0 | 21 | 0 | 0.02647 | 1.73 | 0 | 0 |  | Vlastní | Indiv | 0.01 | 0.65 |  | Práce | Běžná |  |  |  | POL1_
|  | Odkaz na mn. položky pořadí 10 : 65,23000 |  | 65.23 | [23 empty] | VV | 5
14 | 591211119 | Kladení žulových odseků bez lože | m2 | 59.3 |  | 0 |  | 0 |  | 0 | 21 | 0 | 0.11 | 6.52 | 0 | 0 |  | Vlastní | Indiv | 1.19 | 70.57 |  | Práce | Běžná |  |  |  | POL1_
|  | S1.3 - plocha ze situace : 59,3 |  | 59.3 | [23 empty] | VV | 0
15 | 58380056R3 | Mozaika divoká žulové odseky 40 až 60 mm | m2 | 62.265 |  | 0 |  | 0 |  | 0 | 21 | 0 | 0.12 | 7.47 | 0 | 0 |  | Vlastní | Indiv | 0 | 0 |  | Specifikace | Běžná |  |  |  | POL3_
|  | Odkaz na mn. položky pořadí 14 : 59,30000 |  | 59.3 | [23 empty] | VV | 5
|  | Koeficient : 0,05 |  | 2.965 | [23 empty] | VV | 4
16 | 67352027R | Geotextilie silniční 300 g/m2 | m2 | 78.276 |  | 0 |  | 0 |  | 0 | 21 | 0 | 0.0003 | 0.02 | 0 | 0 | SPCM | RTS 24/ II | RTS 24/ I | 0 | 0 |  | Specifikace | Běžná |  |  |  | POL3_
|  | Odkaz na mn. položky pořadí 11 : 65,23000*1,2 |  | 78.276 | [23 empty] | VV | 5
Díl: | 91 | Doplňující práce na komunikaci |  |  |  | 0 |  | 0 |  | 0 |  | 0 |  | 2.03 |  | 0 |  |  |  |  | 1.96 | [6 empty] | DIL
17 | 916261111RT2 | Osazení obruby z kostek drobných, s boční opěrou včetně kostek drobných, lože C 12/15 | m | 16.3 |  | 0 |  | 0 |  | 0 | 21 | 0 | 0.12471 | 2.03 | 0 | 0 |  | Vlastní | Indiv | 0.12 | 1.96 |  | Práce | Běžná |  |  |  | POL1_
|  | černá žula-kostka štípaná 8x10 : | [25 empty] | VV | 0
|  | lemování chodníků P1 : 1,4+0,7+0,7+1,4+0,5+0,5+1,7 |  | 6.9 | [23 empty] | VV | 0
|  | lemování chodníků P2 : 2*(2,5+0,5+1,7) |  | 9.4 | [23 empty] | VV | 0
Díl: | 99 | Staveništní přesun hmot |  |  |  | 0 |  | 0 |  | 0 |  | 0 |  | 0 |  | 0 |  |  |  |  | 23.19 | [6 empty] | DIL
18 | 998223011R00 | Přesun hmot, pozemní komunikace, kryt dlážděný | t | 59.4656 |  | 0 |  | 0 |  | 0 | 21 | 0 | 0 | 0 | 0 | 0 |  | RTS 24/ II | RTS 24/ I | 0.39 | 23.19 |  | Přesun hmot | Běžná |  |  |  | POL7_
[26 empty] | 12 | 21 | DPH
| Celkem |  |  |  |  | 0 | [19 empty] | 0 | 0 | SUM
Poznámky uchazeče k zadání
POPUZIV
END
Note on S6: Jedná se o informaci, zda se jedná o položku, která je do rozpočtu zadána z cenové soustavy RTS, nebo vlastní.
Note on T6: Jedná se o název CÚ, která je zadána u položky rozpočtu

## SO.02 02.4 Pol
Položkový rozpočet | [27 empty] | #TypZaznamu#
S: | NP24021 | Hranice - revitalizace nábřeží | [25 empty] | STA
O: | SO.02 | Pěší komunikace a odpočinkové zóny | [22 empty] | STA |  |  | OBJ
R: | 02.4 | S1.4 Žulová mozaika řezaná | [25 empty] | ROZ
P.č. | Číslo položky | Název položky | MJ | Množství | Cena / MJ | Celkem | Dodávka | Dodávka celk. | Montáž | Montáž celk. | DPH | Cena s DPH | Hmotnost / MJ | Hmotnost celk.(t) | Dem. hmotnost / MJ | Dem. hmotnost celk.(t) | Ceník | Cen. soustava / platnost | Cenová úroveň | Nhod / MJ | Nhod celk. | Dodavatel | Typ položky | Stav položky
Díl: | 11 | Přípravné a přidružené práce |  |  |  | 0 |  | 0 |  | 0 |  | 0 |  | 0 |  | 0 |  |  |  |  | 0.32 | [6 empty] | DIL
1 | 121101103R00 | Sejmutí ornice s přemístěním přes 100 do 250 m | m3 | 23.5785 |  | 0 |  | 0 |  | 0 | 21 | 0 | 0 | 0 | 0 | 0 |  | RTS 24/ II | RTS 24/ I | 0.0134 | 0.32 |  | Práce | Běžná |  |  |  | POL1_
|  | uložení na mezideponii : 142,9*1,1*0,15 |  | 23.5785 | [23 empty] | VV | 0
Díl: | 12 | Odkopávky a prokopávky |  |  |  | 0 |  | 0 |  | 0 |  | 0 |  | 0 |  | 0 |  |  |  |  | 24.16 | [6 empty] | DIL
2 | 122202202R00 | Odkopávky pro silnice v hor. 3 do 1000 m3 | m3 | 33.0099 |  | 0 |  | 0 |  | 0 | 21 | 0 | 0 | 0 | 0 | 0 |  | RTS 24/ II | RTS 24/ I | 0.223 | 7.36 |  | Práce | Běžná |  |  |  | POL1_
|  | S1.2 chodník-mlatový povrch : 142,9*1,1*0,36 |  | 56.5884 | [23 empty] | VV | 0
|  | odpočty konstrukcí : -23,5785 |  | -23.5785 | [23 empty] | VV | 0
3 | 122202209R00 | Příplatek za lepivost - odkop. pro silnice v hor.3 | m3 | 11.5535 |  | 0 |  | 0 |  | 0 | 21 | 0 | 0 | 0 | 0 | 0 |  | RTS 24/ II | RTS 24/ I | 0.09 | 1.04 |  | Práce | Běžná |  |  |  | POL1_
|  | Odkaz na mn. položky pořadí 2 : 33,00991*0,35 |  | 11.5535 | [23 empty] | VV | 5
4 | 162601102R00 | Vodorovné přemístění výkopku z hor.1-4 do 5000 m | m3 | 30.4099 |  | 0 |  | 0 |  | 0 | 21 | 0 | 0 | 0 | 0 | 0 |  | RTS 24/ II | RTS 24/ I | 0.01 | 0.3 |  | Práce | Běžná |  |  |  | POL1_
|  | Odkaz na mn. položky pořadí 2 : 33,00990 |  | 33.0099 | [23 empty] | VV | 5
|  | Odkaz na mn. položky pořadí 5 : 2,60000*-1 |  | -2.6 | [23 empty] | VV | 5
5 | 171101101R00 | Uložení sypaniny do násypů zhutněných na 95% PS | m3 | 2.6 |  | 0 |  | 0 |  | 0 | 21 | 0 | 0 | 0 | 0 | 0 |  | RTS 24/ II | RTS 24/ I | 0.04 | 0.1 |  | Práce | Běžná |  |  |  | POL1_
|  | zpětný zásyp kolem obrub : 0,04*65 |  | 2.6 | [23 empty] | VV | 0
6 | 171201201R00 | Uložení sypaniny na skl.-sypanina na výšku přes 2m | m3 | 30.4099 |  | 0 |  | 0 |  | 0 | 21 | 0 | 0 | 0 | 0 | 0 |  | RTS 24/ II | RTS 24/ I | 0.009 | 0.27 |  | Práce | Běžná |  |  |  | POL1_
|  | Odkaz na mn. položky pořadí 4 : 30,40990 |  | 30.4099 | [23 empty] | VV | 5
7 | 181101111R00 | Úprava pláně v zářezech se zhutněním - ručně | m2 | 157.19 |  | 0 |  | 0 |  | 0 | 21 | 0 | 0 | 0 | 0 | 0 |  | RTS 24/ II | RTS 24/ I | 0.096 | 15.09 |  | Práce | Běžná |  |  |  | POL1_
|  | Odkaz na mn. položky pořadí 12 : 157,19000 |  | 157.19 | [23 empty] | VV | 5
8 | 199000002R00 | Poplatek za skládku horniny 1- 4, č. dle katal. odpadů 17 05 04 | m3 | 3.041 |  | 0 |  | 0 |  | 0 | 21 | 0 | 0 | 0 | 0 | 0 |  | RTS 24/ II | RTS 24/ I | 0 | 0 |  | Práce | Běžná |  |  |  | POL1_
|  | Odkaz na mn. položky pořadí 4 : 30,40990*0,1 |  | 3.041 | [23 empty] | VV | 5
9 | 199000002NC | Uložení horniny v recyklačním centru | m3 | 27.3689 |  | 0 |  | 0 |  | 0 | 21 | 0 | 0 | 0 | 0 | 0 |  | Vlastní | RTS 24/ I | 0 | 0 |  | Práce | Běžná |  |  |  | POL1_
|  | Odkaz na mn. položky pořadí 4 : 30,40990*0,9 |  | 27.3689 | [23 empty] | VV | 5
Díl: | 5 | Komunikace |  |  |  | 0 |  | 0 |  | 0 |  | 0 |  | 138.23 |  | 0 |  |  |  |  | 212.43 | [6 empty] | DIL
10 | 564731111R00 | Podklad z kameniva drceného vel.32-63 mm,tl. 10 cm | m2 | 157.19 |  | 0 |  | 0 |  | 0 | 21 | 0 | 0.215 | 33.8 | 0 | 0 |  | RTS 24/ II | RTS 24/ I | 0.025 | 3.93 |  | Práce | Běžná |  |  |  | POL1_
|  | Odkaz na mn. položky pořadí 13 : 142,90000*1,1 |  | 157.19 | [23 empty] | VV | 5
11 | 567221115R00 | Podklad z mezerovitého betonu MCB tloušťky 15 cm | m2 | 142.9 |  | 0 |  | 0 |  | 0 | 21 | 0 | 0.28952 | 41.37 | 0 | 0 |  | RTS 24/ II | RTS 24/ I | 0.151 | 21.58 |  | Práce | Běžná |  |  |  | POL1_
|  | Odkaz na mn. položky pořadí 13 : 142,90000 |  | 142.9 | [23 empty] | VV | 5
12 | 568111111R00 | Zřízení vrstvy z geotextilie skl.do 1:5, š.do 3 m | m2 | 157.19 |  | 0 |  | 0 |  | 0 | 21 | 0 | 0 | 0 | 0 | 0 |  | RTS 24/ II | RTS 24/ I | 0.091 | 14.3 |  | Práce | Běžná |  |  |  | POL1_
|  | Odkaz na mn. položky pořadí 10 : 157,19000 |  | 157.19 | [23 empty] | VV | 5
13 | 591241111R77 | Kladení dlažby drobné kostky, lože z MC tl. 3 cm | m2 | 142.9 |  | 0 |  | 0 |  | 0 | 21 | 0 | 0.31388 | 44.85 | 0 | 0 |  | Vlastní | Indiv | 1.208 | 172.62 |  | Práce | Běžná |  |  |  | POL1_
|  | S1.4 - plocha ze situace : 142,1+0,8 |  | 142.9 | [23 empty] | VV | 0
14 | 58380056R99 | Mozaika dlažební žulová řezaná 6x6x4 cm | m2 | 150.045 |  | 0 |  | 0 |  | 0 | 21 | 0 | 0.12 | 18.01 | 0 | 0 |  | Vlastní | Indiv | 0 | 0 |  | Specifikace | Běžná |  |  |  | POL3_
|  | Odkaz na mn. položky pořadí 13 : 142,90000 |  | 142.9 | [23 empty] | VV | 5
|  | Koeficient : 0,05 |  | 7.145 | [23 empty] | VV | 4
15 | 58380059R1 | Mozaika dlažební žulová štípaná černá 70 až 90 mm | m2 | 0.84 |  | 0 |  | 0 |  | 0 | 21 | 0 | 0.167 | 0.14 | 0 | 0 |  | Vlastní | Indiv | 0 | 0 |  | Specifikace | Běžná |  |  |  | POL3_
|  | 0,8 |  | 0.8 | [23 empty] | VV | 0
|  | Koeficient : 0,05 |  | 0.04 | [23 empty] | VV | 4
16 | 67352027R | Geotextilie silniční 300 g/m2 | m2 | 188.628 |  | 0 |  | 0 |  | 0 | 21 | 0 | 0.0003 | 0.06 | 0 | 0 | SPCM | RTS 24/ II | RTS 24/ I | 0 | 0 |  | Specifikace | Běžná |  |  |  | POL3_
|  | Odkaz na mn. položky pořadí 12 : 157,19000*1,2 |  | 188.628 | [23 empty] | VV | 5
Díl: | 91 | Doplňující práce na komunikaci |  |  |  | 0 |  | 0 |  | 0 |  | 0 |  | 31.35 |  | 0 |  |  |  |  | 30.17 | [6 empty] | DIL
17 | 916261111RT2 | Osazení obruby z kostek drobných, s boční opěrou včetně kostek drobných, lože C 12/15 | m | 251.4 |  | 0 |  | 0 |  | 0 | 21 | 0 | 0.12471 | 31.35 | 0 | 0 |  | Vlastní | Indiv | 0.12 | 30.17 |  | Práce | Běžná |  |  |  | POL1_
|  | černá žula-kostka štípaná 8x10 : | [25 empty] | VV | 0
|  | lemování chodníků P1 : 4*1,5+13+3,2+4,8+4,8+6,4+5,3+2+5,2*2+1,3*2+4,8*2+7*2+10+6,2*2+4,5+2,2*3 |  | 115.6 | [23 empty] | VV | 0
|  | lemování chodníků P2 : 2*(4,4*2+2+5+5,5+4,6+5,6+2+16,5+17,9) |  | 135.8 | [23 empty] | VV | 0
Díl: | 99 | Staveništní přesun hmot |  |  |  | 0 |  | 0 |  | 0 |  | 0 |  | 0 |  | 0 |  |  |  |  | 66.13 | [6 empty] | DIL
18 | 998223011R00 | Přesun hmot, pozemní komunikace, kryt dlážděný | t | 169.5761 |  | 0 |  | 0 |  | 0 | 21 | 0 | 0 | 0 | 0 | 0 |  | RTS 24/ II | RTS 24/ I | 0.39 | 66.13 |  | Přesun hmot | Běžná |  |  |  | POL7_
[26 empty] | 12 | 21 | DPH
| Celkem |  |  |  |  | 0 | [19 empty] | 0 | 0 | SUM
Poznámky uchazeče k zadání
POPUZIV
END
Note on S6: Jedná se o informaci, zda se jedná o položku, která je do rozpočtu zadána z cenové soustavy RTS, nebo vlastní.
Note on T6: Jedná se o název CÚ, která je zadána u položky rozpočtu

## SO.02 02.5 Pol
Položkový rozpočet | [27 empty] | #TypZaznamu#
S: | NP24021 | Hranice - revitalizace nábřeží | [25 empty] | STA
O: | SO.02 | Pěší komunikace a odpočinkové zóny | [22 empty] | STA |  |  | OBJ
R: | 02.5 | S1.5 Žulová plošná dlažba | [25 empty] | ROZ
P.č. | Číslo položky | Název položky | MJ | Množství | Cena / MJ | Celkem | Dodávka | Dodávka celk. | Montáž | Montáž celk. | DPH | Cena s DPH | Hmotnost / MJ | Hmotnost celk.(t) | Dem. hmotnost / MJ | Dem. hmotnost celk.(t) | Ceník | Cen. soustava / platnost | Cenová úroveň | Nhod / MJ | Nhod celk. | Dodavatel | Typ položky | Stav položky
Díl: | 12 | Odkopávky a prokopávky |  |  |  | 0 |  | 0 |  | 0 |  | 0 |  | 0 |  | 0 |  |  |  |  | 20.56 | [6 empty] | DIL
1 | 122202202R00 | Odkopávky pro silnice v hor. 3 do 1000 m3 | m3 | 40.4998 |  | 0 |  | 0 |  | 0 | 21 | 0 | 0 | 0 | 0 | 0 |  | RTS 24/ II | RTS 24/ I | 0.223 | 9.03 |  | Práce | Běžná |  |  |  | POL1_
|  | S1.2 chodník-mlatový povrch : 89,8*1,1*0,41 |  | 40.4998 | [23 empty] | VV | 0
|  | odpočty konstrukcí : 0 | [25 empty] | VV | 0
2 | 122202209R00 | Příplatek za lepivost - odkop. pro silnice v hor.3 | m3 | 14.1749 |  | 0 |  | 0 |  | 0 | 21 | 0 | 0 | 0 | 0 | 0 |  | RTS 24/ II | RTS 24/ I | 0.09 | 1.28 |  | Práce | Běžná |  |  |  | POL1_
|  | Odkaz na mn. položky pořadí 1 : 40,49980*0,35 |  | 14.1749 | [23 empty] | VV | 5
3 | 162601102R00 | Vodorovné přemístění výkopku z hor.1-4 do 5000 m | m3 | 40.4198 |  | 0 |  | 0 |  | 0 | 21 | 0 | 0 | 0 | 0 | 0 |  | RTS 24/ II | RTS 24/ I | 0.01 | 0.4 |  | Práce | Běžná |  |  |  | POL1_
|  | Odkaz na mn. položky pořadí 1 : 40,49980 |  | 40.4998 | [23 empty] | VV | 5
|  | Odkaz na mn. položky pořadí 4 : 0,08000*-1 |  | -0.08 | [23 empty] | VV | 5
4 | 171101101R00 | Uložení sypaniny do násypů zhutněných na 95% PS | m3 | 0.08 |  | 0 |  | 0 |  | 0 | 21 | 0 | 0 | 0 | 0 | 0 |  | RTS 24/ II | RTS 24/ I | 0.04 | 0 |  | Práce | Běžná |  |  |  | POL1_
|  | zpětný zásyp kolem obrub : 0,04*2 |  | 0.08 | [23 empty] | VV | 0
5 | 171201201R00 | Uložení sypaniny na skl.-sypanina na výšku přes 2m | m3 | 40.4198 |  | 0 |  | 0 |  | 0 | 21 | 0 | 0 | 0 | 0 | 0 |  | RTS 24/ II | RTS 24/ I | 0.009 | 0.36 |  | Práce | Běžná |  |  |  | POL1_
|  | Odkaz na mn. položky pořadí 3 : 40,41980 |  | 40.4198 | [23 empty] | VV | 5
6 | 181101111R00 | Úprava pláně v zářezech se zhutněním - ručně | m2 | 98.89 |  | 0 |  | 0 |  | 0 | 21 | 0 | 0 | 0 | 0 | 0 |  | RTS 24/ II | RTS 24/ I | 0.096 | 9.49 |  | Práce | Běžná |  |  |  | POL1_
|  | Odkaz na mn. položky pořadí 10 : 98,89000 |  | 98.89 | [23 empty] | VV | 5
7 | 199000002R00 | Poplatek za skládku horniny 1- 4, č. dle katal. odpadů 17 05 04 | m3 | 4.042 |  | 0 |  | 0 |  | 0 | 21 | 0 | 0 | 0 | 0 | 0 |  | RTS 24/ II | RTS 24/ I | 0 | 0 |  | Práce | Běžná |  |  |  | POL1_
|  | Odkaz na mn. položky pořadí 3 : 40,41980*0,1 |  | 4.042 | [23 empty] | VV | 5
8 | 199000002NC | Uložení horniny v recyklačním centru | m3 | 36.3778 |  | 0 |  | 0 |  | 0 | 21 | 0 | 0 | 0 | 0 | 0 |  | Vlastní | RTS 24/ I | 0 | 0 |  | Práce | Běžná |  |  |  | POL1_
|  | Odkaz na mn. položky pořadí 3 : 40,41980*0,9 |  | 36.3778 | [23 empty] | VV | 5
Díl: | 5 | Komunikace |  |  |  | 0 |  | 0 |  | 0 |  | 0 |  | 109.23 |  | 0 |  |  |  |  | 118.57 | [6 empty] | DIL
9 | 564761111R00 | Podklad z kameniva drceného vel.32-63 mm,tl. 20 cm | m2 | 98.89 |  | 0 |  | 0 |  | 0 | 21 | 0 | 0.43 | 42.52 | 0 | 0 |  | RTS 24/ II | RTS 24/ I | 0.028 | 2.77 |  | Práce | Běžná |  |  |  | POL1_
|  | Odkaz na mn. položky pořadí 14 : 89,90000*1,1 |  | 98.89 | [23 empty] | VV | 5
10 | 568111111R00 | Zřízení vrstvy z geotextilie skl.do 1:5, š.do 3 m | m2 | 98.89 |  | 0 |  | 0 |  | 0 | 21 | 0 | 0 | 0 | 0 | 0 |  | RTS 24/ II | RTS 24/ I | 0.091 | 9 |  | Práce | Běžná |  |  |  | POL1_
|  | Odkaz na mn. položky pořadí 9 : 98,89000 |  | 98.89 | [23 empty] | VV | 5
11 | 596215028R00 | Příplatek za více barev dlažby tl. 6 cm, do drtě | m2 | 89.9 |  | 0 |  | 0 |  | 0 | 21 | 0 | 0 | 0 | 0 | 0 |  | RTS 24/ II | RTS 24/ I | 0.055 | 4.94 |  | Práce | Běžná |  |  |  | POL1_
|  | Odkaz na mn. položky pořadí 14 : 89,90000 |  | 89.9 | [23 empty] | VV | 5
12 | 567211199 | Podklad z drenážního betonu tloušťky 10 cm | m2 | 89.9 |  | 0 |  | 0 |  | 0 | 21 | 0 | 0.25336 | 22.78 | 0 | 0 |  | Vlastní | Indiv | 0.142 | 12.77 |  | Práce | Běžná |  |  |  | POL1_
|  | Odkaz na mn. položky pořadí 14 : 89,90000 |  | 89.9 | [23 empty] | VV | 5
13 | 567612 | Posyp kamenivem drceným fr. 8/16 do 30 kg/m2 | m2 | 98.89 |  | 0 |  | 0 |  | 0 | 21 | 0 | 0.02647 | 2.62 | 0 | 0 |  | Vlastní | Indiv | 0.01 | 0.99 |  | Práce | Běžná |  |  |  | POL1_
|  | Odkaz na mn. položky pořadí 9 : 98,89000 |  | 98.89 | [23 empty] | VV | 5
14 | 596142199 | Kladení plošné žulové dlažby, lože drenážní malta do 3 cm | m2 | 89.9 |  | 0 |  | 0 |  | 0 | 21 | 0 | 0.23892 | 21.48 | 0 | 0 |  | Vlastní | Indiv | 0.98 | 88.1 |  | Práce | Běžná |  |  |  | POL1_
|  | D1.2.1-14 kladení dle ZP3 a ZP4 (kruh, kruhová výseč, obdelník, mozaika) : 89,9 |  | 89.9 | [23 empty] | VV | 0
15 | 58380056R99 | Mozaika dlažební žulová řezaná šedá 6x6x4 cm | m2 | 14.7 |  | 0 |  | 0 |  | 0 | 21 | 0 | 0.12 | 1.76 | 0 | 0 |  | Vlastní | Indiv | 0 | 0 |  | Specifikace | Běžná |  |  |  | POL3_
|  | 14 |  | 14 | [23 empty] | VV | 0
|  | Koeficient : 0,05 |  | 0.7 | [23 empty] | VV | 4
16 | 5838136899 | Deska dlažební žulová tl. 80 mm jemnozrnná, opalovaný povrch | m2 | 83.49 |  | 0 |  | 0 |  | 0 | 21 | 0 | 0.216 | 18.03 | 0 | 0 |  | Vlastní | Indiv | 0 | 0 |  | Specifikace | Běžná |  |  |  | POL3_
|  | Výpis žulových prvků D1.2.1-14, ZP3, ZP4 : | [25 empty] | VV | 0
|  | Formát: (kruh, kruhová výseč, obdelník) : 89,9-14 |  | 75.9 | [23 empty] | VV | 0
|  | Koeficient : 0,1 |  | 7.59 | [23 empty] | VV | 4
17 | 67352027R | Geotextilie silniční 300 g/m2 | m2 | 118.668 |  | 0 |  | 0 |  | 0 | 21 | 0 | 0.0003 | 0.04 | 0 | 0 | SPCM | RTS 24/ II | RTS 24/ I | 0 | 0 |  | Specifikace | Běžná |  |  |  | POL3_
|  | Odkaz na mn. položky pořadí 10 : 98,89000*1,2 |  | 118.668 | [23 empty] | VV | 5
Díl: | 91 | Doplňující práce na komunikaci |  |  |  | 0 |  | 0 |  | 0 |  | 0 |  | 8.87 |  | 0 |  |  |  |  | 8.53 | [6 empty] | DIL
18 | 916261111RT2 | Osazení obruby z kostek drobných, s boční opěrou včetně kostek drobných, lože C 12/15 | m | 71.1 |  | 0 |  | 0 |  | 0 | 21 | 0 | 0.12471 | 8.87 | 0 | 0 |  | Vlastní | Indiv | 0.12 | 8.53 |  | Práce | Běžná |  |  |  | POL1_
|  | černá žula-kostka štípaná 8x10 : | [25 empty] | VV | 0
|  | lemování chodníků P1 : 14+23,5+4+8,8*2+8,4 |  | 67.5 | [23 empty] | VV | 0
|  | lemování chodníků P2 : 2*(1,8) |  | 3.6 | [23 empty] | VV | 0
Díl: | 99 | Staveništní přesun hmot |  |  |  | 0 |  | 0 |  | 0 |  | 0 |  | 0 |  | 0 |  |  |  |  | 46.06 | [6 empty] | DIL
19 | 998223011R00 | Přesun hmot, pozemní komunikace, kryt dlážděný | t | 118.0966 |  | 0 |  | 0 |  | 0 | 21 | 0 | 0 | 0 | 0 | 0 |  | RTS 24/ II | RTS 24/ I | 0.39 | 46.06 |  | Přesun hmot | Běžná |  |  |  | POL7_
[26 empty] | 12 | 21 | DPH
| Celkem |  |  |  |  | 0 | [19 empty] | 0 | 0 | SUM
Poznámky uchazeče k zadání
POPUZIV
END
Note on S6: Jedná se o informaci, zda se jedná o položku, která je do rozpočtu zadána z cenové soustavy RTS, nebo vlastní.
Note on T6: Jedná se o název CÚ, která je zadána u položky rozpočtu

## SO.02 02.6 Pol
Položkový rozpočet | [27 empty] | #TypZaznamu#
S: | NP24021 | Hranice - revitalizace nábřeží | [25 empty] | STA
O: | SO.02 | Pěší komunikace a odpočinkové zóny | [22 empty] | STA |  |  | OBJ
R: | 02.6 | S1.6 Žulová kostka pojízdná | [25 empty] | ROZ
P.č. | Číslo položky | Název položky | MJ | Množství | Cena / MJ | Celkem | Dodávka | Dodávka celk. | Montáž | Montáž celk. | DPH | Cena s DPH | Hmotnost / MJ | Hmotnost celk.(t) | Dem. hmotnost / MJ | Dem. hmotnost celk.(t) | Ceník | Cen. soustava / platnost | Cenová úroveň | Nhod / MJ | Nhod celk. | Dodavatel | Typ položky | Stav položky
Díl: | 12 | Odkopávky a prokopávky |  |  |  | 0 |  | 0 |  | 0 |  | 0 |  | 0 |  | 0 |  |  |  |  | 11.84 | [6 empty] | DIL
1 | 181101111R00 | Úprava pláně v zářezech se zhutněním - ručně | m2 | 123.31 |  | 0 |  | 0 |  | 0 | 21 | 0 | 0 | 0 | 0 | 0 |  | RTS 24/ II | RTS 24/ I | 0.096 | 11.84 |  | Práce | Běžná |  |  |  | POL1_
|  | Odkaz na mn. položky pořadí 4 : 123,31000 |  | 123.31 | [23 empty] | VV | 5
Díl: | 5 | Komunikace |  |  |  | 0 |  | 0 |  | 0 |  | 0 |  | 138.84 |  | 0 |  |  |  |  | 167.15 | [6 empty] | DIL
2 | 564861111RT4 | Podklad ze štěrkodrti po zhutnění tloušťky 20 cm štěrkodrť frakce 0-63 mm | m2 | 123.31 |  | 0 |  | 0 |  | 0 | 21 | 0 | 0.46 | 56.72 | 0 | 0 |  | RTS 24/ II | RTS 24/ I | 0.029 | 3.58 |  | Práce | Běžná |  |  |  | POL1_
|  | Odkaz na mn. položky pořadí 5 : 112,10000*1,1 |  | 123.31 | [23 empty] | VV | 5
3 | 567221115R00 | Podklad z mezerovitého betonu MCB tloušťky 15 cm | m2 | 112.1 |  | 0 |  | 0 |  | 0 | 21 | 0 | 0.28952 | 32.46 | 0 | 0 |  | RTS 24/ II | RTS 24/ I | 0.151 | 16.93 |  | Práce | Běžná |  |  |  | POL1_
|  | Odkaz na mn. položky pořadí 5 : 112,10000 |  | 112.1 | [23 empty] | VV | 5
4 | 568111111R00 | Zřízení vrstvy z geotextilie skl.do 1:5, š.do 3 m | m2 | 123.31 |  | 0 |  | 0 |  | 0 | 21 | 0 | 0 | 0 | 0 | 0 |  | RTS 24/ II | RTS 24/ I | 0.091 | 11.22 |  | Práce | Běžná |  |  |  | POL1_
|  | Odkaz na mn. položky pořadí 2 : 123,31000 |  | 123.31 | [23 empty] | VV | 5
5 | 591241111R22 | Kladení dlažby drobné kostky, lože z MC tl. 2 cm | m2 | 112.1 |  | 0 |  | 0 |  | 0 | 21 | 0 | 0.31388 | 35.19 | 0 | 0 |  | Vlastní | Indiv | 1.208 | 135.42 |  | Práce | Běžná |  |  |  | POL1_
|  | S1.6 - plocha ze situace : | [25 empty] | VV | 0
|  | ŽK šedá 6cm : 106 |  | 106 | [23 empty] | VV | 0
|  | P3 varovný pás, ŽK černá 8cm : 2,5+3,6 |  | 6.1 | [23 empty] | VV | 0
6 | 58380056R | Mozaika dlažební žulová štípaná šedá 40 až 60 mm | m2 | 111.3 |  | 0 |  | 0 |  | 0 | 21 | 0 | 0.12 | 13.36 | 0 | 0 | SPCM | RTS 24/ II | RTS 24/ I | 0 | 0 |  | Specifikace | Běžná |  |  |  | POL3_
|  | 106 |  | 106 | [23 empty] | VV | 0
|  | Koeficient : 0,05 |  | 5.3 | [23 empty] | VV | 4
7 | 58380059R1 | Mozaika dlažební žulová štípaná černá 70 až 90 mm | m2 | 6.405 |  | 0 |  | 0 |  | 0 | 21 | 0 | 0.167 | 1.07 | 0 | 0 |  | Vlastní | Indiv | 0 | 0 |  | Specifikace | Běžná |  |  |  | POL3_
|  | 6,1 |  | 6.1 | [23 empty] | VV | 0
|  | Koeficient : 0,05 |  | 0.305 | [23 empty] | VV | 4
8 | 67352027R | Geotextilie silniční 300 g/m2 | m2 | 147.972 |  | 0 |  | 0 |  | 0 | 21 | 0 | 0.0003 | 0.04 | 0 | 0 | SPCM | RTS 24/ II | RTS 24/ I | 0 | 0 |  | Specifikace | Běžná |  |  |  | POL3_
|  | Odkaz na mn. položky pořadí 4 : 123,31000*1,2 |  | 147.972 | [23 empty] | VV | 5
Díl: | 91 | Doplňující práce na komunikaci |  |  |  | 0 |  | 0 |  | 0 |  | 0 |  | 14.57 |  | 0 |  |  |  |  | 14.02 | [6 empty] | DIL
9 | 916261111RT2 | Osazení obruby z kostek drobných, s boční opěrou včetně kostek drobných, lože C 12/15 | m | 116.8 |  | 0 |  | 0 |  | 0 | 21 | 0 | 0.12471 | 14.57 | 0 | 0 |  | Vlastní | Indiv | 0.12 | 14.02 |  | Práce | Běžná |  |  |  | POL1_
|  | černá žula-kostka štípaná 8x10 : | [25 empty] | VV | 0
|  | lemování chodníků P2 : 2*(24*2+5,2*2) |  | 116.8 | [23 empty] | VV | 0
Díl: | 99 | Staveništní přesun hmot |  |  |  | 0 |  | 0 |  | 0 |  | 0 |  | 0 |  | 0 |  |  |  |  | 59.83 | [6 empty] | DIL
10 | 998223011R00 | Přesun hmot, pozemní komunikace, kryt dlážděný | t | 153.3999 |  | 0 |  | 0 |  | 0 | 21 | 0 | 0 | 0 | 0 | 0 |  | RTS 24/ II | RTS 24/ I | 0.39 | 59.83 |  | Přesun hmot | Běžná |  |  |  | POL7_
[26 empty] | 12 | 21 | DPH
| Celkem |  |  |  |  | 0 | [19 empty] | 0 | 0 | SUM
Poznámky uchazeče k zadání
POPUZIV
END
Note on S6: Jedná se o informaci, zda se jedná o položku, která je do rozpočtu zadána z cenové soustavy RTS, nebo vlastní.
Note on T6: Jedná se o název CÚ, která je zadána u položky rozpočtu

## SO.02 02.7 Pol
Položkový rozpočet | [27 empty] | #TypZaznamu#
S: | NP24021 | Hranice - revitalizace nábřeží | [25 empty] | STA
O: | SO.02 | Pěší komunikace a odpočinkové zóny | [22 empty] | STA |  |  | OBJ
R: | 02.7 | S1.7 Kamenná dlažba pojizdná | [25 empty] | ROZ
P.č. | Číslo položky | Název položky | MJ | Množství | Cena / MJ | Celkem | Dodávka | Dodávka celk. | Montáž | Montáž celk. | DPH | Cena s DPH | Hmotnost / MJ | Hmotnost celk.(t) | Dem. hmotnost / MJ | Dem. hmotnost celk.(t) | Ceník | Cen. soustava / platnost | Cenová úroveň | Nhod / MJ | Nhod celk. | Dodavatel | Typ položky | Stav položky
Díl: | 12 | Odkopávky a prokopávky |  |  |  | 0 |  | 0 |  | 0 |  | 0 |  | 0 |  | 0 |  |  |  |  | 0.93 | [6 empty] | DIL
1 | 181101111R00 | Úprava pláně v zářezech se zhutněním - ručně | m2 | 9.68 |  | 0 |  | 0 |  | 0 | 21 | 0 | 0 | 0 | 0 | 0 |  | RTS 24/ II | RTS 24/ I | 0.096 | 0.93 |  | Práce | Běžná |  |  |  | POL1_
|  | Odkaz na mn. položky pořadí 4 : 9,68000 |  | 9.68 | [23 empty] | VV | 5
Díl: | 5 | Komunikace |  |  |  | 0 |  | 0 |  | 0 |  | 0 |  | 10.97 |  | 0 |  |  |  |  | 11.18 | [6 empty] | DIL
2 | 564731111R00 | Podklad z kameniva drceného vel.32-63 mm,tl. 10 cm | m2 | 9.68 |  | 0 |  | 0 |  | 0 | 21 | 0 | 0.215 | 2.08 | 0 | 0 |  | RTS 24/ II | RTS 24/ I | 0.025 | 0.24 |  | Práce | Běžná |  |  |  | POL1_
|  | Odkaz na mn. položky pořadí 5 : 8,80000*1,1 |  | 9.68 | [23 empty] | VV | 5
3 | 567211115R00 | Podklad z prostého betonu tloušťky 15 cm | m2 | 8.8 |  | 0 |  | 0 |  | 0 | 21 | 0 | 0.38042 | 3.35 | 0 | 0 |  | RTS 24/ II | RTS 24/ I | 0.151 | 1.33 |  | Práce | Běžná |  |  |  | POL1_
|  | Odkaz na mn. položky pořadí 5 : 8,80000 |  | 8.8 | [23 empty] | VV | 5
4 | 568111111R00 | Zřízení vrstvy z geotextilie skl.do 1:5, š.do 3 m | m2 | 9.68 |  | 0 |  | 0 |  | 0 | 21 | 0 | 0 | 0 | 0 | 0 |  | RTS 24/ II | RTS 24/ I | 0.091 | 0.88 |  | Práce | Běžná |  |  |  | POL1_
|  | Odkaz na mn. položky pořadí 2 : 9,68000 |  | 9.68 | [23 empty] | VV | 5
5 | 594511111RT9 | Dlažba z lomového kamene bez lože tloušťky 200 mm, tř. 1, včetně dodávky kamene | m2 | 8.8 |  | 0 |  | 0 |  | 0 | 21 | 0 | 0.63 | 5.54 | 0 | 0 |  | Vlastní | Indiv | 0.992 | 8.73 |  | Práce | Běžná |  |  |  | POL1_
|  | S1.7 - plocha ze situace : 8,8 |  | 8.8 | [23 empty] | VV | 0
6 | 67352027R | Geotextilie silniční 300 g/m2 | m2 | 11.616 |  | 0 |  | 0 |  | 0 | 21 | 0 | 0.0003 | 0 | 0 | 0 | SPCM | RTS 24/ II | RTS 24/ I | 0 | 0 |  | Specifikace | Běžná |  |  |  | POL3_
|  | Odkaz na mn. položky pořadí 4 : 9,68000*1,2 |  | 11.616 | [23 empty] | VV | 5
Díl: | 91 | Doplňující práce na komunikaci |  |  |  | 0 |  | 0 |  | 0 |  | 0 |  | 2.99 |  | 0 |  |  |  |  | 2.88 | [6 empty] | DIL
7 | 916261111RT2 | Osazení obruby z kostek drobných, s boční opěrou včetně kostek drobných, lože C 12/15 | m | 24 |  | 0 |  | 0 |  | 0 | 21 | 0 | 0.12471 | 2.99 | 0 | 0 |  | Vlastní | Indiv | 0.12 | 2.88 |  | Práce | Běžná |  |  |  | POL1_
|  | černá žula-kostka štípaná 8x10 : | [25 empty] | VV | 0
|  | lemování chodníků P1 : 24 |  | 24 | [23 empty] | VV | 0
Díl: | 99 | Staveništní přesun hmot |  |  |  | 0 |  | 0 |  | 0 |  | 0 |  | 0 |  | 0 |  |  |  |  | 5.45 | [6 empty] | DIL
8 | 998223011R00 | Přesun hmot, pozemní komunikace, kryt dlážděný | t | 13.9694 |  | 0 |  | 0 |  | 0 | 21 | 0 | 0 | 0 | 0 | 0 |  | RTS 24/ II | RTS 24/ I | 0.39 | 5.45 |  | Přesun hmot | Běžná |  |  |  | POL7_
[26 empty] | 12 | 21 | DPH
| Celkem |  |  |  |  | 0 | [19 empty] | 0 | 0 | SUM
Poznámky uchazeče k zadání
POPUZIV
END
Note on S6: Jedná se o informaci, zda se jedná o položku, která je do rozpočtu zadána z cenové soustavy RTS, nebo vlastní.
Note on T6: Jedná se o název CÚ, která je zadána u položky rozpočtu

## SO.02 02.8 Pol
Položkový rozpočet | [27 empty] | #TypZaznamu#
S: | NP24021 | Hranice - revitalizace nábřeží | [25 empty] | STA
O: | SO.02 | Pěší komunikace a odpočinkové zóny | [22 empty] | STA |  |  | OBJ
R: | 02.8 | S1.8 Žulová dlažba- varovný pás | [25 empty] | ROZ
P.č. | Číslo položky | Název položky | MJ | Množství | Cena / MJ | Celkem | Dodávka | Dodávka celk. | Montáž | Montáž celk. | DPH | Cena s DPH | Hmotnost / MJ | Hmotnost celk.(t) | Dem. hmotnost / MJ | Dem. hmotnost celk.(t) | Ceník | Cen. soustava / platnost | Cenová úroveň | Nhod / MJ | Nhod celk. | Dodavatel | Typ položky | Stav položky
Díl: | 12 | Odkopávky a prokopávky |  |  |  | 0 |  | 0 |  | 0 |  | 0 |  | 0 |  | 0 |  |  |  |  | 14.33 | [6 empty] | DIL
1 | 122202202R00 | Odkopávky pro silnice v hor. 3 do 1000 m3 | m3 | 28.8057 |  | 0 |  | 0 |  | 0 | 21 | 0 | 0 | 0 | 0 | 0 |  | RTS 24/ II | RTS 24/ I | 0.223 | 6.42 |  | Práce | Běžná |  |  |  | POL1_
|  | S1.8 varovný pás : 60,9*1,1*0,43 |  | 28.8057 | [23 empty] | VV | 0
2 | 122202209R00 | Příplatek za lepivost - odkop. pro silnice v hor.3 | m3 | 10.082 |  | 0 |  | 0 |  | 0 | 21 | 0 | 0 | 0 | 0 | 0 |  | RTS 24/ II | RTS 24/ I | 0.09 | 0.91 |  | Práce | Běžná |  |  |  | POL1_
|  | Odkaz na mn. položky pořadí 1 : 28,80571*0,35 |  | 10.082 | [23 empty] | VV | 5
3 | 162601102R00 | Vodorovné přemístění výkopku z hor.1-4 do 5000 m | m3 | 27.8857 |  | 0 |  | 0 |  | 0 | 21 | 0 | 0 | 0 | 0 | 0 |  | RTS 24/ II | RTS 24/ I | 0.01 | 0.28 |  | Práce | Běžná |  |  |  | POL1_
|  | Odkaz na mn. položky pořadí 1 : 28,80570 |  | 28.8057 | [23 empty] | VV | 5
|  | Odkaz na mn. položky pořadí 4 : 0,92000*-1 |  | -0.92 | [23 empty] | VV | 5
4 | 171101101R00 | Uložení sypaniny do násypů zhutněných na 95% PS | m3 | 0.92 |  | 0 |  | 0 |  | 0 | 21 | 0 | 0 | 0 | 0 | 0 |  | RTS 24/ II | RTS 24/ I | 0.04 | 0.04 |  | Práce | Běžná |  |  |  | POL1_
|  | zpětný zásyp kolem obrub : 0,04*23 |  | 0.92 | [23 empty] | VV | 0
5 | 171201201R00 | Uložení sypaniny na skl.-sypanina na výšku přes 2m | m3 | 27.8857 |  | 0 |  | 0 |  | 0 | 21 | 0 | 0 | 0 | 0 | 0 |  | RTS 24/ II | RTS 24/ I | 0.009 | 0.25 |  | Práce | Běžná |  |  |  | POL1_
|  | Odkaz na mn. položky pořadí 3 : 27,88570 |  | 27.8857 | [23 empty] | VV | 5
6 | 181101111R00 | Úprava pláně v zářezech se zhutněním - ručně | m2 | 66.99 |  | 0 |  | 0 |  | 0 | 21 | 0 | 0 | 0 | 0 | 0 |  | RTS 24/ II | RTS 24/ I | 0.096 | 6.43 |  | Práce | Běžná |  |  |  | POL1_
|  | Odkaz na mn. položky pořadí 11 : 66,99000 |  | 66.99 | [23 empty] | VV | 5
7 | 199000002R00 | Poplatek za skládku horniny 1- 4, č. dle katal. odpadů 17 05 04 | m3 | 2.7886 |  | 0 |  | 0 |  | 0 | 21 | 0 | 0 | 0 | 0 | 0 |  | RTS 24/ II | RTS 24/ I | 0 | 0 |  | Práce | Běžná |  |  |  | POL1_
|  | Odkaz na mn. položky pořadí 3 : 27,88570*0,1 |  | 2.7886 | [23 empty] | VV | 5
8 | 199000002NC | Uložení horniny v recyklačním centru | m3 | 25.0971 |  | 0 |  | 0 |  | 0 | 21 | 0 | 0 | 0 | 0 | 0 |  | Vlastní | RTS 24/ I | 0 | 0 |  | Práce | Běžná |  |  |  | POL1_
|  | Odkaz na mn. položky pořadí 3 : 27,88570*0,9 |  | 25.0971 | [23 empty] | VV | 5
Díl: | 5 | Komunikace |  |  |  | 0 |  | 0 |  | 0 |  | 0 |  | 76.27 |  | 0 |  |  |  |  | 94.28 | [6 empty] | DIL
9 | 564861111RT2 | Podklad ze štěrkodrti po zhutnění tloušťky 20 cm štěrkodrť frakce 0-32 mm | m2 | 66.99 |  | 0 |  | 0 |  | 0 | 21 | 0 | 0.46 | 30.82 | 0 | 0 |  | RTS 24/ II | RTS 24/ I | 0.029 | 1.94 |  | Práce | Běžná |  |  |  | POL1_
|  | Odkaz na mn. položky pořadí 13 : 60,90000*1,1 |  | 66.99 | [23 empty] | VV | 5
10 | 567221115R00 | Podklad z mezerovitého betonu MCB tloušťky 15 cm | m2 | 60.9 |  | 0 |  | 0 |  | 0 | 21 | 0 | 0.28952 | 17.63 | 0 | 0 |  | RTS 24/ II | RTS 24/ I | 0.151 | 9.2 |  | Práce | Běžná |  |  |  | POL1_
|  | Odkaz na mn. položky pořadí 13 : 60,90000 |  | 60.9 | [23 empty] | VV | 5
11 | 568111111R00 | Zřízení vrstvy z geotextilie skl.do 1:5, š.do 3 m | m2 | 66.99 |  | 0 |  | 0 |  | 0 | 21 | 0 | 0 | 0 | 0 | 0 |  | RTS 24/ II | RTS 24/ I | 0.091 | 6.1 |  | Práce | Běžná |  |  |  | POL1_
|  | Odkaz na mn. položky pořadí 9 : 66,99000 |  | 66.99 | [23 empty] | VV | 5
12 | 596215028R00 | Příplatek za více barev dlažby tl. 6 cm, do drtě | m2 | 60.9 |  | 0 |  | 0 |  | 0 | 21 | 0 | 0 | 0 | 0 | 0 |  | RTS 24/ II | RTS 24/ I | 0.055 | 3.35 |  | Práce | Běžná |  |  |  | POL1_
|  | Odkaz na mn. položky pořadí 13 : 60,90000 |  | 60.9 | [23 empty] | VV | 5
13 | 591241111R22 | Kladení dlažby drobné kostky, lože z MC tl. 2 cm | m2 | 60.9 |  | 0 |  | 0 |  | 0 | 21 | 0 | 0.31388 | 19.12 | 0 | 0 |  | Vlastní | Indiv | 1.21 | 73.69 |  | Práce | Běžná |  |  |  | POL1_
|  | S1.8 - plocha ze situace : | [25 empty] | VV | 0
|  | ŽK šedá 6cm : 34 |  | 34 | [23 empty] | VV | 0
|  | Žk černá 6cm : 6,3 |  | 6.3 | [23 empty] | VV | 0
|  | P3 varovný pás, ŽK černá 8cm : 0,4*(6,3+2,5*6+2,8*3+3,6*3+2,6*3+3,2) |  | 20.6 | [23 empty] | VV | 0
14 | 58380056R | Mozaika dlažební žulová štípaná šedá 40 až 60 mm | m2 | 35.7 |  | 0 |  | 0 |  | 0 | 21 | 0 | 0.12 | 4.28 | 0 | 0 | SPCM | RTS 24/ II | RTS 24/ I | 0 | 0 |  | Specifikace | Běžná |  |  |  | POL3_
|  | 34 |  | 34 | [23 empty] | VV | 0
|  | Koeficient : 0,05 |  | 1.7 | [23 empty] | VV | 4
15 | 58380056R1 | Mozaika dlažební žulová štípaná černá 40 až 60 mm | m2 | 6.615 |  | 0 |  | 0 |  | 0 | 21 | 0 | 0.12 | 0.79 | 0 | 0 |  | Vlastní | Indiv | 0 | 0 |  | Specifikace | Běžná |  |  |  | POL3_
|  | 6,3 |  | 6.3 | [23 empty] | VV | 0
|  | Koeficient : 0,05 |  | 0.315 | [23 empty] | VV | 4
16 | 58380059R1 | Mozaika dlažební žulová štípaná černá 70 až 90 mm | m2 | 21.63 |  | 0 |  | 0 |  | 0 | 21 | 0 | 0.167 | 3.61 | 0 | 0 |  | Vlastní | Indiv | 0 | 0 |  | Specifikace | Běžná |  |  |  | POL3_
|  | 20,6 |  | 20.6 | [23 empty] | VV | 0
|  | Koeficient : 0,05 |  | 1.03 | [23 empty] | VV | 4
17 | 67352027R | Geotextilie silniční 300 g/m2 | m2 | 80.388 |  | 0 |  | 0 |  | 0 | 21 | 0 | 0.0003 | 0.02 | 0 | 0 | SPCM | RTS 24/ II | RTS 24/ I | 0 | 0 |  | Specifikace | Běžná |  |  |  | POL3_
|  | Odkaz na mn. položky pořadí 11 : 66,99000*1,2 |  | 80.388 | [23 empty] | VV | 5
Díl: | 91 | Doplňující práce na komunikaci |  |  |  | 0 |  | 0 |  | 0 |  | 0 |  | 5.92 |  | 0 |  |  |  |  | 5.7 | [6 empty] | DIL
18 | 916261111RT2 | Osazení obruby z kostek drobných, s boční opěrou včetně kostek drobných, lože C 12/15 | m | 47.5 |  | 0 |  | 0 |  | 0 | 21 | 0 | 0.12471 | 5.92 | 0 | 0 |  | Vlastní | Indiv | 0.12 | 5.7 |  | Práce | Běžná |  |  |  | POL1_
|  | černá žula-kostka štípaná 8x10 : | [25 empty] | VV | 0
|  | lemování chodníků P1 : 1,3 |  | 1.3 | [23 empty] | VV | 0
|  | lemování chodníků P2 : 2*(1+1,1+2,7+1,1+1,3*2+1,3*2+6+4+2) |  | 46.2 | [23 empty] | VV | 0
Díl: | 99 | Staveništní přesun hmot |  |  |  | 0 |  | 0 |  | 0 |  | 0 |  | 0 |  | 0 |  |  |  |  | 32.06 | [6 empty] | DIL
19 | 998223011R00 | Přesun hmot, pozemní komunikace, kryt dlážděný | t | 82.2003 |  | 0 |  | 0 |  | 0 | 21 | 0 | 0 | 0 | 0 | 0 |  | RTS 24/ II | RTS 24/ I | 0.39 | 32.06 |  | Přesun hmot | Běžná |  |  |  | POL7_
[26 empty] | 12 | 21 | DPH
| Celkem |  |  |  |  | 0 | [19 empty] | 0 | 0 | SUM
Poznámky uchazeče k zadání
POPUZIV
END
Note on S6: Jedná se o informaci, zda se jedná o položku, která je do rozpočtu zadána z cenové soustavy RTS, nebo vlastní.
Note on T6: Jedná se o název CÚ, která je zadána u položky rozpočtu

## SO.02 02.9 Pol
Položkový rozpočet | [27 empty] | #TypZaznamu#
S: | NP24021 | Hranice - revitalizace nábřeží | [25 empty] | STA
O: | SO.02 | Pěší komunikace a odpočinkové zóny | [22 empty] | STA |  |  | OBJ
R: | 02.9 | ZP Žulové prvky | [25 empty] | ROZ
P.č. | Číslo položky | Název položky | MJ | Množství | Cena / MJ | Celkem | Dodávka | Dodávka celk. | Montáž | Montáž celk. | DPH | Cena s DPH | Hmotnost / MJ | Hmotnost celk.(t) | Dem. hmotnost / MJ | Dem. hmotnost celk.(t) | Ceník | Cen. soustava / platnost | Cenová úroveň | Nhod / MJ | Nhod celk. | Dodavatel | Typ položky | Stav položky
Díl: | 12 | Odkopávky a prokopávky |  |  |  | 0 |  | 0 |  | 0 |  | 0 |  | 0 |  | 0 |  |  |  |  | 2.66 | [6 empty] | DIL
1 | 132201111R00 | Hloubení rýh š.do 60 cm v hor.3 do 100 m3, STROJNĚ | m3 | 5.88 |  | 0 |  | 0 |  | 0 | 21 | 0 | 0 | 0 | 0 | 0 |  | RTS 24/ II | RTS 24/ I | 0.23 | 1.35 |  | Práce | Běžná |  |  |  | POL1_
|  | 5,88 |  | 5.88 | [23 empty] | VV | 0
2 | 132201119R00 | Přípl.za lepivost,hloubení rýh 60 cm,hor.3,STROJNĚ | m3 | 2.94 |  | 0 |  | 0 |  | 0 | 21 | 0 | 0 | 0 | 0 | 0 |  | RTS 24/ II | RTS 24/ I | 0.3898 | 1.15 |  | Práce | Běžná |  |  |  | POL1_
|  | Odkaz na mn. položky pořadí 1 : 5,88000*0,5 |  | 2.94 | [23 empty] | VV | 5
3 | 162301101R00 | Vodorovné přemístění výkopku z hor.1-4 do 500 m | m3 | 4.23 |  | 0 |  | 0 |  | 0 | 21 | 0 | 0 | 0 | 0 | 0 |  | RTS 24/ II | RTS 24/ I | 0.011 | 0.05 |  | Práce | Běžná |  |  |  | POL1_
|  | Odkaz na mn. položky pořadí 4 : 1,65000*-1 |  | -1.65 | [23 empty] | VV | 5
|  | Odkaz na mn. položky pořadí 1 : 5,88000 |  | 5.88 | [23 empty] | VV | 5
4 | 171101101R00 | Uložení sypaniny do násypů zhutněných na 95% PS | m3 | 1.65 |  | 0 |  | 0 |  | 0 | 21 | 0 | 0 | 0 | 0 | 0 |  | RTS 24/ II | RTS 24/ I | 0.04 | 0.07 |  | Práce | Běžná |  |  |  | POL1_
|  | zpětný zásyp : 55*0,03 |  | 1.65 | [23 empty] | VV | 0
5 | 171201201R00 | Uložení sypaniny na skl.-sypanina na výšku přes 2m | m3 | 4.23 |  | 0 |  | 0 |  | 0 | 21 | 0 | 0 | 0 | 0 | 0 |  | RTS 24/ II | RTS 24/ I | 0.009 | 0.04 |  | Práce | Běžná |  |  |  | POL1_
|  | uložení na mezideponie pro zpětné použítí v obj. SO04 : | [25 empty] | VV | 0
|  | Odkaz na mn. položky pořadí 3 : 4,23000 |  | 4.23 | [23 empty] | VV | 5
Díl: | 5 | Komunikace |  |  |  | 0 |  | 0 |  | 0 |  | 0 |  | 22.08 |  | 0 |  |  |  |  | 8.69 | [6 empty] | DIL
6 | 564741113R00 | Podklad z kameniva drceného vel.32-63 mm,tl. 14 cm | m2 | 67.362 |  | 0 |  | 0 |  | 0 | 21 | 0 | 0.301 | 20.28 | 0 | 0 |  | RTS 24/ II | RTS 24/ I | 0.028 | 1.89 |  | Práce | Běžná |  |  |  | POL1_
|  | 112,27*0,6 |  | 67.362 | [23 empty] | VV | 0
7 | 568111111R00 | Zřízení vrstvy z geotextilie skl.do 1:5, š.do 3 m | m2 | 67.362 |  | 0 |  | 0 |  | 0 | 21 | 0 | 0 | 0 | 0 | 0 |  | RTS 24/ II | RTS 24/ I | 0.091 | 6.13 |  | Práce | Běžná |  |  |  | POL1_
|  | schodišťové stupně : 112,27*0,6 |  | 67.362 | [23 empty] | VV | 0
8 | 567612 | Posyp kamenivem drceným fr. 8/16 do 30 kg/m2 | m2 | 67.362 |  | 0 |  | 0 |  | 0 | 21 | 0 | 0.02647 | 1.78 | 0 | 0 |  | Vlastní | Indiv | 0.01 | 0.67 |  | Práce | Běžná |  |  |  | POL1_
|  | Odkaz na mn. položky pořadí 6 : 67,36200 |  | 67.362 | [23 empty] | VV | 5
9 | 67352027R | Geotextilie silniční 300 g/m2 | m2 | 80.8344 |  | 0 |  | 0 |  | 0 | 21 | 0 | 0.0003 | 0.02 | 0 | 0 | SPCM | RTS 24/ II | RTS 24/ I | 0 | 0 |  | Specifikace | Běžná |  |  |  | POL3_
|  | Odkaz na mn. položky pořadí 7 : 67,36200*1,2 |  | 80.8344 | [23 empty] | VV | 5
Díl: | 91 | Doplňující práce na komunikaci |  |  |  | 0 |  | 0 |  | 0 |  | 0 |  | 59.5 |  | 0 |  |  |  |  | 55.43 | [6 empty] | DIL
10 | 917161199 | Osazení žulových prvků na flexibilní lepidlo 5mm pro kámen | m | 112.27 |  | 0 |  | 0 |  | 0 | 21 | 0 | 0.18806 | 21.11 | 0 | 0 |  | Vlastní | Indiv | 0.39 | 43.79 |  | Práce | Běžná |  |  |  | POL1_
|  | ZP1,2 : 112,27 |  | 112.27 | [23 empty] | VV | 0
11 | 918101111R99 | Lože pod žulové prvky z betonu C 30/37 | m3 | 8.0834 |  | 0 |  | 0 |  | 0 | 21 | 0 | 2.525 | 20.41 | 0 | 0 |  | Vlastní | Indiv | 1.44 | 11.64 |  | Práce | Běžná |  |  |  | POL1_
|  | příplatek z lože : 112,27*0,4*0,15*1,2 |  | 8.0834 | [23 empty] | VV | 0
12 | 58380 | Obrubník žulový průřez 300 x 200 mm opalovaný povrch (zdrsněný a řezaný) | m | 92.3685 |  | 0 |  | 0 |  | 0 | 21 | 0 | 0.167 | 15.43 | 0 | 0 |  | Vlastní | Indiv | 0 | 0 |  | Specifikace | Běžná |  |  |  | POL3_
|  | přímý a oblý : 87,97 |  | 87.97 | [23 empty] | VV | 0
|  | Koeficient : 0,05 |  | 4.3985 | [23 empty] | VV | 4
13 | 58381 | Obrubník žulový průřez 300 x 150 mm opalovaný povrch (zdrsněný a řezaný) | m | 25.515 |  | 0 |  | 0 |  | 0 | 21 | 0 | 0.1 | 2.55 | 0 | 0 |  | Vlastní | Indiv | 0 | 0 |  | Specifikace | Běžná |  |  |  | POL3_
|  | přímý a oblý : 24,3 |  | 24.3 | [23 empty] | VV | 0
|  | Koeficient : 0,05 |  | 1.215 | [23 empty] | VV | 4
Díl: | 99 | Staveništní přesun hmot |  |  |  | 0 |  | 0 |  | 0 |  | 0 |  | 0 |  | 0 |  |  |  |  | 31.82 | [6 empty] | DIL
14 | 998223011R00 | Přesun hmot, pozemní komunikace, kryt dlážděný | t | 81.5845 |  | 0 |  | 0 |  | 0 | 21 | 0 | 0 | 0 | 0 | 0 |  | RTS 24/ II | RTS 24/ I | 0.39 | 31.82 |  | Přesun hmot | Běžná |  |  |  | POL7_
[26 empty] | 12 | 21 | DPH
| Celkem |  |  |  |  | 0 | [19 empty] | 0 | 0 | SUM
Poznámky uchazeče k zadání
POPUZIV
END
Note on S6: Jedná se o informaci, zda se jedná o položku, která je do rozpočtu zadána z cenové soustavy RTS, nebo vlastní.
Note on T6: Jedná se o název CÚ, která je zadána u položky rozpočtu

## SO.03 03.1 Pol
Položkový rozpočet | [27 empty] | #TypZaznamu#
S: | NP24021 | Hranice - revitalizace nábřeží | [25 empty] | STA
O: | SO.03 | Stavební úpravy stávajícího objektu | [22 empty] | STA |  |  | OBJ
R: | 03.1 | Stavební úpravy | [25 empty] | ROZ
P.č. | Číslo položky | Název položky | MJ | Množství | Cena / MJ | Celkem | Dodávka | Dodávka celk. | Montáž | Montáž celk. | DPH | Cena s DPH | Hmotnost / MJ | Hmotnost celk.(t) | Dem. hmotnost / MJ | Dem. hmotnost celk.(t) | Ceník | Cen. soustava / platnost | Cenová úroveň | Nhod / MJ | Nhod celk. | Dodavatel | Typ položky | Stav položky
Díl: | 1 | Zemní práce |  |  |  | 0 |  | 0 |  | 0 |  | 0 |  | 0 |  | 2.2 |  |  |  |  | 20.48 | [6 empty] | DIL
1 | 120901121RT3 | Bourání konstrukcí z prostého betonu v odkopávkách bagrem s kladivem | m3 | 1 |  | 0 |  | 0 |  | 0 | 21 | 0 | 0 | 0 | 2.2 | 2.2 |  | RTS 24/ II | RTS 24/ I | 0.77 | 0.77 |  | Práce | Běžná |  |  |  | POL1_
|  | skryté konstrukce : 1 |  | 1 | [23 empty] | VV | 0
2 | 122201101R00 | Odkopávky nezapažené v hor. 3 do 100 m3 | m3 | 17.82 |  | 0 |  | 0 |  | 0 | 21 | 0 | 0 | 0 | 0 | 0 |  | RTS 24/ II | RTS 24/ I | 0.368 | 6.56 |  | Práce | Běžná |  |  |  | POL1_
|  | (8,5*2+5*2)*1*0,6*1,1 |  | 17.82 | [23 empty] | VV | 0
3 | 122201109R00 | Příplatek za lepivost - odkopávky v hor. 3 | m3 | 8.91 |  | 0 |  | 0 |  | 0 | 21 | 0 | 0 | 0 | 0 | 0 |  | RTS 24/ II | RTS 24/ I | 0.058 | 0.52 |  | Práce | Běžná |  |  |  | POL1_
|  | Odkaz na mn. položky pořadí 2 : 17,82000*0,5 |  | 8.91 | [23 empty] | VV | 5
4 | 132201111R00 | Hloubení rýh š.do 60 cm v hor.3 do 100 m3, STROJNĚ | m3 | 2.9 |  | 0 |  | 0 |  | 0 | 21 | 0 | 0 | 0 | 0 | 0 |  | RTS 24/ II | RTS 24/ I | 0.23 | 0.67 |  | Práce | Běžná |  |  |  | POL1_
|  | základové konstrukce : 5,8*0,5 |  | 2.9 | [23 empty] | VV | 0
5 | 132201119R00 | Přípl.za lepivost,hloubení rýh 60 cm,hor.3,STROJNĚ | m3 | 1.45 |  | 0 |  | 0 |  | 0 | 21 | 0 | 0 | 0 | 0 | 0 |  | RTS 24/ II | RTS 24/ I | 0.3898 | 0.57 |  | Práce | Běžná |  |  |  | POL1_
|  | Odkaz na mn. položky pořadí 4 : 2,90000*0,5 |  | 1.45 | [23 empty] | VV | 5
6 | 162601102R00 | Vodorovné přemístění výkopku z hor.1-4 do 5000 m | m3 | 15.32 |  | 0 |  | 0 |  | 0 | 21 | 0 | 0 | 0 | 0 | 0 |  | RTS 24/ II | RTS 24/ I | 0.011 | 0.17 |  | Práce | Běžná |  |  |  | POL1_
|  | Odkaz na mn. položky pořadí 2 : 17,82000 |  | 17.82 | [23 empty] | VV | 5
|  | Odkaz na mn. položky pořadí 4 : 2,90000 |  | 2.9 | [23 empty] | VV | 5
|  | Odkaz na mn. položky pořadí 9 : 5,40000*-1 |  | -5.4 | [23 empty] | VV | 5
7 | 167101101R00 | Nakládání výkopku z hor. 1 ÷ 4 v množství do 100 m3 | m3 | 15.32 |  | 0 |  | 0 |  | 0 | 21 | 0 | 0 | 0 | 0 | 0 |  | RTS 24/ II | RTS 24/ I | 0.652 | 9.99 |  | Práce | Běžná |  |  |  | POL1_
|  | Odkaz na mn. položky pořadí 6 : 15,32000 |  | 15.32 | [23 empty] | VV | 5
8 | 171201201R00 | Uložení sypaniny na skl.-sypanina na výšku přes 2m | m3 | 15.32 |  | 0 |  | 0 |  | 0 | 21 | 0 | 0 | 0 | 0 | 0 |  | RTS 24/ II | RTS 24/ I | 0.009 | 0.14 |  | Práce | Běžná |  |  |  | POL1_
|  | Odkaz na mn. položky pořadí 6 : 15,32000 |  | 15.32 | [23 empty] | VV | 5
9 | 174101101R00 | Zásyp jam, rýh, šachet se zhutněním | m3 | 5.4 |  | 0 |  | 0 |  | 0 | 21 | 0 | 0 | 0 | 0 | 0 |  | RTS 24/ II | RTS 24/ I | 0.202 | 1.09 |  | Práce | Běžná |  |  |  | POL1_
10 | 199000002R00 | Poplatek za skládku horniny 1- 4, č. dle katal. odpadů 17 05 04 | m3 | 1.532 |  | 0 |  | 0 |  | 0 | 21 | 0 | 0 | 0 | 0 | 0 |  | RTS 24/ II | RTS 24/ I | 0 | 0 |  | Práce | Běžná |  |  |  | POL1_
|  | Odkaz na mn. položky pořadí 6 : 15,32000*0,1 |  | 1.532 | [23 empty] | VV | 5
11 | 199000002NC | Uložení horniny v recyklačním centru | m3 | 13.788 |  | 0 |  | 0 |  | 0 | 21 | 0 | 0 | 0 | 0 | 0 |  | Vlastní | RTS 24/ I | 0 | 0 |  | Práce | Běžná |  |  |  | POL1_
|  | Odkaz na mn. položky pořadí 6 : 15,32000*0,9 |  | 13.788 | [23 empty] | VV | 5
Díl: | 2 | Základy a zvláštní zakládání |  |  |  | 0 |  | 0 |  | 0 |  | 0 |  | 28.38 |  | 0 |  |  |  |  | 80.32 | [6 empty] | DIL
12 | 216904212R00 | Očištění stlačeným vzduchem zdiva | m2 | 20 |  | 0 |  | 0 |  | 0 | 21 | 0 | 0 | 0 | 0 | 0 |  | RTS 24/ II | RTS 24/ I | 0.349 | 6.98 |  | Práce | Běžná |  |  |  | POL1_
13 | 271531111R00 | Polštář základu z kameniva hr. drceného 16-63 mm | m3 | 2.4 |  | 0 |  | 0 |  | 0 | 21 | 0 | 2.16 | 5.18 | 0 | 0 |  | RTS 24/ II | RTS 24/ I | 1.085 | 2.6 |  | Práce | Běžná |  |  |  | POL1_
|  | 16*0,15 |  | 2.4 | [23 empty] | VV | 0
14 | 273321411R00 | Železobeton základových desek C 25/30 | m3 | 2.475 |  | 0 |  | 0 |  | 0 | 21 | 0 | 2.525 | 6.25 | 0 | 0 |  | RTS 24/ II | RTS 24/ I | 0.48 | 1.19 |  | Práce | Běžná |  |  |  | POL1_
|  | 16,5*0,15 |  | 2.475 | [23 empty] | VV | 0
15 | 273351215R00 | Bednění stěn základových desek - zřízení | m2 | 5.316 |  | 0 |  | 0 |  | 0 | 21 | 0 | 0.0392 | 0.21 | 0 | 0 |  | RTS 24/ II | RTS 24/ I | 1.6 | 8.51 |  | Práce | Běžná |  |  |  | POL1_
|  | vč. desky studny : (8,44*2+5+4,7)*0,2 |  | 5.316 | [23 empty] | VV | 0
16 | 273351216R00 | Bednění stěn základových desek - odstranění | m2 | 5.316 |  | 0 |  | 0 |  | 0 | 21 | 0 | 0 | 0 | 0 | 0 |  | RTS 24/ II | RTS 24/ I | 0.32 | 1.7 |  | Práce | Běžná |  |  |  | POL1_
|  | Odkaz na mn. položky pořadí 15 : 5,31600 |  | 5.316 | [23 empty] | VV | 5
17 | 273361821R00 | Výztuž základových desek z betonářské oceli B500B (10 505) | t | 0.7015 |  | 0 |  | 0 |  | 0 | 21 | 0 | 1.0275 | 0.72 | 0 | 0 |  | RTS 24/ II | RTS 24/ I | 23.531 | 16.51 |  | Práce | Běžná |  |  |  | POL1_
|  | D1.3.2-3 základy a zastropení jímky : 0,0064+0,1026+0,0896+0,2124+0,2905 |  | 0.7015 | [23 empty] | VV | 0
18 | 273361921RT3 | Výztuž základových desek ze svařovaných sítí KD 37, drát d 5,0 mm, oko 150 x 150 mm | t | 0.0505 |  | 0 |  | 0 |  | 0 | 21 | 0 | 1.0818 | 0.05 | 0 | 0 |  | RTS 24/ II | RTS 24/ I | 15.231 | 0.77 |  | Práce | Běžná |  |  |  | POL1_
|  | D1.3.2-3 základy a zastropení jímky : 0,0505 |  | 0.0505 | [23 empty] | VV | 0
19 | 273361921RT4 | Výztuž základových desek ze svařovaných sítí KH 30, drát d 6,0 mm, oko 100 x 100 mm | t | 0.373 |  | 0 |  | 0 |  | 0 | 21 | 0 | 1.0737 | 0.4 | 0 | 0 |  | RTS 24/ II | RTS 24/ I | 15.231 | 5.68 |  | Práce | Běžná |  |  |  | POL1_
|  | D1.3.2-3 základy a zastropení jímky : 0,373 |  | 0.373 | [23 empty] | VV | 0
20 | 274321411R00 | Železobeton základových pasů C 25/30 | m3 | 5.7873 |  | 0 |  | 0 |  | 0 | 21 | 0 | 2.525 | 14.61 | 0 | 0 |  | RTS 24/ II | RTS 24/ I | 0.48 | 2.78 |  | Práce | Běžná |  |  |  | POL1_
|  | (4,7+3,89*2+3,49)*0,65*0,55+0,3*0,4*0,65 |  | 5.7873 | [23 empty] | VV | 0
21 | 274351215R00 | Bednění stěn základových pasů - zřízení | m2 | 24.528 |  | 0 |  | 0 |  | 0 | 21 | 0 | 0.03916 | 0.96 | 0 | 0 |  | RTS 24/ II | RTS 24/ I | 1.05 | 25.75 |  | Práce | Běžná |  |  |  | POL1_
|  | (4,7+3,89+3,89+4,49+0,55)*0,7*2 |  | 24.528 | [23 empty] | VV | 0
22 | 274351216R00 | Bednění stěn základových pasů - odstranění | m2 | 24.528 |  | 0 |  | 0 |  | 0 | 21 | 0 | 0 | 0 | 0 | 0 |  | RTS 24/ II | RTS 24/ I | 0.32 | 7.85 |  | Práce | Běžná |  |  |  | POL1_
|  | Odkaz na mn. položky pořadí 21 : 24,52800 |  | 24.528 | [23 empty] | VV | 5
Díl: | 22 | Piloty |  |  |  | 0 |  | 0 |  | 0 |  | 0 |  | 8.22 |  | 0.57 |  |  |  |  | 15.93 | [6 empty] | DIL
23 | 224321432R00 | Výplň pilot z ŽB C 25/30 XA1 | m3 | 2.9673 |  | 0 |  | 0 |  | 0 | 21 | 0 | 2.5875 | 7.68 | 0 | 0 |  | RTS 24/ II | RTS 24/ I | 0 | 0 |  | Práce | Běžná |  |  |  | POL1_
|  | 3,14*0,3*0,3*10*1,05 |  | 2.9673 | [23 empty] | VV | 0
24 | 224361116R00 | Výztuž pilot betonovaných do země z oceli B500B | t | 0.1438 |  | 0 |  | 0 |  | 0 | 21 | 0 | 1.0752 | 0.15 | 0 | 0 |  | RTS 24/ II | RTS 24/ I | 22.32 | 3.21 |  | Práce | Běžná |  |  |  | POL1_
25 | 264321411R00 | Vrty zapažené do 650 mm hl.do 5 m hor.3 | m | 10 |  | 0 |  | 0 |  | 0 | 21 | 0 | 0.0393 | 0.39 | 0 | 0 |  | RTS 24/ II | RTS 24/ I | 0.94 | 9.4 |  | Práce | Běžná |  |  |  | POL1_
|  | 2*5 |  | 10 | [23 empty] | VV | 0
26 | 961054112R00 | Odbourání znehodnocené výplně pilot D do 650 mm | m | 1 |  | 0 |  | 0 |  | 0 | 21 | 0 | 0 | 0 | 0.569 | 0.57 |  | RTS 24/ II | RTS 24/ I | 3.32 | 3.32 |  | Práce | Běžná |  |  |  | POL1_
Díl: | 3 | Svislé a kompletní konstrukce |  |  |  | 0 |  | 0 |  | 0 |  | 0 |  | 27.11 |  | 0 |  |  |  |  | 97.89 | [6 empty] | DIL
27 | 311238115R00 | Zdivo keramické P+D P10 na maltu vápenocementovou 5 MPa, tl. 300 mm | m2 | 75.9228 |  | 0 |  | 0 |  | 0 | 21 | 0 | 0.30189 | 22.92 | 0 | 0 |  | RTS 24/ II | RTS 24/ I | 0.92 | 69.85 |  | Práce | Běžná |  |  |  | POL1_
|  | 4,7*3,15+8,44*3,15+5*3,15+8,44*3,15+0,7*1-2,65*3,15*0,5 |  | 80.2532 | [23 empty] | VV | 0
|  | -0,8*2*2-3,14*0,3*0,3*4 |  | -4.3304 | [23 empty] | VV | 0
28 | 311238142R00 | Zdivo keramické 17,5 P10, tl. 175 mm | m2 | 10.415 |  | 0 |  | 0 |  | 0 | 21 | 0 | 0.15604 | 1.63 | 0 | 0 |  | RTS 24/ II | RTS 24/ I | 0.49944 | 5.2 |  | Práce | Běžná |  |  |  | POL1_
|  | 3,2*2,85 |  | 9.12 | [23 empty] | VV | 0
|  | 0,7*1,85 |  | 1.295 | [23 empty] | VV | 0
29 | 317168111R00 | Překlad keramický plochý 115 x 71 x 1000 mm | kus | 2 |  | 0 |  | 0 |  | 0 | 21 | 0 | 0.01726 | 0.03 | 0 | 0 |  | RTS 24/ II | RTS 24/ I | 0.2325 | 0.47 |  | Práce | Běžná |  |  |  | POL1_
30 | 317168112R00 | Překlad keramický plochý 115 x 71 x 1250 mm | kus | 1 |  | 0 |  | 0 |  | 0 | 21 | 0 | 0.02288 | 0.02 | 0 | 0 |  | RTS 24/ II | RTS 24/ I | 0.3175 | 0.32 |  | Práce | Běžná |  |  |  | POL1_
31 | 317168122R00 | Překlad keramický plochý 145 x 71 x 1250 mm | kus | 12 |  | 0 |  | 0 |  | 0 | 21 | 0 | 0.02575 | 0.31 | 0 | 0 |  | RTS 24/ II | RTS 24/ I | 0.3175 | 3.81 |  | Práce | Běžná |  |  |  | POL1_
32 | 317168130R00 | Překlad keramický vysoký 70 x 238 x 1000 mm | kus | 2 |  | 0 |  | 0 |  | 0 | 21 | 0 | 0.03637 | 0.07 | 0 | 0 |  | RTS 24/ II | RTS 24/ I | 0.245 | 0.49 |  | Práce | Běžná |  |  |  | POL1_
33 | 317168131R00 | Překlad keramický vysoký 70 x 238 x 1250 mm | kus | 6 |  | 0 |  | 0 |  | 0 | 21 | 0 | 0.04529 | 0.27 | 0 | 0 |  | RTS 24/ II | RTS 24/ I | 0.2525 | 1.52 |  | Práce | Běžná |  |  |  | POL1_
34 | 342248112R00 | Příčky 11,5 P+D na maltu vápenocementovou 5 MPa, tl. 115 mm | m2 | 4.0008 |  | 0 |  | 0 |  | 0 | 21 | 0 | 0.11666 | 0.47 | 0 | 0 |  | RTS 24/ II | RTS 24/ I | 0.57 | 2.28 |  | Práce | Běžná |  |  |  | POL1_
|  | 1,895*2,85-0,7*2 |  | 4.0008 | [23 empty] | VV | 0
35 | 342248140R00 | Příčky keramické tl. 80 mm | m2 | 11.25 |  | 0 |  | 0 |  | 0 | 21 | 0 | 0.07943 | 0.89 | 0 | 0 |  | RTS 24/ II | RTS 24/ I | 0.4939 | 5.56 |  | Práce | Běžná |  |  |  | POL1_
|  | (1,8+3,2)*2,85-0,7*2-0,8*2 |  | 11.25 | [23 empty] | VV | 0
36 | 342941115R00 | Připojení příček kotvou vloženou při zdění | m | 14.25 |  | 0 |  | 0 |  | 0 | 21 | 0 | 0.001 | 0.01 | 0 | 0 |  | RTS 24/ II | RTS 24/ I | 0.086 | 1.23 |  | Práce | Běžná |  |  |  | POL1_
|  | 2,85*5 |  | 14.25 | [23 empty] | VV | 0
37 | 346244313R00 | Obezdívky WC nádržek z desek tl. 100 mm | m2 | 1.2 |  | 0 |  | 0 |  | 0 | 21 | 0 | 0.07392 | 0.09 | 0 | 0 |  | RTS 24/ II | RTS 24/ I | 0.777 | 0.93 |  | Práce | Běžná |  |  |  | POL1_
|  | m.č. 05 : 1,2 |  | 1.2 | [23 empty] | VV | 0
38 | 317998113R99 | Izolace mezi překlady z PUR tl. 80 mm | m | 7.5 |  | 0 |  | 0 |  | 0 | 21 | 0 | 0.00044 | 0 | 0 | 0 |  | Vlastní | Indiv | 0.15 | 1.13 |  | Práce | Běžná |  |  |  | POL1_
|  | 5+2,5 |  | 7.5 | [23 empty] | VV | 0
39 | 31920131 | Vyrovnání zdiva maltou ze suché maltové směsi tl. do 50 mm | m2 | 8.8 |  | 0 |  | 0 |  | 0 | 21 | 0 | 0.04595 | 0.4 | 0 | 0 |  | Vlastní | RTS 24/ I | 0.58 | 5.1 |  | Práce | Běžná |  |  |  | POL1_
|  | vyrovnání povrchu pro novou stropní desku studny : 8,8 |  | 8.8 | [23 empty] | VV | 0
Díl: | 4 | Vodorovné konstrukce |  |  |  | 0 |  | 0 |  | 0 |  | 0 |  | 38.03 |  | 0 |  |  |  |  | 143.93 | [6 empty] | DIL
40 | 411321414R00 | Stropy deskové ze železobetonu C 25/30 | m3 | 12.2152 |  | 0 |  | 0 |  | 0 | 21 | 0 | 2.5251 | 30.85 | 0 | 0 |  | RTS 24/ II | RTS 24/ I | 0.99 | 12.09 |  | Práce | Běžná |  |  |  | POL1_
|  | stropní deska study, skladba S1 : 25*0,16 |  | 4 | [23 empty] | VV | 0
|  | stropní kce, střecha : 37*0,18+27*0,24*0,24 |  | 8.2152 | [23 empty] | VV | 0
41 | 411351201R00 | Bednění stropů deskových, podepření výšky do 3,5 m, zatížení do 5 kPa | m2 | 37 |  | 0 |  | 0 |  | 0 | 21 | 0 | 0.03391 | 1.25 | 0 | 0 |  | RTS 24/ II | RTS 24/ I | 0.791 | 29.27 |  | Práce | Běžná |  |  |  | POL1_
42 | 411351202R00 | Odstranění stropů deskových, podepření výšky do 3,5 m, zatížení do 5 kPa | m2 | 37 |  | 0 |  | 0 |  | 0 | 21 | 0 | 0 | 0 | 0 | 0 |  | RTS 24/ II | RTS 24/ I | 0.396 | 14.65 |  | Práce | Běžná |  |  |  | POL1_
43 | 411351801R00 | Bednění čel stropních desek, zřízení | m | 26.9 |  | 0 |  | 0 |  | 0 | 21 | 0 | 0.03047 | 0.82 | 0 | 0 |  | RTS 24/ II | RTS 24/ I | 0.87 | 23.4 |  | Práce | Běžná |  |  |  | POL1_
44 | 411351802R00 | Bednění čel stropních desek, odstranění | m | 26.9 |  | 0 |  | 0 |  | 0 | 21 | 0 | 0 | 0 | 0 | 0 |  | RTS 24/ II | RTS 24/ I | 0.232 | 6.24 |  | Práce | Běžná |  |  |  | POL1_
45 | 411361821R00 | Výztuž stropů z betonářské oceli B500B (10 505) | t | 0.8184 |  | 0 |  | 0 |  | 0 | 21 | 0 | 1.0328 | 0.85 | 0 | 0 |  | RTS 24/ II | RTS 24/ I | 26.616 | 21.78 |  | Práce | Běžná |  |  |  | POL1_
|  | D1.3.2-5 stropní deska nad 1.NP a schodiště : 0,8184 |  | 0.8184 | [23 empty] | VV | 0
46 | 413941123RT6 | Osazení válcovaných nosníků ve stropech č. 14 - 22 včetně dodávky profilu I č. 22 | t | 0.51719 |  | 0 |  | 0 |  | 0 | 21 | 0 | 1.0966 | 0.57 | 0 | 0 |  | RTS 24/ II | RTS 24/ I | 16.583 | 8.58 |  | Práce | Běžná |  |  |  | POL1_
|  | stropní deska study : 4*4,7*0,0262*1,05 |  | 0.51719 | [23 empty] | VV | 0
47 | 430321414R00 | Beton schodišťových konstrukcí železový C 25/30 | m3 | 1.247 |  | 0 |  | 0 |  | 0 | 21 | 0 | 2.5251 | 3.15 | 0 | 0 |  | RTS 24/ II | RTS 24/ I | 3.77 | 4.7 |  | Práce | Běžná |  |  |  | POL1_
48 | 431351121R00 | Bednění podest a podstup.desek přímočar.- zřízení | m2 | 3 |  | 0 |  | 0 |  | 0 | 21 | 0 | 0.04594 | 0.14 | 0 | 0 |  | RTS 24/ II | RTS 24/ I | 2.3 | 6.9 |  | Práce | Běžná |  |  |  | POL1_
49 | 431351122R00 | Bednění podest a podstup.desek přímočar.odstranění | m2 | 3 |  | 0 |  | 0 |  | 0 | 21 | 0 | 0 | 0 | 0 | 0 |  | RTS 24/ II | RTS 24/ I | 0.338 | 1.01 |  | Práce | Běžná |  |  |  | POL1_
|  | Odkaz na mn. položky pořadí 48 : 3,00000 |  | 3 | [23 empty] | VV | 5
50 | 433351131R00 | Bednění schodnic přímočarých - zřízení | m2 | 4.38 |  | 0 |  | 0 |  | 0 | 21 | 0 | 0.03239 | 0.14 | 0 | 0 |  | RTS 24/ II | RTS 24/ I | 2.31 | 10.12 |  | Práce | Běžná |  |  |  | POL1_
51 | 433351132R00 | Bednění schodnic přímočarých - odstranění | m2 | 4.38 |  | 0 |  | 0 |  | 0 | 21 | 0 | 0 | 0 | 0 | 0 |  | RTS 24/ II | RTS 24/ I | 0.385 | 1.69 |  | Práce | Běžná |  |  |  | POL1_
52 | 411354255R01 | Bednění stropů zabudované z ocelových trapézových plechů pozinkovaných vlna 40 mm tl. 0,8 mm | m2 | 25 |  | 0 |  | 0 |  | 0 | 21 | 0 | 0.01059 | 0.26 | 0 | 0 |  | Vlastní | RTS 24/ I | 0.14 | 3.5 |  | Práce | Běžná |  |  |  | POL1_
|  | bednění stropu studny : 25 |  | 25 | [23 empty] | VV | 0
Díl: | 416 | Podhledy a mezistropy montované lehké |  |  |  | 0 |  | 0 |  | 0 |  | 0 |  | 0.1 |  | 0 |  |  |  |  | 10.56 | [6 empty] | DIL
53 | 416021123R00 | Podhledy SDK, kovová.kce CD. 1x deska RBI 12,5 mm | m2 | 8.5 |  | 0 |  | 0 |  | 0 | 21 | 0 | 0.01201 | 0.1 | 0 | 0 |  | RTS 24/ II | RTS 24/ I | 0.95 | 8.08 |  | Práce | Běžná |  |  |  | POL1_
|  | m.č. 03 : 3,9 |  | 3.9 | [23 empty] | VV | 0
|  | m.č. 04 : 3 |  | 3 | [23 empty] | VV | 0
|  | m.č. 05 : 1,6 |  | 1.6 | [23 empty] | VV | 0
54 | 342264101R00 | Osazení reviz. dvířek do SDK podhledu, do 0,25 m2 | kus | 2 |  | 0 |  | 0 |  | 0 | 21 | 0 | 0.00016 | 0 | 0 | 0 |  | RTS 24/ II | RTS 24/ I | 1.24 | 2.48 |  | Práce | Běžná |  |  |  | POL1_
55 | 28349014R | Dvířka revizní plná SI 3030 rozměr 300 x 300 mm | kus | 2 |  | 0 |  | 0 |  | 0 | 21 | 0 | 0.0008 | 0 | 0 | 0 | SPCM | RTS 24/ II | RTS 24/ I | 0 | 0 |  | Specifikace | Běžná |  |  |  | POL3_
|  | Odkaz na mn. položky pořadí 54 : 2,00000 |  | 2 | [23 empty] | VV | 5
Díl: | 61 | Úpravy povrchů vnitřní |  |  |  | 0 |  | 0 |  | 0 |  | 0 |  | 9.44 |  | 0 |  |  |  |  | 131.55 | [6 empty] | DIL
56 | 612421615RS2 | Omítka vnitřní zdiva, MVC, hrubá zatřená tloušťka jádra 15 mm | m2 | 117.7046 |  | 0 |  | 0 |  | 0 | 21 | 0 | 0.03921 | 4.62 | 0 | 0 |  | RTS 24/ II | RTS 24/ I | 0.396 | 46.61 |  | Práce | Běžná |  |  |  | POL1_
|  | m.č.01 : 16,3*2,85 |  | 46.455 | [23 empty] | VV | 0
|  | m.č.02 : 6,8*2,85 |  | 19.38 | [23 empty] | VV | 0
|  | m.č.03 : 7,9*2,6 |  | 20.54 | [23 empty] | VV | 0
|  | m.č.04 : 6,8*2,6 |  | 17.68 | [23 empty] | VV | 0
|  | m.č.05 : 5,2*2,6 |  | 13.52 | [23 empty] | VV | 0
|  | m.č.06 : 3,6*2,85 |  | 10.26 | [23 empty] | VV | 0
|  | -4,3304-0,7*2*3-0,8*2 |  | -10.1304 | [23 empty] | VV | 0
57 | 612421637R00 | Omítka vnitřní zdiva, MVC, štuková | m2 | 101.1246 |  | 0 |  | 0 |  | 0 | 21 | 0 | 0.04766 | 4.82 | 0 | 0 |  | RTS 24/ II | RTS 24/ I | 0.84 | 84.94 |  | Práce | Běžná |  |  |  | POL1_
|  | m.č.01 : 16,3*2,85 |  | 46.455 | [23 empty] | VV | 0
|  | m.č.02 : 6,8*2,85 |  | 19.38 | [23 empty] | VV | 0
|  | m.č.03 : 7,9*2,6 |  | 20.54 | [23 empty] | VV | 0
|  | m.č.04 : 6,8*2,6 |  | 17.68 | [23 empty] | VV | 0
|  | m.č.05 : 5,2*2,6 |  | 13.52 | [23 empty] | VV | 0
|  | m.č.06 : 3,6*2,85 |  | 10.26 | [23 empty] | VV | 0
|  | -4,3304-0,7*2*3-0,8*2 |  | -10.1304 | [23 empty] | VV | 0
|  | -16,58 |  | -16.58 | [23 empty] | VV | 0
Díl: | 62 | Úpravy povrchů vnější |  |  |  | 0 |  | 0 |  | 0 |  | 0 |  | 8.66 |  | 0 |  |  |  |  | 165.84 | [6 empty] | DIL
58 | 610411121R00 | Cementování mlékem z šedého cementu 1 x | m2 | 41.5248 |  | 0 |  | 0 |  | 0 | 21 | 0 | 0.00068 | 0.03 | 0 | 0 |  | RTS 24/ II | RTS 24/ I | 0.02 | 0.83 |  | Práce | Běžná |  |  |  | POL1_
|  | 50% plochy : (87,38-4,3304)*0,5 |  | 41.5248 | [23 empty] | VV | 0
59 | 622421121RS2 | Omítka vnější stěn, MVC, hrubá zatřená tloušťka jádra 15 mm | m2 | 83.0496 |  | 0 |  | 0 |  | 0 | 21 | 0 | 0.04593 | 3.81 | 0 | 0 |  | RTS 24/ II | RTS 24/ I | 0.511 | 42.44 |  | Práce | Běžná |  |  |  | POL1_
|  | 87,38-4,3304 |  | 83.0496 | [23 empty] | VV | 0
60 | 622421143R00 | Omítka vnější stěn, MVC, štuková, složitost 1-2 | m2 | 83.1 |  | 0 |  | 0 |  | 0 | 21 | 0 | 0.05258 | 4.37 | 0 | 0 |  | RTS 24/ II | RTS 24/ I | 0.917 | 76.2 |  | Práce | Běžná |  |  |  | POL1_
61 | 622471317RU4 | Nátěr stěn vnějších fasád 1xpenetrace 2xbílý nátěr hmota nátěrová silacryl, silikon pojiva a nanostruktura a uhlík.vláken | m2 | 83.1 |  | 0 |  | 0 |  | 0 | 21 | 0 | 0.00096 | 0.08 | 0 | 0 |  | RTS 24/ II | Indiv | 0.23 | 19.11 |  | Práce | Běžná |  |  |  | POL1_
|  | Odkaz na mn. položky pořadí 60 : 83,10000 |  | 83.1 | [23 empty] | VV | 5
62 | 622481211RU1 | Montáž výztužné sítě(perlinky)do stěrky-vněj.stěny včetně výztužné sítě a stěrkového tmelu | m2 | 75.3 |  | 0 |  | 0 |  | 0 | 21 | 0 | 0.00491 | 0.37 | 0 | 0 |  | RTS 24/ II | RTS 24/ I | 0.362 | 27.26 |  | Práce | Běžná |  |  |  | POL1_
|  | 83,1-7,8 |  | 75.3 | [23 empty] | VV | 0
63 | 62GR2 | GR2 - Grafická povrchová úprava stěn, ČB lineární grafika fauna+flóra | m2 | 24 |  | 0 |  | 0 |  | 0 | 21 | 0 | 0 | 0 | 0 | 0 |  | Vlastní | Indiv | 0 | 0 |  | Práce | Běžná |  |  |  | POL1_
|  | západní+východní strana : 12 |  | 12 | [23 empty] | VV | 0
|  | jižní+severní strana : 12 |  | 12 | [23 empty] | VV | 0
Díl: | 63 | Podlahy a podlahové konstrukce |  |  |  | 0 |  | 0 |  | 0 |  | 0 |  | 3.31 |  | 0 |  |  |  |  | 25.46 | [6 empty] | DIL
64 | 631571005R00 | Násyp z kameniva těž. praného fr. 22-32 (kačírku) | m3 | 0.33 |  | 0 |  | 0 |  | 0 | 21 | 0 | 1.68 | 0.55 | 0 | 0 |  | RTS 24/ II | RTS 24/ I | 1.836 | 0.61 |  | Práce | Běžná |  |  |  | POL1_
|  | kačírkové lemy zelené střechy : 3,3*0,1 |  | 0.33 | [23 empty] | VV | 0
65 | 632411150RT4 | Potěr ze SMS Cemix, ruční zpracování, tl. 50 mm cementový potěr jemný 25 MPa | m2 | 29.1 |  | 0 |  | 0 |  | 0 | 21 | 0 | 0.095 | 2.76 | 0 | 0 |  | RTS 24/ I | RTS 24/ I | 0.47 | 13.68 |  | Práce | Běžná |  |  |  | POL1_
|  | m.č.01 : 16,8 |  | 16.8 | [23 empty] | VV | 0
|  | m.č.02 : 3 |  | 3 | [23 empty] | VV | 0
|  | m.č.03 : 3,9 |  | 3.9 | [23 empty] | VV | 0
|  | m.č.04 : 3 |  | 3 | [23 empty] | VV | 0
|  | m.č.05 : 1,6 |  | 1.6 | [23 empty] | VV | 0
|  | m.č.06 : 0,8 |  | 0.8 | [23 empty] | VV | 0
66 | 632421470R99 | Provedení potěru ve spádu, ruční zpracování, tloušťky 60 mm, bez penetrace podkladu vč. dodávky | m2 | 26.6 |  | 0 |  | 0 |  | 0 | 21 | 0 | 0 | 0 | 0 | 0 |  | Vlastní | Indiv | 0.42 | 11.17 |  | Práce | Běžná |  |  |  | POL1_
|  | stropní kce : 26,6 |  | 26.6 | [23 empty] | VV | 0
Díl: | 9 | Ostatní konstrukce, bourání |  |  |  | 0 |  | 0 |  | 0 |  | 0 |  | 0.98 |  | 0 |  |  |  |  | 61.26 | [6 empty] | DIL
67 | 941955002R00 | Lešení lehké pomocné, výška podlahy do 1,9 m | m2 | 55 |  | 0 |  | 0 |  | 0 | 21 | 0 | 0.00158 | 0.09 | 0 | 0 |  | RTS 24/ II | RTS 24/ I | 0.21 | 11.55 |  | Práce | Běžná |  |  |  | POL1_
68 | 952901111R00 | Vyčištění budov o výšce podlaží do 4 m | m2 | 64 |  | 0 |  | 0 |  | 0 | 21 | 0 | 4e-05 | 0 | 0 | 0 |  | RTS 24/ II | RTS 24/ I | 0.308 | 19.71 |  | Práce | Běžná |  |  |  | POL1_
69 | 909 R00 | Hzs-nezmeritelne stavebni prace | h | 30 |  | 0 |  | 0 |  | 0 | 21 | 0 | 0 | 0 | 0 | 0 |  | RTS 24/ II | RTS 24/ I | 1 | 30 |  | Práce | Běžná |  |  |  | POL1_
70 | 950015019 | Založení zelené střechy extenzivní vč. dodávky exten. substrátu tl. 80-100mm | m2 | 10 |  | 0 |  | 0 |  | 0 | 21 | 0 | 0.08937 | 0.89 | 0 | 0 |  | Vlastní | Indiv | 0 | 0 |  | Práce | Běžná |  |  |  | POL1_
71 | 969901 | Provizorní zakrytí a zabezpeční studny | ks | 1 |  | 0 |  | 0 |  | 0 | 21 | 0 | 0 | 0 | 0 | 0 |  | Vlastní | Indiv | 0 | 0 |  | Práce | Běžná |  |  |  | POL1_
Díl: | 95 | Dokončovací konstrukce na pozemních stavbách |  |  |  | 0 |  | 0 |  | 0 |  | 0 |  | 0 |  | 0 |  |  |  |  | 0.17 | [6 empty] | DIL
72 | 953941312R00 | Osazení požárního hasicího přístroje na stěnu | kus | 1 |  | 0 |  | 0 |  | 0 | 21 | 0 | 1e-05 | 0 | 0 | 0 |  | RTS 24/ II | RTS 24/ I | 0.17 | 0.17 |  | Práce | Běžná |  |  |  | POL1_
73 | 959901 | D+M Bezpečnostních značek-hlavní uzávěr, únikový východ | soub | 1 |  | 0 |  | 0 |  | 0 | 21 | 0 | 0 | 0 | 0 | 0 |  | Vlastní | Indiv | 0 | 0 |  | Práce | Běžná |  |  |  | POL1_
74 | 44984100R | Přístroj hasicí práškový PHP 43A | kus | 1 |  | 0 |  | 0 |  | 0 | 21 | 0 | 0.0022 | 0 | 0 | 0 | SPCM | RTS 24/ II | RTS 24/ I | 0 | 0 |  | Specifikace | Běžná |  |  |  | POL3_
|  | Odkaz na mn. položky pořadí 72 : 1,00000 |  | 1 | [23 empty] | VV | 5
Díl: | 96 | Bourání konstrukcí |  |  |  | 0 |  | 0 |  | 0 |  | 0 |  | 0.14 |  | 173.54 |  |  |  |  | 430.57 | [6 empty] | DIL
75 | 961055111R00 | Bourání základů železobetonových | m3 | 14.895 |  | 0 |  | 0 |  | 0 | 21 | 0 | 0 | 0 | 2.4 | 35.75 |  | RTS 24/ II | RTS 24/ I | 13.301 | 198.12 |  | Práce | Běžná |  |  |  | POL1_
|  | krycí deska : 4*4*0,12 |  | 1.92 | [23 empty] | VV | 0
|  | základy : 12*0,5*1,2+15*0,35*1,1 |  | 12.975 | [23 empty] | VV | 0
76 | 962032231R00 | Bourání zdiva z cihel pálených na MVC | m3 | 46.1642 |  | 0 |  | 0 |  | 0 | 21 | 0 | 0.00128 | 0.06 | 1.8 | 83.1 |  | RTS 24/ II | RTS 24/ I | 1.52 | 70.17 |  | Práce | Běžná |  |  |  | POL1_
|  | (8,44*4,23*2+4*4,23*2-0,8*1,97*2-2,46*1,6)*0,45 |  | 44.1695 | [23 empty] | VV | 0
|  | 3,14*3,85*1,1*0,15 |  | 1.9947 | [23 empty] | VV | 0
77 | 963051113R00 | Bourání ŽB stropů deskových tl. nad 8 cm | m3 | 11.4615 |  | 0 |  | 0 |  | 0 | 21 | 0 | 0.00666 | 0.08 | 2.4 | 27.51 |  | RTS 24/ II | RTS 24/ I | 6.72 | 77.02 |  | Práce | Běžná |  |  |  | POL1_
|  | 9,5*6*0,15+31*0,15*0,15+4*1,23*0,45 |  | 11.4615 | [23 empty] | VV | 0
78 | 965042241R00 | Bourání mazanin betonových tl. nad 10 cm, nad 4 m2 | m3 | 11.8 |  | 0 |  | 0 |  | 0 | 21 | 0 | 0 | 0 | 2.2 | 25.96 |  | RTS 24/ II | RTS 24/ I | 5.867 | 69.23 |  | Práce | Běžná |  |  |  | POL1_
|  | sklad : 2,95*4 |  | 11.8 | [23 empty] | VV | 0
79 | 967043111R00 | Odsekání vrstvy betonu na konstrukci tl. do 15 cm | m2 | 3 |  | 0 |  | 0 |  | 0 | 21 | 0 | 0 | 0 | 0.264 | 0.79 |  | RTS 24/ II | RTS 24/ I | 1.815 | 5.45 |  | Práce | Běžná |  |  |  | POL1_
|  | srovnání líce základu : 3 |  | 3 | [23 empty] | VV | 0
80 | 968071125R00 | Vyvěšení, zavěšení kovových křídel dveří pl. 2 m2 | kus | 2 |  | 0 |  | 0 |  | 0 | 21 | 0 | 0 | 0 | 0 | 0 |  | RTS 24/ II | RTS 24/ I | 0.08 | 0.16 |  | Práce | Běžná |  |  |  | POL1_
81 | 968072455R00 | Vybourání kovových dveřních zárubní pl. do 2 m2 | m2 | 3.152 |  | 0 |  | 0 |  | 0 | 21 | 0 | 0.00117 | 0 | 0.076 | 0.24 |  | RTS 24/ II | RTS 24/ I | 0.939 | 2.96 |  | Práce | Běžná |  |  |  | POL1_
|  | 0,8*1,97*2 |  | 3.152 | [23 empty] | VV | 0
82 | 970241100R00 | Řezání prostého betonu hl. řezu 100 mm | m | 3.5 |  | 0 |  | 0 |  | 0 | 21 | 0 | 0 | 0 | 0.00046 | 0 |  | RTS 24/ II | RTS 24/ I | 0.9 | 3.15 |  | Práce | Běžná |  |  |  | POL1_
|  | srovnání líce základů : 3,5 |  | 3.5 | [23 empty] | VV | 0
83 | 971038341R00 | Vybourání otvorů cihly duté pl. 0,09 m2, tl. 30 cm | kus | 4 |  | 0 |  | 0 |  | 0 | 21 | 0 | 0.00034 | 0 | 0.031 | 0.12 |  | RTS 24/ II | RTS 24/ I | 0.32 | 1.28 |  | Práce | Běžná |  |  |  | POL1_
|  | prostupy VZT : 4 |  | 4 | [23 empty] | VV | 0
84 | 973042341R00 | Vysekání kapes zeď betonová pl. 0,16 m2, hl. 15 cm | kus | 2 |  | 0 |  | 0 |  | 0 | 21 | 0 | 0.00049 | 0 | 0.037 | 0.07 |  | RTS 24/ II | RTS 24/ I | 1.515 | 3.03 |  | Práce | Běžná |  |  |  | POL1_
|  | ve stá. základech pro podepření nových základů : 2 |  | 2 | [23 empty] | VV | 0
85 | 969905 | Odstranění spádové vrstvy střechy | m3 | 10.5188 |  | 0 |  | 0 |  | 0 | 21 | 0 | 0 | 0 | 0 | 0 |  | Vlastní | Indiv | 0 | 0 |  | Práce | Běžná |  |  |  | POL1_
|  | spádová vrstava střechy : 8,5*5*0,45*0,55 |  | 10.5188 | [23 empty] | VV | 0
Díl: | 99 | Staveništní přesun hmot |  |  |  | 0 |  | 0 |  | 0 |  | 0 |  | 0 |  | 0 |  |  |  |  | 106 | [6 empty] | DIL
86 | 998011001R00 | Přesun hmot pro budovy zděné výšky do 6 m | t | 124.4151 |  | 0 |  | 0 |  | 0 | 21 | 0 | 0 | 0 | 0 | 0 |  | RTS 24/ II | RTS 24/ I | 0.852 | 106 |  | Přesun hmot | Běžná |  |  |  | POL7_
Díl: | 711 | Izolace proti vodě |  |  |  | 0 |  | 0 |  | 0 |  | 0 |  | 0.65 |  | 0 |  |  |  |  | 44.25 | [6 empty] | DIL
87 | 711111001RZ1 | Provedení izolace proti vlhkosti na ploše vodorovné, 1x asfaltovým penetračním nátěrem včetně dodávky asfaltového penetračního laku | m2 | 42.5 |  | 0 |  | 0 |  | 0 | 21 | 0 | 0.00033 | 0.01 | 0 | 0 |  | RTS 24/ II | RTS 24/ I | 0.0275 | 1.17 |  | Práce | Běžná |  |  |  | POL1_
88 | 711112001RZ1 | Provedení izolace proti vlhkosti na ploše svislé, 1x asfaltovým penetračním nátěr včetně dodávky asfaltového laku | m2 | 39 |  | 0 |  | 0 |  | 0 | 21 | 0 | 0.00052 | 0.02 | 0 | 0 |  | RTS 24/ II | RTS 24/ I | 0.049 | 1.91 |  | Práce | Běžná |  |  |  | POL1_
89 | 711141559RZ1 | Provedení izolace proti vlhkosti na ploše vodorovné, asfaltovými pásy přitavením 1 vrstva - včetně dodávky | m2 | 42.5 |  | 0 |  | 0 |  | 0 | 21 | 0 | 0.00576 | 0.24 | 0 | 0 |  | RTS 24/ II | RTS 24/ I | 0.22991 | 9.77 |  | Práce | Běžná |  |  |  | POL1_
90 | 711142559RZ1 | Provedení izolace proti vlhkosti na ploše svislé, asfaltovými pásy přitavením 1 vrstva - včetně dodávky | m2 | 39 |  | 0 |  | 0 |  | 0 | 21 | 0 | 0.00616 | 0.24 | 0 | 0 |  | RTS 24/ II | RTS 24/ I | 0.266 | 10.37 |  | Práce | Běžná |  |  |  | POL1_
91 | 711212002R00 | Stěrka hydroizolační, vč. dodávky HI hmoty | m2 | 32.45 |  | 0 |  | 0 |  | 0 | 21 | 0 | 0.00368 | 0.12 | 0 | 0 |  | RTS 24/ II | RTS 24/ I | 0.385 | 12.49 |  | Práce | Běžná |  |  |  | POL1_
|  | stěrka s krystalizací např SIKA Monotop : 29,5*1,1 |  | 32.45 | [23 empty] | VV | 0
92 | 711823121RT2 | Montáž nopové fólie svisle včetně dodávky fólie | m2 | 39 |  | 0 |  | 0 |  | 0 | 21 | 0 | 0.00017 | 0.01 | 0 | 0 |  | RTS 24/ II | RTS 24/ I | 0.16 | 6.24 |  | Práce | Běžná |  |  |  | POL1_
|  | 39 |  | 39 | [23 empty] | VV | 0
93 | 711801021RT1 | Montáž hydroakumulační a drenážní desky zelené střechy včetně dodávky hydroakumulační a drenážní desky tl. 30mm | m2 | 10 |  | 0 |  | 0 |  | 0 | 21 | 0 | 0.00061 | 0.01 | 0 | 0 |  | Vlastní | Indiv | 0.23 | 2.3 |  | Práce | Běžná |  |  |  | POL1_
|  | skladba S4, zelená střecha : 10 |  | 10 | [23 empty] | VV | 0
94 | 998711201R00 | Přesun hmot pro izolace proti vodě, výšky do 6 m | % |  |  | 0 |  | 0 |  | 0 | 21 | 0 | 0 | 0 | 0 | 0 |  | RTS 24/ II | RTS 24/ I | 0 | 0 |  | Přesun hmot | Běžná |  |  |  | POL7_
Díl: | 712 | Povlakové krytiny |  |  |  | 0 |  | 0 |  | 0 |  | 0 |  | 0.08 |  | 0 |  |  |  |  | 30 | [6 empty] | DIL
95 | 712391171RZ5 | Položení podkladní textilie na střechách do 10° 1 vrstva - včetně dodávky textilie 300g/m2 | m2 | 26.6 |  | 0 |  | 0 |  | 0 | 21 | 0 | 0.00032 | 0.01 | 0 | 0 |  | RTS 24/ II | RTS 24/ I | 0.1 | 2.66 |  | Práce | Běžná |  |  |  | POL1_
96 | 712373111RS4 | Provedení povlakové krytiny střech do 10°, fólií kotvenou do betonového podkladu, 6 kotev/m2 pro tloušťku tepelné izolace do 160 mm, včetně dodávky fólie tl. 2 mm | m2 | 26.6 |  | 0 |  | 0 |  | 0 | 21 | 0 | 0.00207 | 0.06 | 0 | 0 |  | Vlastní | Indiv | 0.91 | 24.21 |  | Práce | Běžná |  |  |  | POL1_
97 | 712391172RZ9 | Položení separační textilie na střechách do 10° 1 vrstva - včetně dodávky textilie 500g/m2 | m2 | 26.6 |  | 0 |  | 0 |  | 0 | 21 | 0 | 0.00034 | 0.01 | 0 | 0 |  | Vlastní | RTS 24/ I | 0.11765 | 3.13 |  | Práce | Běžná |  |  |  | POL1_
98 | 998712201R00 | Přesun hmot pro povlakové krytiny, výšky do 6 m | % |  |  | 0 |  | 0 |  | 0 | 21 | 0 | 0 | 0 | 0 | 0 |  | RTS 24/ II | RTS 24/ I | 0 | 0 |  | Přesun hmot | Běžná |  |  |  | POL7_
Díl: | 713 | Izolace tepelné |  |  |  | 0 |  | 0 |  | 0 |  | 0 |  | 0.42 |  | 0 |  |  |  |  | 19.4 | [6 empty] | DIL
99 | 713121111RT1 | Montáž tepelné nebo kročejové izolace podlah na sucho, jednovrstvé materiál ve specifikaci | m2 | 55.7 |  | 0 |  | 0 |  | 0 | 21 | 0 | 0 | 0 | 0 | 0 |  | RTS 24/ II | RTS 24/ I | 0.08 | 4.46 |  | Práce | Běžná |  |  |  | POL1_
|  | m.č.01 : 16,8 |  | 16.8 | [23 empty] | VV | 0
|  | m.č.02 : 3 |  | 3 | [23 empty] | VV | 0
|  | m.č.03 : 3,9 |  | 3.9 | [23 empty] | VV | 0
|  | m.č.04 : 3 |  | 3 | [23 empty] | VV | 0
|  | m.č.05 : 1,6 |  | 1.6 | [23 empty] | VV | 0
|  | m.č.06 : 0,8 |  | 0.8 | [23 empty] | VV | 0
|  | skladba S3-5 stropní kce : 26,6 |  | 26.6 | [23 empty] | VV | 0
100 | 713131131R00 | Montáž tepelné izolace stěn lepením | m2 | 46.06 |  | 0 |  | 0 |  | 0 | 21 | 0 | 0.003 | 0.14 | 0 | 0 |  | RTS 24/ II | RTS 24/ I | 0.28 | 12.9 |  | Práce | Běžná |  |  |  | POL1_
|  | sokl : 26*1,1 |  | 28.6 | [23 empty] | VV | 0
|  | střecha : 24*0,24+0,45*26 |  | 17.46 | [23 empty] | VV | 0
101 | 713191100RT9 | Položení separační fólie včetně dodávky PE fólie | m2 | 29.1 |  | 0 |  | 0 |  | 0 | 21 | 0 | 3e-05 | 0 | 0 | 0 |  | RTS 24/ II | RTS 24/ I | 0.07 | 2.04 |  | Práce | Běžná |  |  |  | POL1_
|  | Odkaz na mn. položky pořadí 65 : 29,10000 |  | 29.1 | [23 empty] | VV | 5
102 | 283754902R | Deska izolační XPS tl.50 mm | m2 | 30.888 |  | 0 |  | 0 |  | 0 | 21 | 0 | 0.0015 | 0.05 | 0 | 0 | SPCM | RTS 24/ II | RTS 24/ I | 0 | 0 |  | Specifikace | Běžná |  |  |  | POL3_
|  | 28,6 |  | 28.6 | [23 empty] | VV | 0
|  | Koeficient : 0,08 |  | 2.288 | [23 empty] | VV | 4
103 | 2837551806R | Deska izolační PUR tl. 60 mm | m2 | 18.333 |  | 0 |  | 0 |  | 0 | 21 | 0 | 0.0021 | 0.04 | 0 | 0 | SPCM | RTS 24/ II | RTS 24/ I | 0 | 0 |  | Specifikace | Běžná |  |  |  | POL3_
|  | střecha : 17,46 |  | 17.46 | [23 empty] | VV | 0
|  | Koeficient : 0,05 |  | 0.873 | [23 empty] | VV | 4
104 | 28376475R | Deska izolační PUR tl. 80 mm | m2 | 30.555 |  | 0 |  | 0 |  | 0 | 21 | 0 | 0.0024 | 0.07 | 0 | 0 | SPCM | RTS 24/ II | RTS 24/ I | 0 | 0 |  | Specifikace | Běžná |  |  |  | POL3_
|  | m.č.01-06 : 29,1 |  | 29.1 | [23 empty] | VV | 0
|  | Koeficient : 0,05 |  | 1.455 | [23 empty] | VV | 4
105 | 28376478.AR | Deska izolační PUR tl. 140 mm oboustranně kašírovaná AL | m2 | 27.93 |  | 0 |  | 0 |  | 0 | 21 | 0 | 0.0042 | 0.12 | 0 | 0 | SPCM | RTS 24/ II | RTS 24/ I | 0 | 0 |  | Specifikace | Běžná |  |  |  | POL3_
|  | strop : 26,6 |  | 26.6 | [23 empty] | VV | 0
|  | Koeficient : 0,05 |  | 1.33 | [23 empty] | VV | 4
Díl: | 764 | Konstrukce klempířské |  |  |  | 0 |  | 0 |  | 0 |  | 0 |  | 0.16 |  | 0.53 |  |  |  |  | 40.86 | [6 empty] | DIL
106 | 764311832RT1 | Demontáž krytiny, tabule z plechu | m2 | 57 |  | 0 |  | 0 |  | 0 | 21 | 0 | 0 | 0 | 0.00732 | 0.42 |  | RTS 24/ II | RTS 24/ I | 0.1058 | 6.03 |  | Práce | Běžná |  |  |  | POL1_
107 | 764352810R00 | Demontáž žlabů půlkruh. rovných, rš 330 mm, do 30° | m | 30 |  | 0 |  | 0 |  | 0 | 21 | 0 | 0 | 0 | 0.00336 | 0.1 |  | RTS 24/ II | RTS 24/ I | 0.069 | 2.07 |  | Práce | Běžná |  |  |  | POL1_
108 | 764359811R00 | Demontáž kotlíku kónického, sklon do 45° | kus | 2 |  | 0 |  | 0 |  | 0 | 21 | 0 | 0 | 0 | 0.00115 | 0 |  | RTS 24/ II | RTS 24/ I | 0.1058 | 0.21 |  | Práce | Běžná |  |  |  | POL1_
109 | 764454802R00 | Demontáž odpadních trub kruhových, D 120 mm | m | 5 |  | 0 |  | 0 |  | 0 | 21 | 0 | 0 | 0 | 0.00285 | 0.01 |  | RTS 24/ II | RTS 24/ I | 0.069 | 0.35 |  | Práce | Běžná |  |  |  | POL1_
110 | 764333229 | Lemování zdí na plochých střechách Pz profil barva šedá | m | 53.1 |  | 0 |  | 0 |  | 0 | 21 | 0 | 0.00294 | 0.16 | 0 | 0 |  | Vlastní | RTS 24/ I | 0.6064 | 32.2 |  | Práce | Běžná |  |  |  | POL1_
111 | 998764201R00 | Přesun hmot pro klempířské konstr., výšky do 6 m | % |  |  | 0 |  | 0 |  | 0 | 21 | 0 | 0 | 0 | 0 | 0 |  | RTS 24/ II | RTS 24/ I | 0 | 0 |  | Přesun hmot | Běžná |  |  |  | POL7_
Díl: | 766 | Konstrukce truhlářské |  |  |  | 0 |  | 0 |  | 0 |  | 0 |  | 0.33 |  | 0 |  |  |  |  | 17.56 | [6 empty] | DIL
112 | 766441111R99 | Položení podlahy teras z prken tl. 25 mm na PVC terče rektifikační tl. 25-65mm vč. roštu z exotického dřeva 45x70mm | m2 | 13.3 |  | 0 |  | 0 |  | 0 | 21 | 0 | 0.00025 | 0 | 0 | 0 |  | Vlastní | Indiv | 1.32 | 17.56 |  | Práce | Běžná |  |  |  | POL1_
|  | skladba S3 : 13,3 |  | 13.3 | [23 empty] | VV | 0
113 | 611981819R | Prkno terasové dřevěné Garapa jm/hr 25 x 145 mm | m2 | 14.364 |  | 0 |  | 0 |  | 0 | 21 | 0 | 0.023 | 0.33 | 0 | 0 | SPCM | RTS 24/ II | RTS 24/ I | 0 | 0 |  | Specifikace | Běžná |  |  |  | POL3_
|  | Odkaz na mn. položky pořadí 112 : 13,30000 |  | 13.3 | [23 empty] | VV | 5
|  | Koeficient : 0,08 |  | 1.064 | [23 empty] | VV | 4
114 | 998766201R00 | Přesun hmot pro truhlářské konstr., výšky do 6 m | % |  |  | 0 |  | 0 |  | 0 | 21 | 0 | 0 | 0 | 0 | 0 |  | RTS 24/ II | RTS 24/ I | 0 | 0 |  | Přesun hmot | Běžná |  |  |  | POL7_
Díl: | 767 | Konstrukce zámečnické |  |  |  | 0 |  | 0 |  | 0 |  | 0 |  | 0 |  | 0 |  |  |  |  | 0 | [6 empty] | DIL
115 | 7679901 | Demontáž předokenní mříže vč. likvidace | ks | 1 |  | 0 |  | 0 |  | 0 | 21 | 0 | 0 | 0 | 0 | 0 |  | Vlastní | Indiv | 0 | 0 |  | Práce | Běžná |  |  |  | POL1_
116 | 7679902 | Demontáž okna s ocelovým rámem 2460x1600mm vč. likvidace | ks | 1 |  | 0 |  | 0 |  | 0 | 21 | 0 | 0 | 0 | 0 | 0 |  | Vlastní | Indiv | 0 | 0 |  | Práce | Běžná |  |  |  | POL1_
117 | 7679903 | Demontáž revizního žebříku vč. likvidace | ks | 1 |  | 0 |  | 0 |  | 0 | 21 | 0 | 0 | 0 | 0 | 0 |  | Vlastní | Indiv | 0 | 0 |  | Práce | Běžná |  |  |  | POL1_
118 | 7679904 | Demontáž ocelového poklopu a pororoštu studny vč. likvidace | ks | 3 |  | 0 |  | 0 |  | 0 | 21 | 0 | 0 | 0 | 0 | 0 |  | Vlastní | Indiv | 0 | 0 |  | Práce | Běžná |  |  |  | POL1_
119 | 7679906 | D+M žebřík pro studnu, nerezový s ochranným košem dl. 1,6m | ks | 1 |  | 0 |  | 0 |  | 0 | 21 | 0 | 0 | 0 | 0 | 0 |  | Vlastní | Indiv | 0 | 0 |  | Práce | Běžná |  |  |  | POL1_
120 | 767D | D D+M Oddělující zástěna k pisoárům, 718x467x190mm laminát HPL 12 mm bílý, držál AL elox | ks | 1 |  | 0 |  | 0 |  | 0 | 21 | 0 | 0 | 0 | 0 | 0 |  | Vlastní | Indiv | 0 | 0 |  | Práce | Běžná |  |  |  | POL1_
121 | 767GR1.1 | GR1.1 - Informační tabule 1350x800mm | ks | 2 |  | 0 |  | 0 |  | 0 | 21 | 0 | 0 | 0 | 0 | 0 |  | Vlastní | Indiv | 0 | 0 |  | Práce | Běžná |  |  |  | POL1_
122 | 767GR1.2 | GR1.2 - Informační tabule 1600x800mm | ks | 2 |  | 0 |  | 0 |  | 0 | 21 | 0 | 0 | 0 | 0 | 0 |  | Vlastní | Indiv | 0 | 0 |  | Práce | Běžná |  |  |  | POL1_
123 | 767GR3 | GR3 - Text na dveřích plotrovaný v. 60mm , samolepící černá fólie | ks | 2 |  | 0 |  | 0 |  | 0 | 21 | 0 | 0 | 0 | 0 | 0 |  | Vlastní | Indiv | 0 | 0 |  | Práce | Běžná |  |  |  | POL1_
|  | TOALETY : 1 |  | 1 | [23 empty] | VV | 0
|  | SKLAD : 1 |  | 1 | [23 empty] | VV | 0
124 | 767J | J - D+M Zakončovací balkonový profil s okapničkou 55x12,5mm, AL, lakovaný, antracitově šedý vč. vnitřních a vnějších rohů | m | 54.1 |  | 0 |  | 0 |  | 0 | 21 | 0 | 0 | 0 | 0 | 0 |  | Vlastní | Indiv | 0 | 0 |  | Práce | Běžná |  |  |  | POL1_
|  | 30,4+23,7 |  | 54.1 | [23 empty] | VV | 0
125 | 767K | K - D+M Kačírková lišta s drenážními otvory, AL v.100mm, dl. 2m | m | 35 |  | 0 |  | 0 |  | 0 | 21 | 0 | 0 | 0 | 0 | 0 |  | Vlastní | Indiv | 0 | 0 |  | Práce | Běžná |  |  |  | POL1_
126 | 767V1 | V1 - D+M - D+M dveře vstupní s el. zámkem 1000x2100 mm vč. AL zárubně a samolepící fólie | ks | 1 |  | 0 |  | 0 |  | 0 | 21 | 0 | 0 | 0 | 0 | 0 |  | Vlastní | Indiv | 0 | 0 |  | Práce | Běžná |  |  |  | POL1_
127 | 767V2 | V2 - D+M dveře vstupní 1000x2100 mm vč. AL zárubně a samolepící fólie | ks | 1 |  | 0 |  | 0 |  | 0 | 21 | 0 | 0 | 0 | 0 | 0 |  | Vlastní | Indiv | 0 | 0 |  | Práce | Běžná |  |  |  | POL1_
128 | 767V3 | V3 - D+M okno kruhové AL pr.600 mm, vč. rámu, trojsklo vč. parapetu | ks | 4 |  | 0 |  | 0 |  | 0 | 21 | 0 | 0 | 0 | 0 | 0 |  | Vlastní | Indiv | 0 | 0 |  | Práce | Běžná |  |  |  | POL1_
129 | 767VI1 | VI1 - D+M ocelové vnitřní dveře falcované s větrací mříží 700x1970 mm vč. ocelové zárubně lepený nerez piktogram | ks | 1 |  | 0 |  | 0 |  | 0 | 21 | 0 | 0 | 0 | 0 | 0 |  | Vlastní | Indiv | 0 | 0 |  | Práce | Běžná |  |  |  | POL1_
130 | 767VI2 | VI2 - D+M ocelové vnitřní dveře falcované 700x1970 mm vč. ocelové zárubně | ks | 1 |  | 0 |  | 0 |  | 0 | 21 | 0 | 0 | 0 | 0 | 0 |  | Vlastní | Indiv | 0 | 0 |  | Práce | Běžná |  |  |  | POL1_
131 | 767VI3 | VI3 - D+M ocelové vnitřní dveře falcované s větrací mříží 700x1970 mm vč. ocelové zárubně lepený nerez piktogram | ks | 1 |  | 0 |  | 0 |  | 0 | 21 | 0 | 0 | 0 | 0 | 0 |  | Vlastní | Indiv | 0 | 0 |  | Práce | Běžná |  |  |  | POL1_
132 | 767VI4 | VI4 - D+M posuvné dveře na stěnu 700x1975 vč. garnýže na stěnu | ks | 1 |  | 0 |  | 0 |  | 0 | 21 | 0 | 0 | 0 | 0 | 0 |  | Vlastní | Indiv | 0 | 0 |  | Práce | Běžná |  |  |  | POL1_
133 | 767Z1 | Z1 - D+M ocelový poklop šachty, Pz plech 600x600mm vč. rámu | ks | 1 |  | 0 |  | 0 |  | 0 | 21 | 0 | 0 | 0 | 0 | 0 |  | Vlastní | Indiv | 0 | 0 |  | Práce | Běžná |  |  |  | POL1_
134 | 767Z2 | Z2 - D+M zábradlí na schodiště a střechu terasy vč. výplně a nátěru | ks | 1 |  | 0 |  | 0 |  | 0 | 21 | 0 | 0 | 0 | 0 | 0 |  | Vlastní | Indiv | 0 | 0 |  | Práce | Běžná |  |  |  | POL1_
|  | OK vč. výplně z tepelně upravené borovice-profil Rhombus 26x68mm, d. 162mb : 1 |  | 1 | [23 empty] | VV | 0
135 | 767Z3 | Z3 - D+M celoobvodové lemování ostění kruhového okna pr. 600mm, Pz + 2x nátěr | ks | 4 |  | 0 |  | 0 |  | 0 | 21 | 0 | 0 | 0 | 0 | 0 |  | Vlastní | Indiv | 0 | 0 |  | Práce | Běžná |  |  |  | POL1_
136 | 998767201R00 | Přesun hmot pro zámečnické konstr., výšky do 6 m | % |  |  | 0 |  | 0 |  | 0 | 21 | 0 | 0 | 0 | 0 | 0 |  | RTS 24/ II | RTS 24/ I | 0 | 0 |  | Přesun hmot | Běžná |  |  |  | POL7_
Díl: | 771 | Podlahy z dlaždic a obklady |  |  |  | 0 |  | 0 |  | 0 |  | 0 |  | 1.13 |  | 0 |  |  |  |  | 53.78 | [6 empty] | DIL
137 | 771101115R00 | Vyrovnání podkladů samonivelační hmotou tloušťky do 10 mm | m2 | 29.1 |  | 0 |  | 0 |  | 0 | 21 | 0 | 0 | 0 | 0 | 0 |  | RTS 24/ II | RTS 24/ I | 0.255 | 7.42 |  | Práce | Běžná |  |  |  | POL1_
|  | Odkaz na mn. položky pořadí 140 : 29,10000 |  | 29.1 | [23 empty] | VV | 5
138 | 771101210R00 | Penetrace podkladu pod dlažby | m2 | 29.1 |  | 0 |  | 0 |  | 0 | 21 | 0 | 0.00021 | 0.01 | 0 | 0 |  | RTS 24/ II | RTS 24/ I | 0.05 | 1.46 |  | Práce | Běžná |  |  |  | POL1_
139 | 771475014R00 | Obklad soklíků keram.rovných, tmel,výška 10 cm | m | 24.2 |  | 0 |  | 0 |  | 0 | 21 | 0 | 0.00032 | 0.01 | 0 | 0 |  | RTS 24/ II | RTS 24/ I | 0.236 | 5.71 |  | Práce | Běžná |  |  |  | POL1_
|  | m.č.01 : 14,8 |  | 14.8 | [23 empty] | VV | 0
|  | m.č.02 : 4,7 |  | 4.7 | [23 empty] | VV | 0
|  | m.č.03 : 2,8 |  | 2.8 | [23 empty] | VV | 0
|  | m.č.04 : 1,9 |  | 1.9 | [23 empty] | VV | 0
|  | m.č.05 : 0 | [25 empty] | VV | 0
|  | m.č.06 : 0 | [25 empty] | VV | 0
140 | 771575118R00 | Montáž podlah keram.,hladké, tmel, 60x60 cm | m2 | 29.1 |  | 0 |  | 0 |  | 0 | 21 | 0 | 0.00693 | 0.2 | 0 | 0 |  | RTS 24/ II | RTS 24/ I | 1.3466 | 39.19 |  | Práce | Běžná |  |  |  | POL1_
|  | m.č.01 : 16,8 |  | 16.8 | [23 empty] | VV | 0
|  | m.č.02 : 3 |  | 3 | [23 empty] | VV | 0
|  | m.č.03 : 3,9 |  | 3.9 | [23 empty] | VV | 0
|  | m.č.04 : 3 |  | 3 | [23 empty] | VV | 0
|  | m.č.05 : 1,6 |  | 1.6 | [23 empty] | VV | 0
|  | m.č.06 : 0,8 |  | 0.8 | [23 empty] | VV | 0
141 | 771579793R00 | Příplatek za spárovací hmotu - plošně,keram.dlažba | m2 | 29.1 |  | 0 |  | 0 |  | 0 | 21 | 0 | 0.0006 | 0.02 | 0 | 0 |  | RTS 24/ II | RTS 24/ I | 0 | 0 |  | Práce | Běžná |  |  |  | POL1_
|  | Odkaz na mn. položky pořadí 140 : 29,10000 |  | 29.1 | [23 empty] | VV | 5
142 | 7719901 | D+M Keramická dlažba exteriérová viz. PD, výkres 3.1.15 výpis ker dlažby exteriér |  | 0 |  | 0 |  | 0 |  | 0 | 21 | 0 | 0 | 0 | 0 | 0 |  | Vlastní | Kalkul | 0 | 0 |  | Práce | Běžná |  |  |  | POL1_
|  | Textový popis položek - NEOCEŇOVAT | [25 empty] | POP
143 | R_3375438T00 | 2.A. Caprera 30x60cm, tl.9mm - sokl na objektu | m2 | 13.5 |  | 0 |  | 0 |  | 0 | 21 | 0 | 0 | 0 | 0 | 0 |  | Vlastní | Indiv | 0 | 0 |  | Práce | Běžná |  |  |  | POL1_
144 | R_3375439T00 | 2.B. Caprera 90x90cm, tl.2cm - plocha atiky | m2 | 15.39 |  | 0 |  | 0 |  | 0 | 21 | 0 | 0 | 0 | 0 | 0 |  | Vlastní | Indiv | 0 | 0 |  | Práce | Běžná |  |  |  | POL1_
145 | R_3375440T00 | 2.B. řezání na formát 90x40cm | mb | 34.2 |  | 0 |  | 0 |  | 0 | 21 | 0 | 0 | 0 | 0 | 0 |  | Vlastní | Indiv | 0 | 0 |  | Práce | Běžná |  |  |  | POL1_
146 | R_3375441T00 | 2.C. Caprera 90x90cm, tl.2cm - schodiště | m2 | 8.1 |  | 0 |  | 0 |  | 0 | 21 | 0 | 0 | 0 | 0 | 0 |  | Vlastní | Indiv | 0 | 0 |  | Práce | Běžná |  |  |  | POL1_
147 | R_3375442T00 | 2.C. řezání na formát 29x70cm a 18,5x70cm | mb | 34.5 |  | 0 |  | 0 |  | 0 | 21 | 0 | 0 | 0 | 0 | 0 |  | Vlastní | Indiv | 0 | 0 |  | Práce | Běžná |  |  |  | POL1_
148 | R_3375443T00 | 2.C. řezání na pokos | mb | 28 |  | 0 |  | 0 |  | 0 | 21 | 0 | 0 | 0 | 0 | 0 |  | Vlastní | Indiv | 0 | 0 |  | Práce | Běžná |  |  |  | POL1_
149 | R_3375444T00 | 2.C. lepení achodnice | mb | 12.6 |  | 0 |  | 0 |  | 0 | 21 | 0 | 0 | 0 | 0 | 0 |  | Vlastní | Indiv | 0 | 0 |  | Práce | Běžná |  |  |  | POL1_
150 | R_3375445T00 | 2.D. Caprera 60x60cm, tl.2cm - základ pod lavičkou | m2 | 0.72 |  | 0 |  | 0 |  | 0 | 21 | 0 | 0 | 0 | 0 | 0 |  | Vlastní | Indiv | 0 | 0 |  | Práce | Běžná |  |  |  | POL1_
151 | R_3375446T00 | 2.D. řezání na formát 60x50cm | mb | 1.2 |  | 0 |  | 0 |  | 0 | 21 | 0 | 0 | 0 | 0 | 0 |  | Vlastní | Indiv | 0 | 0 |  | Práce | Běžná |  |  |  | POL1_
152 | R_3375447T00 | doprava na místo stavby | ks | 1 |  | 0 |  | 0 |  | 0 | 21 | 0 | 0 | 0 | 0 | 0 |  | Vlastní | Indiv | 0 | 0 |  | Práce | Běžná |  |  |  | POL1_
153 | 23521594.AR | Stěrka podlahová samonivelační | kg | 244.44 |  | 0 |  | 0 |  | 0 | 21 | 0 | 0.001 | 0.24 | 0 | 0 | SPCM | RTS 24/ II | RTS 24/ I | 0 | 0 |  | Specifikace | Běžná |  |  |  | POL3_
|  | 5mm : 5*1,6*29,1*1,05 |  | 244.44 | [23 empty] | VV | 0
154 | 597642060R | Dlažba slinutá, neglazovaná, antracitově šedá 300 x 600 x 10 mm | m2 | 15.714 |  | 0 |  | 0 |  | 0 | 21 | 0 | 0.0192 | 0.3 | 0 | 0 | SPCM | RTS 24/ II | RTS 24/ I | 0 | 0 |  | Specifikace | Běžná |  |  |  | POL3_
|  | Odkaz na mn. položky pořadí 140 : 29,10000*0,5 |  | 14.55 | [23 empty] | VV | 5
|  | Koeficient : 0,08 |  | 1.164 | [23 empty] | VV | 4
155 | 597642070R | Dlažba slinutá, neglazovaná, antracitově šedá 600 x 600 x 10 mm | m2 | 15.714 |  | 0 |  | 0 |  | 0 | 21 | 0 | 0.0192 | 0.3 | 0 | 0 | SPCM | RTS 24/ II | RTS 24/ I | 0 | 0 |  | Specifikace | Běžná |  |  |  | POL3_
|  | Odkaz na mn. položky pořadí 140 : 29,10000*0,5 |  | 14.55 | [23 empty] | VV | 5
|  | Koeficient : 0,08 |  | 1.164 | [23 empty] | VV | 4
156 | 597642412R | Dlažba Taurus Granit matná sokl 600 x 95 x 10 mm | kus | 43.5564 |  | 0 |  | 0 |  | 0 | 21 | 0 | 0.00122 | 0.05 | 0 | 0 | SPCM | RTS 24/ II | RTS 24/ I | 0 | 0 |  | Specifikace | Běžná |  |  |  | POL3_
|  | 40,33 |  | 40.33 | [23 empty] | VV | 0
|  | Koeficient : 0,08 |  | 3.2264 | [23 empty] | VV | 4
157 | 998771201R00 | Přesun hmot pro podlahy z dlaždic, výšky do 6 m | % |  |  | 0 |  | 0 |  | 0 | 21 | 0 | 0 | 0 | 0 | 0 |  | RTS 24/ II | RTS 24/ I | 0 | 0 |  | Přesun hmot | Běžná |  |  |  | POL7_
Díl: | 781 | Obklady keramické |  |  |  | 0 |  | 0 |  | 0 |  | 0 |  | 0.33 |  | 0 |  |  |  |  | 23.25 | [6 empty] | DIL
158 | 781101210R00 | Penetrace podkladu pod obklady | m2 | 16.58 |  | 0 |  | 0 |  | 0 | 21 | 0 | 0.00021 | 0 | 0 | 0 |  | RTS 24/ II | RTS 24/ I | 0.05 | 0.83 |  | Práce | Běžná |  |  |  | POL1_
159 | 781210141R00 | Obkládání stěn obkl. pórovin. do tmele do 330x600 | m2 | 16.58 |  | 0 |  | 0 |  | 0 | 21 | 0 | 0 | 0 | 0 | 0 |  | RTS 24/ II | RTS 24/ I | 1.252 | 20.76 |  | Práce | Běžná |  |  |  | POL1_
|  | m.č.01 : 0 | [25 empty] | VV | 0
|  | m.č.02 : 0 | [25 empty] | VV | 0
|  | m.č.03 : 4,2*1,2 |  | 5.04 | [23 empty] | VV | 0
|  | m.č.04 : 1,5*1,2*2 |  | 3.6 | [23 empty] | VV | 0
|  | m.č.05 : 4,2*1,2 |  | 5.04 | [23 empty] | VV | 0
|  | m.č.06 : 2,9*1 |  | 2.9 | [23 empty] | VV | 0
160 | 781419706R00 | Příplatek za spárovací vodotěsnou hmotu - plošně | m2 | 16.58 |  | 0 |  | 0 |  | 0 | 21 | 0 | 0.00011 | 0 | 0 | 0 |  | RTS 24/ II | RTS 24/ I | 0 | 0 |  | Práce | Běžná |  |  |  | POL1_
161 | 781419711R00 | Příplatek k obkladu stěn za plochu do 10 m2 jedntl | m2 | 16.58 |  | 0 |  | 0 |  | 0 | 21 | 0 | 0 | 0 | 0 | 0 |  | RTS 24/ II | RTS 24/ I | 0.1 | 1.66 |  | Práce | Běžná |  |  |  | POL1_
162 | 59761001R1 | Obkládačka slinutá glazovaná světle šedá 30x60 | m2 | 17.9064 |  | 0 |  | 0 |  | 0 | 21 | 0 | 0.0185 | 0.33 | 0 | 0 |  | Vlastní | Indiv | 0 | 0 |  | Specifikace | Běžná |  |  |  | POL3_
|  | Odkaz na mn. položky pořadí 159 : 16,58000 |  | 16.58 | [23 empty] | VV | 5
|  | Koeficient : 0,08 |  | 1.3264 | [23 empty] | VV | 4
163 | 998781201R00 | Přesun hmot pro obklady keramické, výšky do 6 m | % |  |  | 0 |  | 0 |  | 0 | 21 | 0 | 0 | 0 | 0 | 0 |  | RTS 24/ II | RTS 24/ I | 0 | 0 |  | Přesun hmot | Běžná |  |  |  | POL7_
Díl: | 783 | Nátěry |  |  |  | 0 |  | 0 |  | 0 |  | 0 |  | 0.03 |  | 0 |  |  |  |  | 6.1 | [6 empty] | DIL
164 | 783122710R00 | Nátěr syntetický OK "A" základní vč. materiálu | m2 | 15.9424 |  | 0 |  | 0 |  | 0 | 21 | 0 | 0.00015 | 0 | 0 | 0 |  | RTS 24/ II | Indiv | 0.031 | 0.49 |  | Práce | Běžná |  |  |  | POL1_
|  | Profil IPE220 : 4,7*4*0,848 |  | 15.9424 | [23 empty] | VV | 0
165 | 78389311 | Nátěr betonových stropů bílý vč. penetrace | m2 | 20.6 |  | 0 |  | 0 |  | 0 | 21 | 0 | 0.00125 | 0.03 | 0 | 0 |  | Vlastní | Indiv | 0.2722 | 5.61 |  | Práce | Běžná |  |  |  | POL1_
|  | 16,8+3+0,8 |  | 20.6 | [23 empty] | VV | 0
Díl: | 784 | Malby |  |  |  | 0 |  | 0 |  | 0 |  | 0 |  | 0.04 |  | 0 |  |  |  |  | 14.7 | [6 empty] | DIL
166 | 784161101R00 | Penetrace podkladu nátěrem 1x | m2 | 101.1246 |  | 0 |  | 0 |  | 0 | 21 | 0 | 0.00015 | 0.02 | 0 | 0 |  | RTS 24/ II | RTS 24/ I | 0.03248 | 3.28 |  | Práce | Běžná |  |  |  | POL1_
|  | Odkaz na mn. položky pořadí 167 : 101,12460 |  | 101.1246 | [23 empty] | VV | 5
167 | 784165432R00 | Malba tek., bílá, bez penet.,2x | m2 | 101.1246 |  | 0 |  | 0 |  | 0 | 21 | 0 | 0.00023 | 0.02 | 0 | 0 |  | RTS 24/ II | RTS 24/ I | 0.10191 | 10.31 |  | Práce | Běžná |  |  |  | POL1_
|  | Odkaz na mn. položky pořadí 57 : 101,12460 |  | 101.1246 | [23 empty] | VV | 5
168 | 784442021RT2 | Malba interiér,výška do 3,8m pro SDK 2 x nátěr, 1 x penetrace | m2 | 8.5 |  | 0 |  | 0 |  | 0 | 21 | 0 | 0.00043 | 0 | 0 | 0 |  | RTS 24/ II | RTS 24/ I | 0.13 | 1.11 |  | Práce | Běžná |  |  |  | POL1_
|  | m.č. 03 : 3,9 |  | 3.9 | [23 empty] | VV | 0
|  | m.č. 04 : 3 |  | 3 | [23 empty] | VV | 0
|  | m.č. 05 : 1,6 |  | 1.6 | [23 empty] | VV | 0
Díl: | M21 | Elektromontáže |  |  |  | 0 |  | 0 |  | 0 |  | 0 |  | 0 |  | 0 |  |  |  |  | 0 | [6 empty] | DIL
169 | 219901 | Demontáž elektroinstalace a hromosvodu vč. likvidace | kpl | 1 |  | 0 |  | 0 |  | 0 | 21 | 0 | 0 | 0 | 0 | 0 |  | Vlastní | Indiv | 0 | 0 |  | Práce | Běžná |  |  |  | POL1_
Díl: | D96 | Přesuny suti a vybouraných hmot |  |  |  | 0 |  | 0 |  | 0 |  | 0 |  | 0 |  | 0 |  |  |  |  | 105.93 | [6 empty] | DIL
170 | 979990107R00 | Poplatek za uložení suti - směs betonu, cihel, dřeva, skupina odpadu 170904 | t | 44.2115 |  | 0 |  | 0 |  | 0 | 21 | 0 | 0 | 0 | 0 | 0 |  | RTS 24/ II | RTS 24/ I | 0 | 0 |  | Práce | Běžná |  |  |  | POL1_
|  | 25% : 176,84586*0,25 |  | 44.2115 | [23 empty] | VV | 0
171 | 979999987NC | Poplatek za recyklaci směsi suti betonu, cihel, tašek a ker.výrobků, kusovost nad 1600 cm2 (170107) | t | 132.6344 |  | 0 |  | 0 |  | 0 | 21 | 0 | 0 | 0 | 0 | 0 |  | Vlastní | Indiv | 0 | 0 |  | Práce | Běžná |  |  |  | POL1_
|  | 75% vč. nákladů za zvýšenou dopravu : 176,84586*0,75 |  | 132.6344 | [23 empty] | VV | 0
172 | 979087212R00 | Nakládání suti na dopravní prostředky - komunikace | t | 176.8459 |  | 0 |  | 0 |  | 0 | 21 | 0 | 0 | 0 | 0 | 0 |  | RTS 24/ II | RTS 24/ I | 0.099 | 17.51 |  | Přesun suti | Běžná |  |  |  | POL8_
173 | 979081111R00 | Odvoz suti a vybour. hmot do 1 km | t | 176.8459 |  | 0 |  | 0 |  | 0 | 21 | 0 | 0 | 0 | 0 | 0 |  | RTS 24/ II | RTS 24/ I | 0.49 | 86.65 |  | Přesun suti | Běžná |  |  |  | POL8_
174 | 979081121R00 | Příplatek k odvozu za každý další 1 km | t | 707.3834 |  | 0 |  | 0 |  | 0 | 21 | 0 | 0 | 0 | 0 | 0 |  | RTS 24/ II | RTS 24/ I | 0 | 0 |  | Přesun suti | Běžná |  |  |  | POL8_
|  | předpoklad 4 km | [25 empty] | POP
175 | 979093111R00 | Uložení suti bez zhutnění | t | 176.8459 |  | 0 |  | 0 |  | 0 | 21 | 0 | 0 | 0 | 0 | 0 |  | RTS 24/ II | RTS 24/ I | 0.01 | 1.77 |  | Přesun suti | Běžná |  |  |  | POL8_
[26 empty] | 12 | 21 | DPH
| Celkem |  |  |  |  | 0 | [19 empty] | 0 | 0 | SUM
Poznámky uchazeče k zadání
POPUZIV
END
Note on S6: Jedná se o informaci, zda se jedná o položku, která je do rozpočtu zadána z cenové soustavy RTS, nebo vlastní.
Note on T6: Jedná se o název CÚ, která je zadána u položky rozpočtu

## SO.03 03.2 Pol
Položkový rozpočet | [27 empty] | #TypZaznamu#
S: | NP24021 | Hranice - revitalizace nábřeží | [25 empty] | STA
O: | SO.03 | Stavební úpravy stávajícího objektu | [22 empty] | STA |  |  | OBJ
R: | 03.2 | Zdravotechnika | [25 empty] | ROZ
P.č. | Číslo položky | Název položky | MJ | Množství | Cena / MJ | Celkem | Dodávka | Dodávka celk. | Montáž | Montáž celk. | DPH | Cena s DPH | Hmotnost / MJ | Hmotnost celk.(t) | Dem. hmotnost / MJ | Dem. hmotnost celk.(t) | Ceník | Cen. soustava / platnost | Cenová úroveň | Nhod / MJ | Nhod celk. | Dodavatel | Typ položky | Stav položky
Díl: | 96 | Bourání konstrukcí |  |  |  | 0 |  | 0 |  | 0 |  | 0 |  | 0 |  | 0.56 |  |  |  |  | 11.5 | [6 empty] | DIL
1 | 971052451 | Vybourání otvorů zdi želbet. pl. 0,25 m2, tl. 45cm | kus | 2 |  | 0 |  | 0 |  | 0 | 21 | 0 | 0.00133 | 0 | 0.28 | 0.56 |  | Vlastní | Indiv | 5.75 | 11.5 |  | Práce | Běžná |  |  |  | POL1_
Díl: | 721 | Vnitřní kanalizace |  |  |  | 0 |  | 0 |  | 0 |  | 0 |  | 0.05 |  | 0 |  |  |  |  | 22.6 | [6 empty] | DIL
2 | 721152218 | Čisticí kus pro odpadní D 110 mm | kus | 1 |  | 0 |  | 0 |  | 0 | 21 | 0 | 0.00055 | 0 | 0 | 0 |  | Vlastní | Indiv | 0.3667 | 0.37 |  | Práce | Běžná |  |  |  | POL1_
3 | 721176101 | Potrubí HT připojovací D 32 x 1,8 mm | m | 1 |  | 0 |  | 0 |  | 0 | 21 | 0 | 0.00034 | 0 | 0 | 0 |  | Vlastní | Indiv | 0.32 | 0.32 |  | Práce | Běžná |  |  |  | POL1_
4 | 721176103 | Potrubí HT připojovací D 50 x 1,8 mm | m | 7 |  | 0 |  | 0 |  | 0 | 21 | 0 | 0.00047 | 0 | 0 | 0 |  | Vlastní | Indiv | 0.36 | 2.52 |  | Práce | Běžná |  |  |  | POL1_
|  | Potrubí včetně tvarovek. Bez zednických výpomocí. | [25 empty] | POP
5 | 721176115 | Potrubí HT odpadní svislé D 110 x 2,7 mm | m | 9 |  | 0 |  | 0 |  | 0 | 21 | 0 | 0.00131 | 0.01 | 0 | 0 |  | Vlastní | Indiv | 0.8 | 7.2 |  | Práce | Běžná |  |  |  | POL1_
|  | Potrubí včetně tvarovek, objímek a vložek pro tlumení hluku. Bez zednických výpomocí. | [25 empty] | POP
|  | Včetně zřízení a demontáže pomocného lešení. | [25 empty] | POP
6 | 721176222 | Potrubí KG svodné (ležaté) v zemi D 110 x 3,2 mm | m | 4 |  | 0 |  | 0 |  | 0 | 21 | 0 | 0.0021 | 0.01 | 0 | 0 |  | Vlastní | Indiv | 0.8 | 3.2 |  | Práce | Běžná |  |  |  | POL1_
7 | 721176223 | Potrubí KG svodné (ležaté) v zemi D 125 x 3,2 mm | m | 6 |  | 0 |  | 0 |  | 0 | 21 | 0 | 0.00252 | 0.02 | 0 | 0 |  | Vlastní | Indiv | 0.8 | 4.8 |  | Práce | Běžná |  |  |  | POL1_
8 | 721176226 | Potrubí KG DN 250 x 6,2 mm - prostup přes základ | m | 2 |  | 0 |  | 0 |  | 0 | 21 | 0 | 0.00698 | 0.01 | 0 | 0 |  | Vlastní | Indiv | 0.62 | 1.24 |  | Práce | Běžná |  |  |  | POL1_
9 | 721194103 | Vyvedení odpadních výpustek D 32 x 1,8 | kus | 1 |  | 0 |  | 0 |  | 0 | 21 | 0 | 0 | 0 | 0 | 0 |  | Vlastní | Indiv | 0.148 | 0.15 |  | Práce | Běžná |  |  |  | POL1_
10 | 721194105 | Vyvedení odpadních výpustek D 50 x 1,8 | kus | 3 |  | 0 |  | 0 |  | 0 | 21 | 0 | 0 | 0 | 0 | 0 |  | Vlastní | Indiv | 0.17 | 0.51 |  | Práce | Běžná |  |  |  | POL1_
11 | 721194109 | Vyvedení odpadních výpustek D 110 x 2,3 | kus | 3 |  | 0 |  | 0 |  | 0 | 21 | 0 | 0 | 0 | 0 | 0 |  | Vlastní | Indiv | 0.26 | 0.78 |  | Práce | Běžná |  |  |  | POL1_
12 | 721273150 | Hlavice ventilační přivětrávací přivzdušňovací ventil HL900, D 100 mm | kus | 1 |  | 0 |  | 0 |  | 0 | 21 | 0 | 0.00049 | 0 | 0 | 0 |  | Vlastní | Indiv | 0.133 | 0.13 |  | Práce | Běžná |  |  |  | POL1_
13 | 721290111 | Zkouška těsnosti kanalizace vodou DN 125 | m | 27 |  | 0 |  | 0 |  | 0 | 21 | 0 | 0 | 0 | 0 | 0 |  | Vlastní | Indiv | 0.048 | 1.3 |  | Práce | Běžná |  |  |  | POL1_7
14 | 998721103 | Přesun hmot pro vnitřní kanalizaci, výšky do 24 m | t | 0.05394 |  | 0 |  | 0 |  | 0 | 21 | 0 | 0 | 0 | 0 | 0 |  | Vlastní | Indiv | 1.575 | 0.08 |  | Práce | Běžná |  |  |  | POL1_7
Díl: | 721b | Dešťová kanalizace |  |  |  | 0 |  | 0 |  | 0 |  | 0 |  | 0.02 |  | 0 |  |  |  |  | 10.92 | [6 empty] | DIL
15 | 721176115 | Potrubí HT odpadní svislé D 110 x 2,7 mm | m | 10 |  | 0 |  | 0 |  | 0 | 21 | 0 | 0.00131 | 0.01 | 0 | 0 |  | Vlastní | Indiv | 0.8 | 8 |  | Práce | Běžná |  |  |  | POL1_
|  | Potrubí včetně tvarovek, objímek a vložek pro tlumení hluku. Bez zednických výpomocí. | [25 empty] | POP
|  | Včetně zřízení a demontáže pomocného lešení. | [25 empty] | POP
16 | 721176223 | Potrubí KG svodné (ležaté) v zemi D 125 x 3,2 mm | m | 2 |  | 0 |  | 0 |  | 0 | 21 | 0 | 0.00252 | 0.01 | 0 | 0 |  | Vlastní | Indiv | 0.8 | 1.6 |  | Práce | Běžná |  |  |  | POL1_
17 | 721234104 | Vtok střešní PP pro plochou střechu živičný pás, záchytný koš vyhřívaný D 100mm | kus | 2 |  | 0 |  | 0 |  | 0 | 21 | 0 | 0.00197 | 0 | 0 | 0 |  | Vlastní | Indiv | 0.66 | 1.32 |  | Práce | Běžná |  |  |  | POL1_
Díl: | 722 | Vnitřní vodovod |  |  |  | 0 |  | 0 |  | 0 |  | 0 |  | 0.17 |  | 0 |  |  |  |  | 39.55 | [6 empty] | DIL
18 | 721290172R00 | Montážní a kotvící materiál pro potrubí | soubor | 1 |  | 0 |  | 0 |  | 0 | 21 | 0 | 0 | 0 | 0 | 0 |  | Vlastní | Indiv | 0.06 | 0.06 |  | Práce | Běžná |  |  |  | POL1_7
19 | 7220100000 | Rozbor vody | soubor | 1 |  | 0 |  | 0 |  | 0 | 21 | 0 | 0 | 0 | 0 | 0 |  | Vlastní | Indiv | 0 | 0 |  | Práce | Běžná |  |  |  | POL1_
20 | 722172331 | Potrubí z PPR, D 20x3,4 mm, vč. zed. výpom. | m | 6 |  | 0 |  | 0 |  | 0 | 21 | 0 | 0.00401 | 0.02 | 0 | 0 |  | Vlastní | Indiv | 0.54 | 3.24 |  | Práce | Běžná |  |  |  | POL1_7
21 | 722172332 | Potrubí z PPR, D 25x4,2 mm, vč. zed. výpom. | m | 20 |  | 0 |  | 0 |  | 0 | 21 | 0 | 0.00522 | 0.1 | 0 | 0 |  | Vlastní | Indiv | 0.6343 | 12.69 |  | Práce | Běžná |  |  |  | POL1_7
22 | 722172333 | Potrubí z PPR, D 32x5,4 mm, vč. zed. výpom. | m | 7 |  | 0 |  | 0 |  | 0 | 21 | 0 | 0.00541 | 0.04 | 0 | 0 |  | Vlastní | Indiv | 0.6828 | 4.78 |  | Práce | Běžná |  |  |  | POL1_7
23 | 722172339 | Potrubí PE100 RC, D 110 - prostup pod základem | m | 1 |  | 0 |  | 0 |  | 0 | 21 | 0 | 0.00713 | 0.01 | 0 | 0 |  | Vlastní | Indiv | 0.9227 | 0.92 |  | Práce | Běžná |  |  |  | POL1_
24 | 722181213 | Izolace návleková tl. stěny 13 mm vnitřní průměr 22 mm | m | 3 |  | 0 |  | 0 |  | 0 | 21 | 0 | 4e-05 | 0 | 0 | 0 |  | Vlastní | Indiv | 0.13 | 0.39 |  | Práce | Běžná |  |  |  | POL1_
25 | 722181214 | Izolace návleková tl. stěny 20 mm vnitřní průměr 22 mm | m | 3 |  | 0 |  | 0 |  | 0 | 21 | 0 | 5e-05 | 0 | 0 | 0 |  | Vlastní | Indiv | 0.13 | 0.39 |  | Práce | Běžná |  |  |  | POL1_
26 | 722190401 | Vyvedení a upevnění výpustek DN 15 | kus | 10 |  | 0 |  | 0 |  | 0 | 21 | 0 | 0 | 0 | 0 | 0 |  | Vlastní | Indiv | 0.425 | 4.25 |  | Práce | Běžná |  |  |  | POL1_
27 | 722220111 | Nástěnka pro výtokový ventil G 1/2 | kus | 8 |  | 0 |  | 0 |  | 0 | 21 | 0 | 0 | 0 | 0 | 0 |  | Vlastní | Indiv | 0.272 | 2.18 |  | Práce | Běžná |  |  |  | POL1_7
28 | 722220121 | Nástěnka pro baterii G 1/2 | pár | 1 |  | 0 |  | 0 |  | 0 | 21 | 0 | 0.00148 | 0 | 0 | 0 |  | Vlastní | Indiv | 0.54 | 0.54 |  | Práce | Běžná |  |  |  | POL1_7
29 | 722224111 | Kohouty plnicí a vypouštěcí DN 15 | kus | 2 |  | 0 |  | 0 |  | 0 | 21 | 0 | 0.00013 | 0 | 0 | 0 |  | Vlastní | Indiv | 0.08 | 0.16 |  | Práce | Běžná |  |  |  | POL1_
30 | 722231161 | Ventil pojistný pružinový G 1/2 | kus | 1 |  | 0 |  | 0 |  | 0 | 21 | 0 | 0.0015 | 0 | 0 | 0 |  | Vlastní | Indiv | 0.17 | 0.17 |  | Práce | Běžná |  |  |  | POL1_
31 | 722235122 | Kohout vod.kul,vnitřní-vnitřní z. DN 20 | kus | 2 |  | 0 |  | 0 |  | 0 | 21 | 0 | 0.00037 | 0 | 0 | 0 |  | Vlastní | Indiv | 0.21 | 0.42 |  | Práce | Běžná |  |  |  | POL1_
32 | 722235144 | Kohout vod.kul.s odvodn.vnitř.-vnitř.z.DN 32 | kus | 1 |  | 0 |  | 0 |  | 0 | 21 | 0 | 0.00074 | 0 | 0 | 0 |  | Vlastní | Indiv | 0.269 | 0.27 |  | Práce | Běžná |  |  |  | POL1_
33 | 722235642 | Klapka vod.zpětná vodorovná DN 20 | kus | 1 |  | 0 |  | 0 |  | 0 | 21 | 0 | 0.00025 | 0 | 0 | 0 |  | Vlastní | Indiv | 0.21 | 0.21 |  | Práce | Běžná |  |  |  | POL1_
34 | 722290226 | Zkouška tlaku potrubí DN 50 | m | 33 |  | 0 |  | 0 |  | 0 | 21 | 0 | 0 | 0 | 0 | 0 |  | Vlastní | Indiv | 0.067 | 2.21 |  | Práce | Běžná |  |  |  | POL1_7
35 | 722290234 | Proplach a dezinfekce vodovod.potrubí DN 80 | m | 33 |  | 0 |  | 0 |  | 0 | 21 | 0 | 0 | 0 | 0 | 0 |  | Vlastní | Indiv | 0.062 | 2.05 |  | Práce | Běžná |  |  |  | POL1_7
36 | 734422110 | Tlakoměr diferenční D 60 | kus | 1 |  | 0 |  | 0 |  | 0 | 21 | 0 | 0.00379 | 0 | 0 | 0 |  | Vlastní | Indiv | 0.79 | 0.79 |  | Práce | Běžná |  |  |  | POL1_
37 | 998722103 | Přesun hmot pro vnitřní vodovod, výšky do 24 m | t | 0.18421 |  | 0 |  | 0 |  | 0 | 21 | 0 | 0 | 0 | 0 | 0 |  | Vlastní | Indiv | 1.421 | 0.26 |  | Práce | Běžná |  |  |  | POL1_7
38 | 722181213 | Izolace návleková tl. stěny 13 mm vnitřní průměr 25 mm | m | 10 |  | 0 |  | 0 |  | 0 | 21 | 0 | 6e-05 | 0 | 0 | 0 |  | Vlastní | Indiv | 0.129 | 1.29 |  | R-položka | Běžná |  |  |  | POL12_1
39 | 722181213 | Izolace návleková tl. stěny 13 mm vnitřní průměr 32 mm | m | 7 |  | 0 |  | 0 |  | 0 | 21 | 0 | 6e-05 | 0 | 0 | 0 |  | Vlastní | Indiv | 0.142 | 0.99 |  | R-položka | Běžná |  |  |  | POL12_1
40 | 722181214 | Izolace návleková tl. stěny 20 mm vnitřní průměr 25 mm | m | 10 |  | 0 |  | 0 |  | 0 | 21 | 0 | 7e-05 | 0 | 0 | 0 |  | Vlastní | Indiv | 0.129 | 1.29 |  | R-položka | Běžná |  |  |  | POL12_1
Díl: | 725 | Zařizovací předměty |  |  |  | 0 |  | 0 |  | 0 |  | 0 |  | 0.16 |  | 0 |  |  |  |  | 16.36 | [6 empty] | DIL
41 | 725014131 | Klozet závěsný+ sedátko, bílý včetně sedátka v bílé barvě | soubor | 1 |  | 0 |  | 0 |  | 0 | 21 | 0 | 0.01772 | 0.02 | 0 | 0 |  | Vlastní | Indiv | 0.97 | 0.97 |  | Práce | Běžná |  |  |  | POL1_7
42 | 725017153 | Umyvadlo invalidní 64 x 55 cm, bílé | soubor | 1 |  | 0 |  | 0 |  | 0 | 21 | 0 | 0.01701 | 0.02 | 0 | 0 |  | Vlastní | Indiv | 1.25 | 1.25 |  | Práce | Běžná |  |  |  | POL1_7
43 | 725017163 | Umyvadlo na šrouby 60 x 48 cm, bílé | soubor | 1 |  | 0 |  | 0 |  | 0 | 21 | 0 | 0.01651 | 0.02 | 0 | 0 |  | Vlastní | Indiv | 1.19 | 1.19 |  | Práce | Běžná |  |  |  | POL1_7
44 | 725019101 | Výlevka závěsná 455x380x355mm vč.sifonu | soubor | 1 |  | 0 |  | 0 |  | 0 | 21 | 0 | 0.01444 | 0.01 | 0 | 0 |  | Vlastní | Indiv | 1.25 | 1.25 |  | Práce | Běžná |  |  |  | POL1_7
45 | 725034131 | Klozet KOMBI pro invalidy 715x360x480 D+M včetně sedátka v bílé barvě | soubor | 1 |  | 0 |  | 0 |  | 0 | 21 | 0 | 0.02089 | 0.02 | 0 | 0 |  | Vlastní | Indiv | 0.97 | 0.97 |  | Práce | Běžná |  |  |  | POL1_
46 | 725122231 | Pisoár s radarovým splachovačem | soubor | 1 |  | 0 |  | 0 |  | 0 | 21 | 0 | 0.016 | 0.02 | 0 | 0 |  | Vlastní | Indiv | 1.1 | 1.1 |  | Práce | Běžná |  |  |  | POL1_
47 | 725291141 | Madlo k umyvadlu tříbodové dl.500 mm v.305mm pravé prov. | ks | 1 |  | 0 |  | 0 |  | 0 | 21 | 0 | 0.0018 | 0 | 0 | 0 |  | Vlastní | Indiv | 0.38 | 0.38 |  | Práce | Běžná |  |  |  | POL1_
48 | 725291142 | Madlo pevné nerez s dl. 900 mm | soubor | 1 |  | 0 |  | 0 |  | 0 | 21 | 0 | 0.002 | 0 | 0 | 0 |  | Vlastní | Indiv | 0.38 | 0.38 |  | Práce | Běžná |  |  |  | POL1_
49 | 725291146 | Madlo sklopné nerez dl. 800x200 mm | soubor | 1 |  | 0 |  | 0 |  | 0 | 21 | 0 | 0.0022 | 0 | 0 | 0 |  | Vlastní | Indiv | 0.38 | 0.38 |  | Práce | Běžná |  |  |  | POL1_
50 | 725292001 | Zásobník na toaletní papír nerezový uzamykatelný | soubor | 2 |  | 0 |  | 0 |  | 0 | 21 | 0 | 0.00206 | 0 | 0 | 0 |  | Vlastní | Indiv | 0.23 | 0.46 |  | Práce | Běžná |  |  |  | POL1_
51 | 725292035 | WC štětka nerez lesk | soubor | 2 |  | 0 |  | 0 |  | 0 | 21 | 0 | 0.00026 | 0 | 0 | 0 |  | Vlastní | Indiv | 0.16 | 0.32 |  | Práce | Běžná |  |  |  | POL1_
52 | 725292041 | Elektrický bezdotykový osoušeč rukou s nerez matným krytem | soubor | 2 |  | 0 |  | 0 |  | 0 | 21 | 0 | 0.00056 | 0 | 0 | 0 |  | Vlastní | Indiv | 0.23 | 0.46 |  | Práce | Běžná |  |  |  | POL1_
53 | 725292042 | Dávkovač tekutého mýdla nerezový 1 l | soubor | 2 |  | 0 |  | 0 |  | 0 | 21 | 0 | 0.00066 | 0 | 0 | 0 |  | Vlastní | Indiv | 0.23 | 0.46 |  | Práce | Běžná |  |  |  | POL1_
54 | 725292043 | Odpadkový koš kulatý 12l chrom | soubor | 1 |  | 0 |  | 0 |  | 0 | 21 | 0 | 0.00126 | 0 | 0 | 0 |  | Vlastní | Indiv | 0.233 | 0.23 |  | Práce | Běžná |  |  |  | POL1_
55 | 725292044 | Zrcadlo 50x100cm tl.4mm | soubor | 2 |  | 0 |  | 0 |  | 0 | 21 | 0 | 0.00076 | 0 | 0 | 0 |  | Vlastní | Indiv | 0.2345 | 0.47 |  | Práce | Běžná |  |  |  | POL1_
56 | 725536242 | Ohřívač elek. zásobníkový závěsný 30 | soubor | 1 |  | 0 |  | 0 |  | 0 | 21 | 0 | 0.05272 | 0.05 | 0 | 0 |  | Vlastní | Indiv | 2.858 | 2.86 |  | Práce | Běžná |  |  |  | POL1_
57 | 725814101 | Ventil rohový s filtrem DN 15 x DN 10 | soubor | 7 |  | 0 |  | 0 |  | 0 | 21 | 0 | 0.00024 | 0 | 0 | 0 |  | Vlastní | Indiv | 0.124 | 0.87 |  | Práce | Běžná |  |  |  | POL1_7
58 | 725823111 | Automatická nerezová baterie s infračerveným senzorem | kus | 2 |  | 0 |  | 0 |  | 0 | 21 | 0 | 0.0017 | 0 | 0 | 0 |  | Vlastní | Indiv | 0.45 | 0.9 |  | Práce | Běžná |  |  |  | POL1_
59 | 725825111 | Baterie dřezová nástěnná pro výlevku standardní | kus | 1 |  | 0 |  | 0 |  | 0 | 21 | 0 | 0.00102 | 0 | 0 | 0 |  | Vlastní | Indiv | 0.48 | 0.48 |  | Práce | Běžná |  |  |  | POL1_
60 | 725860107 | Sifon umyvadlový click-clack-nerez | kus | 2 |  | 0 |  | 0 |  | 0 | 21 | 0 | 0 | 0 | 0 | 0 |  | Vlastní | Indiv | 0.246 | 0.49 |  | Práce | Běžná |  |  |  | POL1_7
61 | 725860111R22 | Připojovací koleno DN100 D+M | kus | 1 |  | 0 |  | 0 |  | 0 | 21 | 0 | 0 | 0 | 0 | 0 |  | Vlastní | Indiv | 0 | 0 |  | Práce | Běžná |  |  |  | POL1_7
62 | 725860217 | Kondenzační sifon DN32 | kus | 1 |  | 0 |  | 0 |  | 0 | 21 | 0 | 0 | 0 | 0 | 0 |  | Vlastní | Indiv | 0.2 | 0.2 |  | Práce | Běžná |  |  |  | POL1_7
63 | 998725103 | Přesun hmot pro zařizovací předměty, výšky do 24 m | t | 0.17725 |  | 0 |  | 0 |  | 0 | 21 | 0 | 0 | 0 | 0 | 0 |  | Vlastní | Indiv | 1.629 | 0.29 |  | Práce | Běžná |  |  |  | POL1_7
Díl: | 726 | Instalační prefabrikáty |  |  |  | 0 |  | 0 |  | 0 |  | 0 |  | 0.01 |  | 0 |  |  |  |  | 1.77 | [6 empty] | DIL
64 | 726211123 | Předstěnový systém WC vč.tlačítka | soubor | 1 |  | 0 |  | 0 |  | 0 | 21 | 0 | 0.00701 | 0.01 | 0 | 0 |  | Vlastní | Indiv | 1.77 | 1.77 |  | Práce | Běžná |  |  |  | POL1_7
|  | Včetně dodávky a připevnění montážního prvku vč. napojení na kanalizační popř. vodovodní potrubí. | [25 empty] | POP
Díl: | 799 | Ostatní |  |  |  | 0 |  | 0 |  | 0 |  | 0 |  | 0 |  | 0 |  |  |  |  | 0 | [6 empty] | DIL
65 | 799PC001 | Úklid staveniště | soub | 1 |  | 0 |  | 0 |  | 0 | 21 | 0 | 0 | 0 | 0 | 0 |  | Vlastní | Indiv | 0 | 0 |  | Specifikace | Běžná |  |  |  | POL3_7
[26 empty] | 12 | 21 | DPH
| Celkem |  |  |  |  | 0 | [19 empty] | 0 | 0 | SUM
Poznámky uchazeče k zadání
POPUZIV
END
Note on S6: Jedná se o informaci, zda se jedná o položku, která je do rozpočtu zadána z cenové soustavy RTS, nebo vlastní.
Note on T6: Jedná se o název CÚ, která je zadána u položky rozpočtu

## SO.03 03.3 Pol
Položkový rozpočet | [27 empty] | #TypZaznamu#
S: | NP24021 | Hranice - revitalizace nábřeží | [25 empty] | STA
O: | SO.03 | Stavební úpravy stávajícího objektu | [22 empty] | STA |  |  | OBJ
R: | 03.3 | Vnitřní vodovod | [25 empty] | ROZ
P.č. | Číslo položky | Název položky | MJ | Množství | Cena / MJ | Celkem | Dodávka | Dodávka celk. | Montáž | Montáž celk. | DPH | Cena s DPH | Hmotnost / MJ | Hmotnost celk.(t) | Dem. hmotnost / MJ | Dem. hmotnost celk.(t) | Ceník | Cen. soustava / platnost | Cenová úroveň | Nhod / MJ | Nhod celk. | Dodavatel | Typ položky | Stav položky
Díl: | 1 | Zemní práce |  |  |  | 0 |  | 0 |  | 0 |  | 0 |  | 10.71 |  | 0 |  |  |  |  | 30.24 | [6 empty] | DIL
1 | 132201111R00 | Hloubení rýh š.do 60 cm v hor.3 do 100 m3, STROJNĚ | m3 | 23.4 |  | 0 |  | 0 |  | 0 | 21 | 0 | 0 | 0 | 0 | 0 |  | RTS 24/ II | RTS 24/ I | 0.23 | 5.38 |  | Práce | Běžná |  |  |  | POL1_1
|  | 30*0,6*1,3 |  | 23.4 | [23 empty] | VV | 0
2 | 132201219R00 | Přípl.za lepivost,hloubení rýh 200cm,hor.3,STROJNĚ | m3 | 23.4 |  | 0 |  | 0 |  | 0 | 21 | 0 | 0 | 0 | 0 | 0 |  | RTS 24/ II | RTS 24/ I | 0.084 | 1.97 |  | Práce | Běžná |  |  |  | POL1_1
3 | 161101101R00 | Svislé přemístění výkopku z hor.1-4 do 2,5 m | m3 | 23.4 |  | 0 |  | 0 |  | 0 | 21 | 0 | 0 | 0 | 0 | 0 |  | RTS 24/ II | RTS 24/ I | 0.345 | 8.07 |  | Práce | Běžná |  |  |  | POL1_1
4 | 162201102R00 | Vodorovné přemístění výkopku z hor.1-4 do 50 m | m3 | 23.4 |  | 0 |  | 0 |  | 0 | 21 | 0 | 0 | 0 | 0 | 0 |  | RTS 24/ II | RTS 24/ I | 0.074 | 1.73 |  | Práce | Běžná |  |  |  | POL1_1
5 | 174101101R00 | Zásyp jam, rýh, šachet se zhutněním | m3 | 15.3 |  | 0 |  | 0 |  | 0 | 21 | 0 | 0 | 0 | 0 | 0 |  | RTS 24/ II | RTS 24/ I | 0.202 | 3.09 |  | Práce | Běžná |  |  |  | POL1_1
|  | 23,4-6,3-1,8 |  | 15.3 | [23 empty] | VV | 0
6 | 175101101R00 | Obsyp potrubí bez prohození sypaniny | m3 | 6.3 |  | 0 |  | 0 |  | 0 | 21 | 0 | 0 | 0 | 0 | 0 |  | RTS 24/ II | RTS 24/ I | 1.587 | 10 |  | Práce | Běžná |  |  |  | POL1_1
|  | 30*0,6*0,35 |  | 6.3 | [23 empty] | VV | 0
7 | 58330000.AR | Kamenivo těžené 0/4 tříděné | t | 10.71 |  | 0 |  | 0 |  | 0 | 21 | 0 | 1 | 10.71 | 0 | 0 | SPCM | RTS 24/ II | RTS 24/ I | 0 | 0 |  | Specifikace | Běžná |  |  |  | POL3_1
|  | Odkaz na mn. položky pořadí 6 : 6,30000*1,7 |  | 10.71 | [23 empty] | VV | 5
Díl: | 4 | Vodorovné konstrukce |  |  |  | 0 |  | 0 |  | 0 |  | 0 |  | 3.4 |  | 0 |  |  |  |  | 2.37 | [6 empty] | DIL
8 | 451573111R00 | Lože pod potrubí ze štěrkopísku do 63 mm | m3 | 1.8 |  | 0 |  | 0 |  | 0 | 21 | 0 | 1.8908 | 3.4 | 0 | 0 |  | RTS 24/ II | RTS 24/ I | 1.317 | 2.37 |  | Práce | Běžná |  |  |  | POL1_1
|  | 30*0,6*0,1 |  | 1.8 | [23 empty] | VV | 0
Díl: | 8 | Trubní vedení |  |  |  | 0 |  | 0 |  | 0 |  | 0 |  | 0 |  | 0 |  |  |  |  | 1.12 | [6 empty] | DIL
9 | 899731113R00 | Vodič signalizační CYY 4 mm2 | m | 33 |  | 0 |  | 0 |  | 0 | 21 | 0 | 5e-05 | 0 | 0 | 0 |  | RTS 24/ II | RTS 24/ I | 0.034 | 1.12 |  | Práce | Běžná |  |  |  | POL1_
10 | 28322026 | Fólie tl.1,0, š. 600 mm zemní | m | 30 |  | 0 |  | 0 |  | 0 | 21 | 0 | 0 | 0 | 0 | 0 |  | Vlastní | Indiv | 0 | 0 |  | Specifikace | Běžná |  |  |  | POL3_1
Díl: | 99 | Staveništní přesun hmot |  |  |  | 0 |  | 0 |  | 0 |  | 0 |  | 0 |  | 0 |  |  |  |  | 2.99 | [6 empty] | DIL
11 | 998276101R00 | Přesun hmot, trubní vedení plastová, otevř. výkop | t | 14.115 |  | 0 |  | 0 |  | 0 | 21 | 0 | 0 | 0 | 0 | 0 |  | RTS 24/ II | RTS 24/ I | 0.2115 | 2.99 |  | Přesun hmot | Běžná |  |  |  | POL7_
Díl: | M23 | Montáže potrubí |  |  |  | 0 |  | 0 |  | 0 |  | 0 |  | 0.01 |  | 0 |  |  |  |  | 2.37 | [6 empty] | DIL
12 | 230180010R00 | Montáž trub z plastických hmot PE, PP, 32 x 2,9 | m | 30 |  | 0 |  | 0 |  | 0 | 21 | 0 | 0 | 0 | 0 | 0 |  | RTS 24/ II | RTS 24/ I | 0.079 | 2.37 |  | Práce | Běžná |  |  |  | POL1_1
13 | 28614303R | Trubka PP-R S5, PN 10, D 32 x 2,9 mm | m | 31.5 |  | 0 |  | 0 |  | 0 | 21 | 0 | 0.00033 | 0.01 | 0 | 0 | SPCM | RTS 24/ II | RTS 24/ I | 0 | 0 |  | Specifikace | Běžná |  |  |  | POL3_
|  | Odkaz na mn. položky pořadí 12 : 30,00000 |  | 30 | [23 empty] | VV | 5
|  | Koeficient : 0,05 |  | 1.5 | [23 empty] | VV | 4
Díl: | D96 | Přesuny suti a vybouraných hmot |  |  |  | 0 |  | 0 |  | 0 |  | 0 |  | 0 |  | 0 |  |  |  |  | 8.11 | [6 empty] | DIL
14 | 979087212R00 | Nakládání suti na dopravní prostředky | t | 13.7 |  | 0 |  | 0 |  | 0 | 21 | 0 | 0 | 0 | 0 | 0 |  | RTS 24/ II | RTS 24/ I | 0.099 | 1.36 |  | Práce | Běžná |  |  |  | POL1_1
15 | 979081111R00 | Odvoz suti a vybour. hmot na skládku do 1 km | t | 13.77 |  | 0 |  | 0 |  | 0 | 21 | 0 | 0 | 0 | 0 | 0 |  | RTS 24/ II | RTS 24/ I | 0.49 | 6.75 |  | Práce | Běžná |  |  |  | POL1_1
16 | 979081121R00 | Příplatek k odvozu za každý další 1 km | t | 137.7 |  | 0 |  | 0 |  | 0 | 21 | 0 | 0 | 0 | 0 | 0 |  | RTS 24/ II | RTS 24/ I | 0 | 0 |  | Práce | Běžná |  |  |  | POL1_1
17 | 979999973R00 | Poplatek za uložení, zemina a kamení, (skup.170504) | t | 1.37 |  | 0 |  | 0 |  | 0 | 21 | 0 | 0 | 0 | 0 | 0 |  | RTS 24/ II | RTS 24/ I | 0 | 0 |  | Práce | Běžná |  |  |  | POL1_1
|  | 13,7*0,1 |  | 1.37 | [23 empty] | VV | 0
18 | 9799997NC | Uložení zeminy a kamení v recyklačním centru | t | 12.33 |  | 0 |  | 0 |  | 0 | 21 | 0 | 0 | 0 | 0 | 0 |  | Vlastní | Indiv | 0 | 0 |  | Práce | Běžná |  |  |  | POL1_
|  | 13,7*0,9 |  | 12.33 | [23 empty] | VV | 0
[26 empty] | 12 | 21 | DPH
| Celkem |  |  |  |  | 0 | [19 empty] | 0 | 0 | SUM
Poznámky uchazeče k zadání
POPUZIV
END
Note on S6: Jedná se o informaci, zda se jedná o položku, která je do rozpočtu zadána z cenové soustavy RTS, nebo vlastní.
Note on T6: Jedná se o název CÚ, která je zadána u položky rozpočtu

## SO.03 03.4 Pol
Položkový rozpočet | [27 empty] | #TypZaznamu#
S: | NP24021 | Hranice - revitalizace nábřeží | [25 empty] | STA
O: | SO.03 | Stavební úpravy stávajícího objektu | [22 empty] | STA |  |  | OBJ
R: | 03.4 | Splašková kanalizace - přípojka | [25 empty] | ROZ
P.č. | Číslo položky | Název položky | MJ | Množství | Cena / MJ | Celkem | Dodávka | Dodávka celk. | Montáž | Montáž celk. | DPH | Cena s DPH | Hmotnost / MJ | Hmotnost celk.(t) | Dem. hmotnost / MJ | Dem. hmotnost celk.(t) | Ceník | Cen. soustava / platnost | Cenová úroveň | Nhod / MJ | Nhod celk. | Dodavatel | Typ položky | Stav položky
Díl: | 1 | Zemní práce |  |  |  | 0 |  | 0 |  | 0 |  | 0 |  | 13.6 |  | 0 |  |  |  |  | 43.11 | [6 empty] | DIL
1 | 132201211R00 | Hloubení rýh š.do 200 cm hor.3 do 100 m3,STROJNĚ | m3 | 35.75 |  | 0 |  | 0 |  | 0 | 21 | 0 | 0 | 0 | 0 | 0 |  | RTS 24/ II | RTS 24/ I | 0.2 | 7.15 |  | Práce | Běžná |  |  |  | POL1_1
|  | 16*1*1,7+(1,5*1,5*1,9)+(1,5*1,5*1,9) |  | 35.75 | [23 empty] | VV | 0
2 | 132201219R00 | Přípl.za lepivost,hloubení rýh 200cm,hor.3,STROJNĚ | m3 | 35.75 |  | 0 |  | 0 |  | 0 | 21 | 0 | 0 | 0 | 0 | 0 |  | RTS 24/ II | RTS 24/ I | 0.084 | 3 |  | Práce | Běžná |  |  |  | POL1_1
3 | 161101101R00 | Svislé přemístění výkopku z hor.1-4 do 2,5 m | m3 | 35.75 |  | 0 |  | 0 |  | 0 | 21 | 0 | 0 | 0 | 0 | 0 |  | RTS 24/ II | RTS 24/ I | 0.345 | 12.33 |  | Práce | Běžná |  |  |  | POL1_1
4 | 162201102R00 | Vodorovné přemístění výkopku z hor.1-4 do 50 m | m3 | 35.75 |  | 0 |  | 0 |  | 0 | 21 | 0 | 0 | 0 | 0 | 0 |  | RTS 24/ II | RTS 24/ I | 0.074 | 2.65 |  | Práce | Běžná |  |  |  | POL1_1
5 | 174101101R00 | Zásyp jam, rýh, šachet se zhutněním | m3 | 26.15 |  | 0 |  | 0 |  | 0 | 21 | 0 | 0 | 0 | 0 | 0 |  | RTS 24/ II | RTS 24/ I | 0.202 | 5.28 |  | Práce | Běžná |  |  |  | POL1_1
|  | 27,2-8-1,6+8,55 |  | 26.15 | [23 empty] | VV | 0
6 | 175101101R00 | Obsyp potrubí bez prohození sypaniny | m3 | 8 |  | 0 |  | 0 |  | 0 | 21 | 0 | 0 | 0 | 0 | 0 |  | RTS 24/ II | RTS 24/ I | 1.587 | 12.7 |  | Práce | Běžná |  |  |  | POL1_1
|  | 16*1*0,5 |  | 8 | [23 empty] | VV | 0
7 | 58330000.AR | Kamenivo těžené 0/4 tříděné | t | 13.6 |  | 0 |  | 0 |  | 0 | 21 | 0 | 1 | 13.6 | 0 | 0 | SPCM | RTS 24/ II | RTS 24/ I | 0 | 0 |  | Specifikace | Běžná |  |  |  | POL3_1
|  | Odkaz na mn. položky pořadí 6 : 8,00000*1,7 |  | 13.6 | [23 empty] | VV | 5
Díl: | 4 | Vodorovné konstrukce |  |  |  | 0 |  | 0 |  | 0 |  | 0 |  | 3.03 |  | 0 |  |  |  |  | 2.11 | [6 empty] | DIL
8 | 451573111R00 | Lože pod potrubí ze štěrkopísku do 63 mm | m3 | 1.6 |  | 0 |  | 0 |  | 0 | 21 | 0 | 1.8908 | 3.03 | 0 | 0 |  | RTS 24/ II | RTS 24/ I | 1.317 | 2.11 |  | Práce | Běžná |  |  |  | POL1_1
Díl: | 8 | Trubní vedení |  |  |  | 0 |  | 0 |  | 0 |  | 0 |  | 3.46 |  | 0 |  |  |  |  | 0 | [6 empty] | DIL
9 | 894411111C22 | Revizní šachta DN425, dodávka a montáž | kus | 1 |  | 0 |  | 0 |  | 0 | 21 | 0 | 0 | 0 | 0 | 0 |  | Vlastní | Indiv | 0 | 0 |  | Práce | Běžná |  |  |  | POL1_1
10 | 894411111C23 | Napojení na kanalizační řad - výřezem | kus | 1 |  | 0 |  | 0 |  | 0 | 21 | 0 | 0 | 0 | 0 | 0 |  | Vlastní | Indiv | 0 | 0 |  | Práce | Běžná |  |  |  | POL1_1
11 | 831350114 | Protlak pod cyklostezkou DN250 | m | 6 |  | 0 |  | 0 |  | 0 | 21 | 0 | 0.5764 | 3.46 | 0 | 0 |  | Vlastní | Indiv | 0 | 0 |  | Agregovaná položka | Běžná |  |  |  | POL2_
Díl: | 99 | Staveništní přesun hmot |  |  |  | 0 |  | 0 |  | 0 |  | 0 |  | 0 |  | 0 |  |  |  |  | 3.52 | [6 empty] | DIL
12 | 998276101R00 | Přesun hmot, trubní vedení plastová, otevř. výkop | t | 16.6252 |  | 0 |  | 0 |  | 0 | 21 | 0 | 0 | 0 | 0 | 0 |  | RTS 24/ II | RTS 24/ I | 0.2115 | 3.52 |  | Přesun hmot | Běžná |  |  |  | POL7_
Díl: | 721 | Vnitřní kanalizace |  |  |  | 0 |  | 0 |  | 0 |  | 0 |  | 0.04 |  | 0 |  |  |  |  | 10.4 | [6 empty] | DIL
13 | 721176424 | Potrubí PP UR2 ležaté v zemi DN 150 | m | 16 |  | 0 |  | 0 |  | 0 | 21 | 0 | 0.00242 | 0.04 | 0 | 0 |  | Vlastní | Indiv | 0.65 | 10.4 |  | Práce | Běžná |  |  |  | POL1_1
Díl: | D96 | Přesuny suti a vybouraných hmot |  |  |  | 0 |  | 0 |  | 0 |  | 0 |  | 0 |  | 0 |  |  |  |  | 9.62 | [6 empty] | DIL
14 | 979087212R00 | Nakládání suti na dopravní prostředky | t | 16.32 |  | 0 |  | 0 |  | 0 | 21 | 0 | 0 | 0 | 0 | 0 |  | RTS 24/ II | RTS 24/ I | 0.099 | 1.62 |  | Práce | Běžná |  |  |  | POL1_1
15 | 979081111R00 | Odvoz suti a vybour. hmot na skládku do 1 km | t | 16.32 |  | 0 |  | 0 |  | 0 | 21 | 0 | 0 | 0 | 0 | 0 |  | RTS 24/ II | RTS 24/ I | 0.49 | 8 |  | Práce | Běžná |  |  |  | POL1_1
|  | 9,6*1,7 |  | 16.32 | [23 empty] | VV | 0
16 | 979081121R00 | Příplatek k odvozu za každý další 1 km | t | 163.2 |  | 0 |  | 0 |  | 0 | 21 | 0 | 0 | 0 | 0 | 0 |  | RTS 24/ II | RTS 24/ I | 0 | 0 |  | Práce | Běžná |  |  |  | POL1_1
17 | 979999973R00 | Poplatek za uložení, zemina a kamení, (skup.170504) | t | 1.632 |  | 0 |  | 0 |  | 0 | 21 | 0 | 0 | 0 | 0 | 0 |  | RTS 24/ II | RTS 24/ I | 0 | 0 |  | Práce | Běžná |  |  |  | POL1_1
|  | 16,32*0,1 |  | 1.632 | [23 empty] | VV | 0
18 | 9799997NC | Uložení zeminy a kamení v recyklačním centru | t | 14.688 |  | 0 |  | 0 |  | 0 | 21 | 0 | 0 | 0 | 0 | 0 |  | Vlastní | Indiv | 0 | 0 |  | Práce | Běžná |  |  |  | POL1_
|  | 16,32*0,9 |  | 14.688 | [23 empty] | VV | 0
[26 empty] | 12 | 21 | DPH
| Celkem |  |  |  |  | 0 | [19 empty] | 0 | 0 | SUM
Poznámky uchazeče k zadání
POPUZIV
END
Note on S6: Jedná se o informaci, zda se jedná o položku, která je do rozpočtu zadána z cenové soustavy RTS, nebo vlastní.
Note on T6: Jedná se o název CÚ, která je zadána u položky rozpočtu

## SO.03 03.5 Pol
Položkový rozpočet | [27 empty] | #TypZaznamu#
S: | NP24021 | Hranice - revitalizace nábřeží | [25 empty] | STA
O: | SO.03 | Stavební úpravy stávajícího objektu | [22 empty] | STA |  |  | OBJ
R: | 03.5 | Elektroinstalace | [25 empty] | ROZ
P.č. | Číslo položky | Název položky | MJ | Množství | Cena / MJ | Celkem | Dodávka | Dodávka celk. | Montáž | Montáž celk. | DPH | Cena s DPH | Hmotnost / MJ | Hmotnost celk.(t) | Dem. hmotnost / MJ | Dem. hmotnost celk.(t) | Ceník | Cen. soustava / platnost | Cenová úroveň | Nhod / MJ | Nhod celk. | Dodavatel | Typ položky | Stav položky
Díl: | 90 | Hodinové zúčtovací sazby (HZS) |  |  |  | 0 |  | 0 |  | 0 |  | 0 |  | 0 |  | 0 |  |  |  |  | 0 | [6 empty] | DIL
1 | 913R00 | Hzs - Stavební dělník | h | 30 |  | 0 |  | 0 |  | 0 | 21 | 0 | 0 | 0 | 0 | 0 |  | Vlastní | Indiv | 0 | 0 |  | Práce | Běžná |  |  |  | POL1_1
|  | Sekání drážek zazdění | [25 empty] | POP
2 | 905R01 | Hzs-revize provoz.souboru a st.obj. | h | 10 |  | 0 |  | 0 |  | 0 | 21 | 0 | 0 | 0 | 0 | 0 |  | Vlastní | Indiv | 0 | 0 |  | Práce | Běžná |  |  |  | POL1_1
|  | Revize | [25 empty] | POP
3 | 900R24 | HZS práce v ceníku neobsažené sálavé panely, termostaty časové relé | h | 18 |  | 0 |  | 0 |  | 0 | 21 | 0 | 0 | 0 | 0 | 0 |  | Vlastní | Indiv | 0 | 0 |  | Práce | Běžná |  |  |  | POL1_1
|  | elektromontér v tarifní třídě 7 | [25 empty] | POP
Díl: | M21 | Elektromontáže |  |  |  | 0 |  | 0 |  | 0 |  | 0 |  | 0.17 |  | 0 |  |  |  |  | 0 | [6 empty] | DIL
4 | 210200211R00 | Svítidlo žárovkové stropní přisazené, 1 zdroj | kus | 11 |  | 0 |  | 0 |  | 0 | 21 | 0 | 0 | 0 | 0 | 0 |  | Vlastní | Indiv | 0 | 0 |  | Práce | Běžná |  |  |  | POL1_9
5 | 210200251R00 | Svítidlo žárovkové stropní vestavné, 1 zdroj | kus | 5 |  | 0 |  | 0 |  | 0 | 21 | 0 | 0 | 0 | 0 | 0 |  | Vlastní | Indiv | 0 | 0 |  | Práce | Běžná |  |  |  | POL1_9
6 | 210200271R00 | Svítidlo žárovkové stěnové přisazené, 1 zdroj | kus | 2 |  | 0 |  | 0 |  | 0 | 21 | 0 | 0 | 0 | 0 | 0 |  | Vlastní | Indiv | 0 | 0 |  | Práce | Běžná |  |  |  | POL1_9
7 | 210110062R00 | Infrapasivní spínač osvětlení | kus | 4 |  | 0 |  | 0 |  | 0 | 21 | 0 | 0 | 0 | 0 | 0 |  | Vlastní | Indiv | 0 | 0 |  | Práce | Běžná |  |  |  | POL1_9
8 | 210110041RT6 | Spínač zapuštěný jednopólový, řazení 1 | kus | 2 |  | 0 |  | 0 |  | 0 | 21 | 0 | 0.00011 | 0 | 0 | 0 |  | Vlastní | Indiv | 0 | 0 |  | Práce | Běžná |  |  |  | POL1_9
|  | vč. dodávky strojku, rámečku a krytu | [25 empty] | POP
9 | 210111011RT6 | Zásuvka domovní zapuštěná - provedení 2P+PE | kus | 5 |  | 0 |  | 0 |  | 0 | 21 | 0 | 9e-05 | 0 | 0 | 0 |  | Vlastní | Indiv | 0 | 0 |  | Práce | Běžná |  |  |  | POL1_9
|  | včetně dodávky zásuvky a rámečku | [25 empty] | POP
10 | 210111116R00 | Zásuvka průmyslová IP 67 3P+N+PE 16 A | kus | 1 |  | 0 |  | 0 |  | 0 | 21 | 0 | 0 | 0 | 0 | 0 |  | Vlastní | Indiv | 0 | 0 |  | Práce | Běžná |  |  |  | POL1_9
11 | 210190002R00 | Montáž celoplechových rozvodnic do váhy 50 kg | kus | 2 |  | 0 |  | 0 |  | 0 | 21 | 0 | 0 | 0 | 0 | 0 |  | Vlastní | Indiv | 0 | 0 |  | Práce | Běžná |  |  |  | POL1_9
12 | 210010311RT3 | Krabice univerzální KU, bez zapojení, kruhová | kus | 5 |  | 0 |  | 0 |  | 0 | 21 | 0 | 3e-05 | 0 | 0 | 0 |  | Vlastní | Indiv | 0 | 0 |  | Práce | Běžná |  |  |  | POL1_9
|  | včetně dodávky KU 68-1901 bez víčka | [25 empty] | POP
13 | 210010321RT1 | Krabice univerzální KU a odbočná KO se zapoj.,kruh | kus | 3 |  | 0 |  | 0 |  | 0 | 21 | 0 | 9e-05 | 0 | 0 | 0 |  | Vlastní | Indiv | 0 | 0 |  | Práce | Běžná |  |  |  | POL1_9
|  | vč.dodávky krabice KU 68-1903 | [25 empty] | POP
14 | 210010322R00 | Krabice rozvodná KR 97, se zapojením, kruhová | kus | 4 |  | 0 |  | 0 |  | 0 | 21 | 0 | 0 | 0 | 0 | 0 |  | Vlastní | Indiv | 0 | 0 |  | Práce | Běžná |  |  |  | POL1_9
15 | 210110051RT6 | Ovladač zapuštěný s doutnavkou | kus | 2 |  | 0 |  | 0 |  | 0 | 21 | 0 | 0.00011 | 0 | 0 | 0 |  | Vlastní | Indiv | 0 | 0 |  | Práce | Běžná |  |  |  | POL1_9
|  | vč. dodávky strojku, doutnavky, rámečku a krytu | [25 empty] | POP
16 | 210800105RT1 | Kabel CYKY 750 V 3x1,5 mm2 uložený pod omítkou | m | 250 |  | 0 |  | 0 |  | 0 | 21 | 0 | 0.00016 | 0.04 | 0 | 0 |  | Vlastní | Indiv | 0 | 0 |  | Práce | Běžná |  |  |  | POL1_9
|  | včetně dodávky kabelu | [25 empty] | POP
17 | 210800106RT1 | Kabel CYKY 750 V 3x2,5 mm2 uložený pod omítkou | m | 300 |  | 0 |  | 0 |  | 0 | 21 | 0 | 0.00021 | 0.06 | 0 | 0 |  | Vlastní | Indiv | 0 | 0 |  | Práce | Běžná |  |  |  | POL1_9
|  | včetně dodávky kabelu | [25 empty] | POP
18 | 210800116RT1 | Kabel CYKY 750 V 5x2,5 mm2 uložený pod omítkou | m | 10 |  | 0 |  | 0 |  | 0 | 21 | 0 | 0.00032 | 0 | 0 | 0 |  | Vlastní | Indiv | 0 | 0 |  | Práce | Běžná |  |  |  | POL1_9
|  | včetně dodávky kabelu | [25 empty] | POP
19 | 210802671RT1 | Šňůra H07RN-F (CGTG) 3 x 0,75 mm2 pevně uložená | m | 15 |  | 0 |  | 0 |  | 0 | 21 | 0 | 0.00019 | 0 | 0 | 0 |  | Vlastní | Indiv | 0 | 0 |  | Práce | Běžná |  |  |  | POL1_9
|  | včetně dodávky šňůry | [25 empty] | POP
20 | 210860221R00 | Kabel speciální JYTY s Al 2 x 1 mm pevně uložený | m | 5 |  | 0 |  | 0 |  | 0 | 21 | 0 | 0 | 0 | 0 | 0 |  | Vlastní | Indiv | 0 | 0 |  | Práce | Běžná |  |  |  | POL1_9
21 | 210800118RT1 | Kabel CYKY 750 V 5 žil uložený pod omítkou | m | 15 |  | 0 |  | 0 |  | 0 | 21 | 0 | 0.00056 | 0.01 | 0 | 0 |  | Vlastní | Indiv | 0 | 0 |  | Práce | Běžná |  |  |  | POL1_9
|  | včetně dodávky kabelu 5x6 mm2 | [25 empty] | POP
22 | 210220452RT1 | Ochranné spoj. v prádel.,koupel.,Cu4-16 mm2 pevně | m | 100 |  | 0 |  | 0 |  | 0 | 21 | 0 | 6e-05 | 0.01 | 0 | 0 |  | Vlastní | Indiv | 0 | 0 |  | Práce | Běžná |  |  |  | POL1_9
|  | včetně dodávky CY 6 z/zl | [25 empty] | POP
23 | 210100001R00 | Ukončení vodičů v rozvaděči + zapojení do 2,5 mm2 | kus | 68 |  | 0 |  | 0 |  | 0 | 21 | 0 | 0 | 0 | 0 | 0 |  | Vlastní | Indiv | 0 | 0 |  | Práce | Běžná |  |  |  | POL1_9
24 | 210100002R00 | Ukončení vodičů v rozvaděči + zapojení do 6 mm2 | kus | 10 |  | 0 |  | 0 |  | 0 | 21 | 0 | 0 | 0 | 0 | 0 |  | Vlastní | Indiv | 0 | 0 |  | Práce | Běžná |  |  |  | POL1_9
25 | 210220021RT1 | Vedení uzemňovací v zemi FeZn do 120 mm2 vč.svorek | m | 35 |  | 0 |  | 0 |  | 0 | 21 | 0 | 0.00099 | 0.03 | 0 | 0 |  | Vlastní | Indiv | 0 | 0 |  | Práce | Běžná |  |  |  | POL1_9
|  | včetně pásku FeZn 30 x 4 mm | [25 empty] | POP
26 | 210220101RU2 | Vodiče svodové FeZn D do 10,Al 10,Cu 8 +podpěry | m | 30 |  | 0 |  | 0 |  | 0 | 21 | 0 | 0.00014 | 0 | 0 | 0 |  | Vlastní | Indiv | 0 | 0 |  | Práce | Běžná |  |  |  | POL1_9
|  | včetně dodávky drátu AlMgSi T/4 8 mm | [25 empty] | POP
27 | 210220101RT2 | Vodiče svodové FeZn D do 10,Al 10,Cu 8 +podpěry | m | 20 |  | 0 |  | 0 |  | 0 | 21 | 0 | 0.00042 | 0.01 | 0 | 0 |  | Vlastní | Indiv | 0 | 0 |  | Práce | Běžná |  |  |  | POL1_9
|  | včetně dodávky drátu FeZn 8 mm | [25 empty] | POP
28 | 210220301RT3 | Svorka hromosvodová do 2 šroubů /SS, SZ, SO/ | kus | 2 |  | 0 |  | 0 |  | 0 | 21 | 0 | 0.0002 | 0 | 0 | 0 |  | Vlastní | Indiv | 0 | 0 |  | Práce | Běžná |  |  |  | POL1_9
|  | včetně dodávky svorky SZ | [25 empty] | POP
29 | 210220372RT1 | Úhelník ochranný nebo trubka s držáky do zdiva | kus | 2 |  | 0 |  | 0 |  | 0 | 21 | 0 | 0.00364 | 0.01 | 0 | 0 |  | Vlastní | Indiv | 0 | 0 |  | Práce | Běžná |  |  |  | POL1_9
|  | včetně ochran.úhelníku + 2 držáky do zdi | [25 empty] | POP
30 | 210220302RT6 | Svorka hromosvodová nad 2 šrouby /ST, SJ, SR, atd/ | kus | 5 |  | 0 |  | 0 |  | 0 | 21 | 0 | 0.00013 | 0 | 0 | 0 |  | Vlastní | Indiv | 0 | 0 |  | Práce | Běžná |  |  |  | POL1_9
|  | včetně dodávky svorky SP kovových částí d 3-12 mm | [25 empty] | POP
31 | 210220302RT2 | Svorka hromosvodová nad 2 šrouby /ST, SJ, SR, atd/ | kus | 8 |  | 0 |  | 0 |  | 0 | 21 | 0 | 0.0003 | 0 | 0 | 0 |  | Vlastní | Indiv | 0 | 0 |  | Práce | Běžná |  |  |  | POL1_9
|  | včetně dodávky svorky SR 3a Fe | [25 empty] | POP
Díl: | M22 | Montáže sdělovací a zabezpečovací techniky |  |  |  | 0 |  | 0 |  | 0 |  | 0 |  | 0 |  | 0 |  |  |  |  | 0 | [6 empty] | DIL
32 | 222280021R00 | SYKFY 5x2x0,5 mm pod omítkou | m | 30 |  | 0 |  | 0 |  | 0 | 21 | 0 | 0 | 0 | 0 | 0 |  | Vlastní | Indiv | 0 | 0 |  | Práce | Běžná |  |  |  | POL1_9
Díl: | M65 | Elektroinstalace |  |  |  | 0 |  | 0 |  | 0 |  | 0 |  | 0 |  | 0 |  |  |  |  | 0 | [6 empty] | DIL
33 | 650091611R00 | Montáž zdroje napájecího usměrněného | kus | 3 |  | 0 |  | 0 |  | 0 | 21 | 0 | 0 | 0 | 0 | 0 |  | Vlastní | Indiv | 0 | 0 |  | Práce | Běžná |  |  |  | POL1_9
Díl: | M | Ostatní materiál |  |  |  | 0 |  | 0 |  | 0 |  | 0 |  | 0 |  | 0 |  |  |  |  | 0 | [6 empty] | DIL
34 | 119109VD | A-LED svítidlo 3W, 80lm, 3000K, IP54 | ks | 5 |  | 0 |  | 0 |  | 0 | 21 | 0 | 0 | 0 | 0 | 0 |  | Vlastní | Indiv | 0 | 0 |  | Specifikace | Běžná |  |  |  | POL3_0
35 | 119110VD | B-LED svítidlo 23W, 2850lm, IP54 | ks | 5 |  | 0 |  | 0 |  | 0 | 21 | 0 | 0 | 0 | 0 | 0 |  | Vlastní | Indiv | 0 | 0 |  | Specifikace | Běžná |  |  |  | POL3_0
36 | 119111VD | C-LED svítidlo 15W, 2010lm, IP54 | ks | 6 |  | 0 |  | 0 |  | 0 | 21 | 0 | 0 | 0 | 0 | 0 |  | Vlastní | Indiv | 0 | 0 |  | Specifikace | Běžná |  |  |  | POL3_0
37 | 119112VD | D-LED svítidlo 5W, 211lm, IP54 | ks | 2 |  | 0 |  | 0 |  | 0 | 21 | 0 | 0 | 0 | 0 | 0 |  | Vlastní | Indiv | 0 | 0 |  | Specifikace | Běžná |  |  |  | POL3_0
38 | 1197156IM | SPINAC INFRA 360° WH NASTENNY/STROPNI 16m | ks | 4 |  | 0 |  | 0 |  | 0 | 21 | 0 | 0 | 0 | 0 | 0 |  | Vlastní | Indiv | 0 | 0 |  | Specifikace | Běžná |  |  |  | POL3_
39 | 11114VD | Zásuvka 3x400V+N+PE, 16A, IP54 | ks | 1 |  | 0 |  | 0 |  | 0 | 21 | 0 | 0 | 0 | 0 | 0 |  | Vlastní | Indiv | 0 | 0 |  | Specifikace | Běžná |  |  |  | POL3_0
40 | 113108VD | Rozvaděč RMS1 | ks | 1 |  | 0 |  | 0 |  | 0 | 21 | 0 | 0 | 0 | 0 | 0 |  | Vlastní | Indiv | 0 | 0 |  | Specifikace | Běžná |  |  |  | POL3_0
41 | 113109VD | Rozvaděč RE provedení ČEZ jistič 20B/3 | ks | 1 |  | 0 |  | 0 |  | 0 | 21 | 0 | 0 | 0 | 0 | 0 |  | Vlastní | Indiv | 0 | 0 |  | Specifikace | Běžná |  |  |  | POL3_0
42 | 516IM | JYTY-O 2 X 1 | m | 15 |  | 0 |  | 0 |  | 0 | 21 | 0 | 0 | 0 | 0 | 0 |  | Vlastní | Indiv | 0 | 0 |  | Specifikace | Běžná |  |  |  | POL3_0
43 | 12018VD | elektrický zámek | ks | 1 |  | 0 |  | 0 |  | 0 | 21 | 0 | 0 | 0 | 0 | 0 |  | Vlastní | Indiv | 0 | 0 |  | Specifikace | Běžná |  |  |  | POL3_0
44 | 114146VD | Zdroj 230VAC/24VDC pro mincivní automat | ks | 1 |  | 0 |  | 0 |  | 0 | 21 | 0 | 0 | 0 | 0 | 0 |  | Vlastní | Indiv | 0 | 0 |  | Specifikace | Běžná |  |  |  | POL3_0
45 | 113110VD | Mincovní automat venkovní s příslušenstvím | ks | 1 |  | 0 |  | 0 |  | 0 | 21 | 0 | 0 | 0 | 0 | 0 |  | Vlastní | Indiv | 0 | 0 |  | Specifikace | Běžná |  |  |  | POL3_0
46 | 114147VD | Zdroj 230VAC/24VDC pro pisoár | ks | 1 |  | 0 |  | 0 |  | 0 | 21 | 0 | 0 | 0 | 0 | 0 |  | Vlastní | Indiv | 0 | 0 |  | Specifikace | Běžná |  |  |  | POL3_0
47 | 114148VD | Zdroj 230VAC/24VDC pro vodovodní baterie | ks | 1 |  | 0 |  | 0 |  | 0 | 21 | 0 | 0 | 0 | 0 | 0 |  | Vlastní | Indiv | 0 | 0 |  | Specifikace | Běžná |  |  |  | POL3_0
48 | Z780IM | svorkovnice hlavního pospojení | ks | 1 |  | 0 |  | 0 |  | 0 | 21 | 0 | 0 | 0 | 0 | 0 |  | Vlastní | Indiv | 0 | 0 |  | Specifikace | Běžná |  |  |  | POL3_0
49 | 12117VD | Termostat prostorový v krabici, 10A, 230V, IP54 | ks | 1 |  | 0 |  | 0 |  | 0 | 21 | 0 | 0 | 0 | 0 | 0 |  | Vlastní | Indiv | 0 | 0 |  | Specifikace | Běžná |  |  |  | POL3_0
50 | 91584IM | RELE ČASOVÉ multifunkční relé 16A DO KRABIČKY | ks | 2 |  | 0 |  | 0 |  | 0 | 21 | 0 | 0 | 0 | 0 | 0 |  | Vlastní | Indiv | 0 | 0 |  | Specifikace | Běžná |  |  |  | POL3_0
51 | 1124371IM | TERMOSTAT PROSTOROVÝ VNITŘNÍ 16A/230V | ks | 6 |  | 0 |  | 0 |  | 0 | 21 | 0 | 0 | 0 | 0 | 0 |  | Vlastní | Indiv | 0 | 0 |  | Specifikace | Běžná |  |  |  | POL3_
52 | 114149VD | Sálavý stropní panel 600W, 230V | ks | 5 |  | 0 |  | 0 |  | 0 | 21 | 0 | 0 | 0 | 0 | 0 |  | Vlastní | Indiv | 0 | 0 |  | Specifikace | Běžná |  |  |  | POL3_0
53 | 114150VD | Sálavý stropní panel 300W. 230V | ks | 2 |  | 0 |  | 0 |  | 0 | 21 | 0 | 0 | 0 | 0 | 0 |  | Vlastní | Indiv | 0 | 0 |  | Specifikace | Běžná |  |  |  | POL3_0
54 | 34121044 | Kabel sdělovací s Cu jádrem SYKFY 2 x 2 x 0,50 mm | m | 30 |  | 0 |  | 0 |  | 0 | 21 | 0 | 2e-05 | 0 | 0 | 0 |  | Vlastní | Indiv | 0 | 0 |  | Specifikace | Běžná |  |  |  | POL3_0
55 | 114151VD | Asistenční WC systém sada | ks | 1 |  | 0 |  | 0 |  | 0 | 21 | 0 | 0 | 0 | 0 | 0 |  | Vlastní | Indiv | 0 | 0 |  | Specifikace | Běžná |  |  |  | POL3_0
[26 empty] | 12 | 21 | DPH
| Celkem |  |  |  |  | 0 | [19 empty] | 0 | 0 | SUM
Poznámky uchazeče k zadání
POPUZIV
END
Note on S6: Jedná se o informaci, zda se jedná o položku, která je do rozpočtu zadána z cenové soustavy RTS, nebo vlastní.
Note on T6: Jedná se o název CÚ, která je zadána u položky rozpočtu

## SO.03 03.6 Pol
Položkový rozpočet | [27 empty] | #TypZaznamu#
S: | NP24021 | Hranice - revitalizace nábřeží | [25 empty] | STA
O: | SO.03 | Stavební úpravy stávajícího objektu | [22 empty] | STA |  |  | OBJ
R: | 03.6 | Vzduchotechnika - větrání WC | [25 empty] | ROZ
P.č. | Číslo položky | Název položky | MJ | Množství | Cena / MJ | Celkem | Dodávka | Dodávka celk. | Montáž | Montáž celk. | DPH | Cena s DPH | Hmotnost / MJ | Hmotnost celk.(t) | Dem. hmotnost / MJ | Dem. hmotnost celk.(t) | Ceník | Cen. soustava / platnost | Cenová úroveň | Nhod / MJ | Nhod celk. | Dodavatel | Typ položky | Stav položky
Díl: | M24 | Montáže vzduchotechnických zařízení |  |  |  | 0 |  | 0 |  | 0 |  | 0 |  | 0 |  | 0 |  |  |  |  | 0 | [6 empty] | DIL
1 | 240001001 | Potrubní dvou-otáčkový ventiátor o125mm, V=105m3/h, Pext=90Pa, Pi=36W/0,18A/230V | ks | 1 |  | 0 |  | 0 |  | 0 | 21 | 0 | 0 | 0 | 0 | 0 |  | Vlastní | Indiv | 0 | 0 |  | Práce | Běžná |  |  |  | POL1_1
2 | 240001002 | Nástěnný radiální ventilátor s připojením o100mm, V=50-100m3/h, Pext=120-100Pa, Pi=39W/230V | ks | 3 |  | 0 |  | 0 |  | 0 | 21 | 0 | 0 | 0 | 0 | 0 |  | Vlastní | Indiv | 0 | 0 |  | Práce | Běžná |  |  |  | POL1_1
3 | 240001003 | Přetlaková žaluzie o125mm, provedení plast, bílá barva | ks | 1 |  | 0 |  | 0 |  | 0 | 21 | 0 | 0 | 0 | 0 | 0 |  | Vlastní | Indiv | 0 | 0 |  | Práce | Běžná |  |  |  | POL1_1
4 | 240001004 | Přetlaková žaluzie o100mm, provedení plast, bílá barva | ks | 2 |  | 0 |  | 0 |  | 0 | 21 | 0 | 0 | 0 | 0 | 0 |  | Vlastní | Indiv | 0 | 0 |  | Práce | Běžná |  |  |  | POL1_1
5 | 240001005 | Odvodní talířový ventil kovový o125mm | ks | 2 |  | 0 |  | 0 |  | 0 | 21 | 0 | 0 | 0 | 0 | 0 |  | Vlastní | Indiv | 0 | 0 |  | Práce | Běžná |  |  |  | POL1_1
6 | 240001006 | Kruhová mřížka pro přívod vzduchu o160mm, hliníková, skon lamel 15° | ks | 4 |  | 0 |  | 0 |  | 0 | 21 | 0 | 0 | 0 | 0 | 0 |  | Vlastní | Indiv | 0 | 0 |  | Práce | Běžná |  |  |  | POL1_1
7 | 240001007 | Nátěr/nástřik kruhové mřížky o160mm | ks | 4 |  | 0 |  | 0 |  | 0 | 21 | 0 | 0 | 0 | 0 | 0 |  | Vlastní | Indiv | 0 | 0 |  | Práce | Běžná |  |  |  | POL1_1
8 | 240001008 | Tepelná samolepící izolace ze syntetického kaučuku tl. 12mm s hliníkovou fólií | bal | 1 |  | 0 |  | 0 |  | 0 | 21 | 0 | 0 | 0 | 0 | 0 |  | Vlastní | Indiv | 0 | 0 |  | Práce | Běžná |  |  |  | POL1_1
|  | - dodáváno v balení: role o rozměru šířky 1,5m x délka 15m (plocha 22,5m2) | [25 empty] | POP
|  | - izolace sacího potrubí vedeného přes sklad | [25 empty] | POP
|  | Kruhové vzduchotechnické potrubí ze spirálově vinutých trub a tvarových kusů opatřených dvoubřitým těsněním z gumy, | [25 empty] | POP | Kruhové vzduchotechnické potrubí ze spirálově vinutých trub a tvarových kusů opatřených dvoubřitým těsněním z gumy,
|  | které se zasouvá do sebe, třída těsnosti D, provedení pozink.: | [25 empty] | POP
9 | 240001009 | - o160mm, 0% tvarovek | bm | 6 |  | 0 |  | 0 |  | 0 | 21 | 0 | 0 | 0 | 0 | 0 |  | Vlastní | Indiv | 0 | 0 |  | Práce | Běžná |  |  |  | POL1_1
10 | 240001010 | - o125mm, 30% tvarovek | bm | 6 |  | 0 |  | 0 |  | 0 | 21 | 0 | 0 | 0 | 0 | 0 |  | Vlastní | Indiv | 0 | 0 |  | Práce | Běžná |  |  |  | POL1_1
11 | 240001011 | - o100mm, 30% tvarovek | bm | 3 |  | 0 |  | 0 |  | 0 | 21 | 0 | 0 | 0 | 0 | 0 |  | Vlastní | Indiv | 0 | 0 |  | Práce | Běžná |  |  |  | POL1_1
12 | 240001012 | Ohebná hliníková hadice o125mm, balení po 10bm | bal | 1 |  | 0 |  | 0 |  | 0 | 21 | 0 | 0 | 0 | 0 | 0 |  | Vlastní | Indiv | 0 | 0 |  | Práce | Běžná |  |  |  | POL1_1
13 | 240001013 | Ohebná hliníková hadice o100mm, balení po 10bm | bal | 1 |  | 0 |  | 0 |  | 0 | 21 | 0 | 0 | 0 | 0 | 0 |  | Vlastní | Indiv | 0 | 0 |  | Práce | Běžná |  |  |  | POL1_1
14 | R_3373830T00 | Montážní, závěsný, spojovací a těsnící materiál (cca 3kg) | kpl | 1 |  | 0 |  | 0 |  | 0 | 21 | 0 | 0 | 0 | 0 | 0 |  | Vlastní | Indiv | 0 | 0 |  | Práce | Běžná |  |  |  | POL1_
15 | R_3373831T00 | Doprava, svislá přeprava, lešení | kpl | 1 |  | 0 |  | 0 |  | 0 | 21 | 0 | 0 | 0 | 0 | 0 |  | Vlastní | Indiv | 0 | 0 |  | Práce | Běžná |  |  |  | POL1_
16 | R_3373832T00 | Zaregulování VZT, uvedení zařízení do provozu, zaškolení obsluhy | kpl | 1 |  | 0 |  | 0 |  | 0 | 21 | 0 | 0 | 0 | 0 | 0 |  | Vlastní | Indiv | 0 | 0 |  | Práce | Běžná |  |  |  | POL1_
17 | R_3373833T00 | Dílenská dokumentace - příprava do výroby (místo zaměření, dořešení detailů apod.) | kpl | 1 |  | 0 |  | 0 |  | 0 | 21 | 0 | 0 | 0 | 0 | 0 |  | Vlastní | Indiv | 0 | 0 |  | Práce | Běžná |  |  |  | POL1_
18 | R_3373834T00 | Dokumentace skutečného provedení stavby vč. vypracování dokladové části VZT zařízení doplnění do dokumentace skutečného stavu reálně dodané typy a označení jednotlivých zařízení | kpl | 1 |  | 0 |  | 0 |  | 0 | 21 | 0 | 0 | 0 | 0 | 0 |  | Vlastní | Indiv | 0 | 0 |  | Práce | Běžná |  |  |  | POL1_
19 | R_3373836T00 | Technická a koordinační činnost na stavbě (cca 6hod) | kpl | 1 |  | 0 |  | 0 |  | 0 | 21 | 0 | 0 | 0 | 0 | 0 |  | Vlastní | Indiv | 0 | 0 |  | Práce | Běžná |  |  |  | POL1_
[26 empty] | 12 | 21 | DPH
| Celkem |  |  |  |  | 0 | [19 empty] | 0 | 0 | SUM
Poznámky uchazeče k zadání
POPUZIV
END
Note on S6: Jedná se o informaci, zda se jedná o položku, která je do rozpočtu zadána z cenové soustavy RTS, nebo vlastní.
Note on T6: Jedná se o název CÚ, která je zadána u položky rozpočtu

## SO.04 04.1 Pol
Položkový rozpočet | [27 empty] | #TypZaznamu#
S: | NP24021 | Hranice - revitalizace nábřeží | [25 empty] | STA
O: | SO.04 | Terénní úpravy | [22 empty] | STA |  |  | OBJ
R: | 04.1 | Terénní úpravy | [25 empty] | ROZ
P.č. | Číslo položky | Název položky | MJ | Množství | Cena / MJ | Celkem | Dodávka | Dodávka celk. | Montáž | Montáž celk. | DPH | Cena s DPH | Hmotnost / MJ | Hmotnost celk.(t) | Dem. hmotnost / MJ | Dem. hmotnost celk.(t) | Ceník | Cen. soustava / platnost | Cenová úroveň | Nhod / MJ | Nhod celk. | Dodavatel | Typ položky | Stav položky
Díl: | 1 | Zemní práce |  |  |  | 0 |  | 0 |  | 0 |  | 0 |  | 51.16 |  | 0 |  |  |  |  | 139.02 | [6 empty] | DIL
1 | 122201101R00 | Odkopávky nezapažené v hor. 3 do 100 m3 | m3 | 17 |  | 0 |  | 0 |  | 0 | 21 | 0 | 0 | 0 | 0 | 0 |  | RTS 24/ II | RTS 24/ I | 0.368 | 6.26 |  | Práce | Běžná |  |  |  | POL1_
|  | TU1 snížení terénu : 17 |  | 17 | [23 empty] | VV | 0
2 | 122201109R00 | Příplatek za lepivost - odkopávky v hor. 3 | m3 | 5.95 |  | 0 |  | 0 |  | 0 | 21 | 0 | 0 | 0 | 0 | 0 |  | RTS 24/ II | RTS 24/ I | 0.058 | 0.35 |  | Práce | Běžná |  |  |  | POL1_
|  | Odkaz na mn. položky pořadí 1 : 17,00000*0,35 |  | 5.95 | [23 empty] | VV | 5
3 | 162301101R00 | Vodorovné přemístění výkopku z hor.1-4 do 500 m | m3 | 204 |  | 0 |  | 0 |  | 0 | 21 | 0 | 0 | 0 | 0 | 0 |  | RTS 24/ II | RTS 24/ I | 0.01 | 2.04 |  | Práce | Běžná |  |  |  | POL1_
|  | odvoz zeminy na mezideponii : 17 |  | 17 | [23 empty] | VV | 0
|  | dovoz zeminy z mezideponie : 187 |  | 187 | [23 empty] | VV | 0
4 | 167101102R00 | Nakládání výkopku z hor. 1 ÷ 4 v množství nad 100 m3 | m3 | 187 |  | 0 |  | 0 |  | 0 | 21 | 0 | 0 | 0 | 0 | 0 |  | RTS 24/ II | RTS 24/ I | 0.05 | 9.35 |  | Práce | Běžná |  |  |  | POL1_
|  | TU 2,4,5 : 102+25+50+10 |  | 187 | [23 empty] | VV | 0
5 | 171101121R00 | Uložení sypaniny z hornin nesoudržných kamenitých | m3 | 33 |  | 0 |  | 0 |  | 0 | 21 | 0 | 0 | 0 | 0 | 0 |  | RTS 24/ II | RTS 24/ I | 0.05 | 1.65 |  | Práce | Běžná |  |  |  | POL1_
|  | TU3 : 33 |  | 33 | [23 empty] | VV | 0
6 | 171201101R00 | Uložení sypaniny do násypů nezhutněných | m3 | 187 |  | 0 |  | 0 |  | 0 | 21 | 0 | 0 | 0 | 0 | 0 |  | RTS 24/ II | RTS 24/ I | 0.031 | 5.8 |  | Práce | Běžná |  |  |  | POL1_
|  | TU 2,4,5 : 102+25+50+10 |  | 187 | [23 empty] | VV | 0
7 | 171201201R00 | Uložení sypaniny na skl.-sypanina na výšku přes 2m | m3 | 17 |  | 0 |  | 0 |  | 0 | 21 | 0 | 0 | 0 | 0 | 0 |  | RTS 24/ II | RTS 24/ I | 0.01 | 0.17 |  | Práce | Běžná |  |  |  | POL1_
|  | TU1 - uložení na mezideopii : 17 |  | 17 | [23 empty] | VV | 0
8 | 181201101R00 | Úprava pláně v násypech v hor. 1-4, bez zhutnění | m2 | 1024 |  | 0 |  | 0 |  | 0 | 21 | 0 | 0 | 0 | 0 | 0 |  | RTS 24/ II | RTS 24/ I | 0.013 | 13.31 |  | Práce | Běžná |  |  |  | POL1_
|  | TU1 : 95 |  | 95 | [23 empty] | VV | 0
|  | TU2 : 195 |  | 195 | [23 empty] | VV | 0
|  | TU4 : 245 |  | 245 | [23 empty] | VV | 0
|  | TU5.1 : 265 |  | 265 | [23 empty] | VV | 0
|  | TU5.2 : 99 |  | 99 | [23 empty] | VV | 0
|  | TU5.3 : 125 |  | 125 | [23 empty] | VV | 0
9 | 181201102R00 | Úprava pláně v násypech v hor. 1-4, se zhutněním | m2 | 92 |  | 0 |  | 0 |  | 0 | 21 | 0 | 0 | 0 | 0 | 0 |  | RTS 24/ II | RTS 24/ I | 0.018 | 1.66 |  | Práce | Běžná |  |  |  | POL1_
|  | TU3 : 92 |  | 92 | [23 empty] | VV | 0
10 | 182001111R00 | Plošná úprava terénu, nerovnosti do 10 cm v rovině | m2 | 1024 |  | 0 |  | 0 |  | 0 | 21 | 0 | 0 | 0 | 0 | 0 |  | RTS 24/ II | RTS 24/ I | 0.09 | 92.16 |  | Práce | Běžná |  |  |  | POL1_
|  | TU1 : 95 |  | 95 | [23 empty] | VV | 0
|  | TU2 : 195 |  | 195 | [23 empty] | VV | 0
|  | TU4 : 245 |  | 245 | [23 empty] | VV | 0
|  | TU5.1 : 265 |  | 265 | [23 empty] | VV | 0
|  | TU5.2 : 99 |  | 99 | [23 empty] | VV | 0
|  | TU5.3 : 125 |  | 125 | [23 empty] | VV | 0
11 | 1829901 | Hutnění sypaniny po vrstvách 30 cm | m3 | 33 |  | 0 |  | 0 |  | 0 | 21 | 0 | 0 | 0 | 0 | 0 |  | Vlastní | Indiv | 0.19 | 6.27 |  | Práce | Běžná |  |  |  | POL1_
|  | TU3 : 33 |  | 33 | [23 empty] | VV | 0
12 | 583425602R | Kamenivo drcené 8/16 | t | 23.925 |  | 0 |  | 0 |  | 0 | 21 | 0 | 1 | 23.93 | 0 | 0 | SPCM | RTS 24/ II | RTS 24/ I | 0 | 0 |  | Specifikace | Běžná |  |  |  | POL3_
|  | Odkaz na mn. položky pořadí 5 : 33,00000*0,5 |  | 16.5 | [23 empty] | VV | 5
|  | Koeficient : 0,45 |  | 7.425 | [23 empty] | VV | 4
13 | 583426801R | Kamenivo drcené 16/32 | t | 27.225 |  | 0 |  | 0 |  | 0 | 21 | 0 | 1 | 27.23 | 0 | 0 | SPCM | RTS 24/ II | RTS 24/ I | 0 | 0 |  | Specifikace | Běžná |  |  |  | POL3_
|  | Odkaz na mn. položky pořadí 5 : 33,00000*0,5 |  | 16.5 | [23 empty] | VV | 5
|  | Koeficient : 0,65 |  | 10.725 | [23 empty] | VV | 4
Díl: | 99 | Staveništní přesun hmot |  |  |  | 0 |  | 0 |  | 0 |  | 0 |  | 0 |  | 0 |  |  |  |  | 3.84 | [6 empty] | DIL
14 | 998222012R00 | Přesun hmot, zpevněné plochy, kryt z kameniva | t | 51.15 |  | 0 |  | 0 |  | 0 | 21 | 0 | 0 | 0 | 0 | 0 |  | RTS 24/ II | RTS 24/ I | 0.075 | 3.84 |  | Přesun hmot | Běžná |  |  |  | POL7_
[26 empty] | 12 | 21 | DPH
| Celkem |  |  |  |  | 0 | [19 empty] | 0 | 0 | SUM
Poznámky uchazeče k zadání
POPUZIV
END
Note on S6: Jedná se o informaci, zda se jedná o položku, která je do rozpočtu zadána z cenové soustavy RTS, nebo vlastní.
Note on T6: Jedná se o název CÚ, která je zadána u položky rozpočtu

## SO.05 05.1 Pol
Položkový rozpočet | [27 empty] | #TypZaznamu#
S: | NP24021 | Hranice - revitalizace nábřeží | [25 empty] | STA
O: | SO.05 | Objekty u ochranné zdi | [22 empty] | STA |  |  | OBJ
R: | 05.1 | Revitalizace zatravněné plochy pod tribunou A | [25 empty] | ROZ
P.č. | Číslo položky | Název položky | MJ | Množství | Cena / MJ | Celkem | Dodávka | Dodávka celk. | Montáž | Montáž celk. | DPH | Cena s DPH | Hmotnost / MJ | Hmotnost celk.(t) | Dem. hmotnost / MJ | Dem. hmotnost celk.(t) | Ceník | Cen. soustava / platnost | Cenová úroveň | Nhod / MJ | Nhod celk. | Dodavatel | Typ položky | Stav položky
Díl: | 12 | Odkopávky a prokopávky |  |  |  | 0 |  | 0 |  | 0 |  | 0 |  | 0 |  | 10 |  |  |  |  | 3.85 | [6 empty] | DIL
1 | 120901121RT3 | Bourání konstrukcí z prostého betonu v odkopávkách bagrem s kladivem | m3 | 5 |  | 0 |  | 0 |  | 0 | 21 | 0 | 0 | 0 | 2 | 10 |  | RTS 24/ II | RTS 24/ I | 0.77 | 3.85 |  | Práce | Běžná |  |  |  | POL1_
|  | skryté konstrukce : 5 |  | 5 | [23 empty] | VV | 0
Díl: | D96 | Přesuny suti a vybouraných hmot |  |  |  | 0 |  | 0 |  | 0 |  | 0 |  | 0 |  | 0 |  |  |  |  | 5.99 | [6 empty] | DIL
2 | 979999974R00 | Poplatek za uložení, zemina a kamení s příměsí 5 % (cihla, beton), (skup.170504) | t | 1 |  | 0 |  | 0 |  | 0 | 21 | 0 | 0 | 0 | 0 | 0 |  | RTS 24/ II | RTS 24/ I | 0 | 0 |  | Práce | Běžná |  |  |  | POL1_
|  | 10*0,1 |  | 1 | [23 empty] | VV | 0
3 | 97999997NC | Uložení, zeminy a kamení s příměsí 5 % v recyklačním centru | t | 9 |  | 0 |  | 0 |  | 0 | 21 | 0 | 0 | 0 | 0 | 0 |  | Vlastní | RTS 24/ I | 0 | 0 |  | Práce | Běžná |  |  |  | POL1_
|  | 10*0,9 |  | 9 | [23 empty] | VV | 0
4 | 979087212R00 | Nakládání suti na dopravní prostředky - komunikace | t | 10 |  | 0 |  | 0 |  | 0 | 21 | 0 | 0 | 0 | 0 | 0 |  | RTS 24/ II | RTS 24/ I | 0.099 | 0.99 |  | Přesun suti | Běžná |  |  |  | POL8_
5 | 979081111R00 | Odvoz suti a vybour. hmot na skládku do 1 km | t | 10 |  | 0 |  | 0 |  | 0 | 21 | 0 | 0 | 0 | 0 | 0 |  | RTS 24/ II | RTS 24/ I | 0.49 | 4.9 |  | Přesun suti | Běžná |  |  |  | POL8_
6 | 979081121R00 | Příplatek k odvozu za každý další 1 km | t | 40 |  | 0 |  | 0 |  | 0 | 21 | 0 | 0 | 0 | 0 | 0 |  | RTS 24/ II | RTS 24/ I | 0 | 0 |  | Přesun suti | Běžná |  |  |  | POL8_
|  | předpoklad 4 km | [25 empty] | POP
7 | 979093111R00 | Uložení suti na skládku bez zhutnění | t | 10 |  | 0 |  | 0 |  | 0 | 21 | 0 | 0 | 0 | 0 | 0 |  | RTS 24/ II | RTS 24/ I | 0.01 | 0.1 |  | Přesun suti | Běžná |  |  |  | POL8_
[26 empty] | 12 | 21 | DPH
| Celkem |  |  |  |  | 0 | [19 empty] | 0 | 0 | SUM
Poznámky uchazeče k zadání
POPUZIV
END
Note on S6: Jedná se o informaci, zda se jedná o položku, která je do rozpočtu zadána z cenové soustavy RTS, nebo vlastní.
Note on T6: Jedná se o název CÚ, která je zadána u položky rozpočtu

## SO.05 05.2 Pol
Položkový rozpočet | [27 empty] | #TypZaznamu#
S: | NP24021 | Hranice - revitalizace nábřeží | [25 empty] | STA
O: | SO.05 | Objekty u ochranné zdi | [22 empty] | STA |  |  | OBJ
R: | 05.2 | Zvýšená část u obloukové části | [25 empty] | ROZ
P.č. | Číslo položky | Název položky | MJ | Množství | Cena / MJ | Celkem | Dodávka | Dodávka celk. | Montáž | Montáž celk. | DPH | Cena s DPH | Hmotnost / MJ | Hmotnost celk.(t) | Dem. hmotnost / MJ | Dem. hmotnost celk.(t) | Ceník | Cen. soustava / platnost | Cenová úroveň | Nhod / MJ | Nhod celk. | Dodavatel | Typ položky | Stav položky
Díl: | 1 | Zemní práce |  |  |  | 0 |  | 0 |  | 0 |  | 0 |  | 0 |  | 0 |  |  |  |  | 5.2 | [6 empty] | DIL
1 | 132201111R00 | Hloubení rýh š.do 60 cm v hor.3 do 100 m3, STROJNĚ | m3 | 5.5 |  | 0 |  | 0 |  | 0 | 21 | 0 | 0 | 0 | 0 | 0 |  | RTS 24/ II | RTS 24/ I | 0.23 | 1.27 |  | Práce | Běžná |  |  |  | POL1_
|  | 2,8*1,5 |  | 4.2 | [23 empty] | VV | 0
|  | 1,3 |  | 1.3 | [23 empty] | VV | 0
2 | 132201119R00 | Přípl.za lepivost,hloubení rýh 60 cm,hor.3,STROJNĚ | m3 | 2.75 |  | 0 |  | 0 |  | 0 | 21 | 0 | 0 | 0 | 0 | 0 |  | RTS 24/ II | RTS 24/ I | 0.3898 | 1.07 |  | Práce | Běžná |  |  |  | POL1_
|  | Odkaz na mn. položky pořadí 1 : 5,50000*0,5 |  | 2.75 | [23 empty] | VV | 5
3 | 162701105R00 | Vodorovné přemístění výkopku z hor.1-4 do 10000 m | m3 | 4.1 |  | 0 |  | 0 |  | 0 | 21 | 0 | 0 | 0 | 0 | 0 |  | RTS 24/ II | RTS 24/ I | 0.01 | 0.04 |  | Práce | Běžná |  |  |  | POL1_
|  | Odkaz na mn. položky pořadí 1 : 5,50000 |  | 5.5 | [23 empty] | VV | 5
|  | Odkaz na mn. položky pořadí 5 : 1,40000*-1 |  | -1.4 | [23 empty] | VV | 5
4 | 171201201R00 | Uložení sypaniny na skl.-sypanina na výšku přes 2m | m3 | 4.1 |  | 0 |  | 0 |  | 0 | 21 | 0 | 0 | 0 | 0 | 0 |  | RTS 24/ II | RTS 24/ I | 0.009 | 0.04 |  | Práce | Běžná |  |  |  | POL1_
|  | Odkaz na mn. položky pořadí 3 : 4,10000 |  | 4.1 | [23 empty] | VV | 5
5 | 174101101R00 | Zásyp jam, rýh, šachet se zhutněním | m3 | 1.4 |  | 0 |  | 0 |  | 0 | 21 | 0 | 0 | 0 | 0 | 0 |  | RTS 24/ II | RTS 24/ I | 0.202 | 0.28 |  | Práce | Běžná |  |  |  | POL1_
6 | 181101111R00 | Úprava pláně v zářezech se zhutněním - ručně | m2 | 26 |  | 0 |  | 0 |  | 0 | 21 | 0 | 0 | 0 | 0 | 0 |  | RTS 24/ II | RTS 24/ I | 0.096 | 2.5 |  | Práce | Běžná |  |  |  | POL1_
7 | 199000002R00 | Poplatek za skládku horniny 1- 4, č. dle katal. odpadů 17 05 04 | m3 | 0.41 |  | 0 |  | 0 |  | 0 | 21 | 0 | 0 | 0 | 0 | 0 |  | RTS 24/ II | RTS 24/ I | 0 | 0 |  | Práce | Běžná |  |  |  | POL1_
|  | Odkaz na mn. položky pořadí 3 : 4,10000*0,1 |  | 0.41 | [23 empty] | VV | 5
8 | 199000002NC | Uložení horniny v recyklačním centru | m3 | 3.69 |  | 0 |  | 0 |  | 0 | 21 | 0 | 0 | 0 | 0 | 0 |  | Vlastní | RTS 24/ I | 0 | 0 |  | Práce | Běžná |  |  |  | POL1_
|  | Odkaz na mn. položky pořadí 3 : 4,10000*0,9 |  | 3.69 | [23 empty] | VV | 5
Díl: | 2 | Základy a zvláštní zakládání |  |  |  | 0 |  | 0 |  | 0 |  | 0 |  | 13.5 |  | 0 |  |  |  |  | 46.29 | [6 empty] | DIL
9 | 271531112R00 | Polštář základu z kameniva hr. drceného | m3 | 1.3 |  | 0 |  | 0 |  | 0 | 21 | 0 | 1.818 | 2.36 | 0 | 0 |  | RTS 24/ II | RTS 24/ I | 1.085 | 1.41 |  | Práce | Běžná |  |  |  | POL1_
10 | 273321321R00 | Železobeton základových desek C 20/25 | m3 | 1.264 |  | 0 |  | 0 |  | 0 | 21 | 0 | 2.525 | 3.19 | 0 | 0 |  | RTS 24/ II | RTS 24/ I | 0.48 | 0.61 |  | Práce | Běžná |  |  |  | POL1_
|  | 0,2*0,8*7,9 |  | 1.264 | [23 empty] | VV | 0
11 | 273351215R00 | Bednění stěn základových desek - zřízení | m2 | 6.32 |  | 0 |  | 0 |  | 0 | 21 | 0 | 0.0392 | 0.25 | 0 | 0 |  | RTS 24/ II | RTS 24/ I | 1.6 | 10.11 |  | Práce | Běžná |  |  |  | POL1_
|  | 0,8*7,9 |  | 6.32 | [23 empty] | VV | 0
12 | 273351216R00 | Bednění stěn základových desek - odstranění | m2 | 6.32 |  | 0 |  | 0 |  | 0 | 21 | 0 | 0 | 0 | 0 | 0 |  | RTS 24/ II | RTS 24/ I | 0.32 | 2.02 |  | Práce | Běžná |  |  |  | POL1_
|  | Odkaz na mn. položky pořadí 11 : 6,32000 |  | 6.32 | [23 empty] | VV | 5
13 | 274321321R00 | Železobeton základových pasů C 20/25 | m3 | 2.723 |  | 0 |  | 0 |  | 0 | 21 | 0 | 2.525 | 6.88 | 0 | 0 |  | RTS 24/ II | RTS 24/ I | 0.48 | 1.31 |  | Práce | Běžná |  |  |  | POL1_
|  | 0,3*0,7*8,3 |  | 1.743 | [23 empty] | VV | 0
|  | 0,4*0,7*0,7*5 |  | 0.98 | [23 empty] | VV | 0
14 | 274351215R00 | Bednění stěn základových pasů - zřízení | m2 | 20.72 |  | 0 |  | 0 |  | 0 | 21 | 0 | 0.03916 | 0.81 | 0 | 0 |  | RTS 24/ II | RTS 24/ I | 1.05 | 21.76 |  | Práce | Běžná |  |  |  | POL1_
|  | 2*0,7*8,30+7*0,2*2 |  | 14.42 | [23 empty] | VV | 0
|  | 2*0,7*0,7*5+0,7*0,4*5 |  | 6.3 | [23 empty] | VV | 0
15 | 274351216R00 | Bednění stěn základových pasů - odstranění | m2 | 20.72 |  | 0 |  | 0 |  | 0 | 21 | 0 | 0 | 0 | 0 | 0 |  | RTS 24/ II | RTS 24/ I | 0.32 | 6.63 |  | Práce | Běžná |  |  |  | POL1_
|  | Odkaz na mn. položky pořadí 14 : 20,72000 |  | 20.72 | [23 empty] | VV | 5
16 | 289970111R00 | Vrstva geotextilie Geofiltex 300g/m2 | m2 | 26 |  | 0 |  | 0 |  | 0 | 21 | 0 | 0.0005 | 0.01 | 0 | 0 |  | RTS 24/ II | RTS 24/ I | 0.094 | 2.44 |  | Práce | Běžná |  |  |  | POL1_
Díl: | 3 | Svislé a kompletní konstrukce |  |  |  | 0 |  | 0 |  | 0 |  | 0 |  | 12.35 |  | 0 |  |  |  |  | 49.41 | [6 empty] | DIL
17 | 311321824R00 | Železobeton nadzákladových zdí pohledový C 20/25 | m3 | 4.0452 |  | 0 |  | 0 |  | 0 | 21 | 0 | 2.5301 | 10.23 | 0 | 0 |  | RTS 24/ II | RTS 24/ I | 1.212 | 4.9 |  | Práce | Běžná |  |  |  | POL1_
|  | 0,2*1,16*7,9 |  | 1.8328 | [23 empty] | VV | 0
|  | 0,2*1,16*0,8*4 |  | 0.7424 | [23 empty] | VV | 0
|  | snížená část : 0,2*1,09*3 |  | 0.654 | [23 empty] | VV | 0
|  | oblouk : 0,2*0,6*3,4*2 |  | 0.816 | [23 empty] | VV | 0
18 | 311351805R00 | Bednění nadzákladových zdí pohledových hladkých, oboustranné - zřízení | m2 | 27.1416 |  | 0 |  | 0 |  | 0 | 21 | 0 | 0.06031 | 1.64 | 0 | 0 |  | RTS 24/ II | RTS 24/ I | 0.85 | 23.07 |  | Práce | Běžná |  |  |  | POL1_
|  | 1,2*1,34*7,9 |  | 12.7032 | [23 empty] | VV | 0
|  | 1,2*1,09*3 |  | 3.924 | [23 empty] | VV | 0
|  | 1,2*1,16*0,8*4 |  | 4.4544 | [23 empty] | VV | 0
|  | oblouk : 0,6*3,4*2 |  | 4.08 | [23 empty] | VV | 0
|  | 0,2*2+0,2*7,9 |  | 1.98 | [23 empty] | VV | 0
19 | 311351806R00 | Bednění nadzákladových zdí pohledových hladkých, oboustranné - odstranění | m2 | 27.1416 |  | 0 |  | 0 |  | 0 | 21 | 0 | 0 | 0 | 0 | 0 |  | RTS 24/ II | RTS 24/ I | 0.35 | 9.5 |  | Práce | Běžná |  |  |  | POL1_
|  | Odkaz na mn. položky pořadí 18 : 27,14160 |  | 27.1416 | [23 empty] | VV | 5
20 | 311361821R00 | Výztuž nadzákladových zdí z betonářské oceli B500B (10 505) | t | 0.47239 |  | 0 |  | 0 |  | 0 | 21 | 0 | 1.0211 | 0.48 | 0 | 0 |  | RTS 24/ II | RTS 24/ I | 25.27 | 11.94 |  | Práce | Běžná |  |  |  | POL1_
|  | D1.5.2-2 vč. pasu a desky : 0,4374 |  | 0.4374 | [23 empty] | VV | 0
|  | Koeficient : 0,08 |  | 0.03499 | [23 empty] | VV | 4
Díl: | 4 | Vodorovné konstrukce |  |  |  | 0 |  | 0 |  | 0 |  | 0 |  | 4.08 |  | 0 |  |  |  |  | 12.84 | [6 empty] | DIL
21 | 411321824R00 | Stropy deskové ze železobetonu pohledového C 20/25 | m3 | 1.422 |  | 0 |  | 0 |  | 0 | 21 | 0 | 2.5251 | 3.59 | 0 | 0 |  | RTS 24/ II | RTS 24/ I | 0.987 | 1.4 |  | Práce | Běžná |  |  |  | POL1_
|  | 0,18*1*7,9 |  | 1.422 | [23 empty] | VV | 0
22 | 411351201R00 | Bednění stropů deskových, podepření výšky do 3,5 m, zatížení do 5 kPa | m2 | 6.32 |  | 0 |  | 0 |  | 0 | 21 | 0 | 0.03391 | 0.21 | 0 | 0 |  | RTS 24/ II | RTS 24/ I | 0.791 | 5 |  | Práce | Běžná |  |  |  | POL1_
|  | 0,8*7,9 |  | 6.32 | [23 empty] | VV | 0
23 | 411351202R00 | Odstranění stropů deskových, podepření výšky do 3,5 m, zatížení do 5 kPa | m2 | 6.32 |  | 0 |  | 0 |  | 0 | 21 | 0 | 0 | 0 | 0 | 0 |  | RTS 24/ II | RTS 24/ I | 0.396 | 2.5 |  | Práce | Běžná |  |  |  | POL1_
|  | Odkaz na mn. položky pořadí 22 : 6,32000 |  | 6.32 | [23 empty] | VV | 5
24 | 411361921RT4 | Výztuž stropů svařovanou sítí průměr drátu 6,0, oka 100/100 mm KH30 | t | 0.25898 |  | 0 |  | 0 |  | 0 | 21 | 0 | 1.0897 | 0.28 | 0 | 0 |  | RTS 24/ II | RTS 24/ I | 15.211 | 3.94 |  | Práce | Běžná |  |  |  | POL1_
|  | D1.5.2-2 : 0,2398 |  | 0.2398 | [23 empty] | VV | 0
|  | Koeficient : 0,08 |  | 0.01918 | [23 empty] | VV | 4
Díl: | 43 | Schodiště |  |  |  | 0 |  | 0 |  | 0 |  | 0 |  | 5.13 |  | 0 |  |  |  |  | 35.1 | [6 empty] | DIL
25 | 434121416R00 | Osazení betonových stupňů na schodnice, flex. cementové lepidlo | m | 21.4 |  | 0 |  | 0 |  | 0 | 21 | 0 | 0.03461 | 0.74 | 0 | 0 |  | RTS 24/ II | RTS 24/ I | 1 | 21.4 |  | Práce | Běžná |  |  |  | POL1_
|  | D1 1600x350x150mm : 6*2*1,6 |  | 19.2 | [23 empty] | VV | 0
|  | D2 600x350x150mm : 1*2*0,6 |  | 1.2 | [23 empty] | VV | 0
|  | D3 500x350x150mm : 1*2*0,5 |  | 1 | [23 empty] | VV | 0
26 | 434312241R00 | Schody v zídkách z bet. prostého C16/20 | m | 21.4 |  | 0 |  | 0 |  | 0 | 21 | 0 | 0.12683 | 2.71 | 0 | 0 |  | RTS 24/ II | RTS 24/ I | 0.64 | 13.7 |  | Práce | Běžná |  |  |  | POL1_
27 | 5931 | Schodišťový stupeň přímý 1600x350x150mm | kus | 12 |  | 0 |  | 0 |  | 0 | 21 | 0 | 0.105 | 1.26 | 0 | 0 |  | Vlastní | Indiv | 0 | 0 |  | Specifikace | Běžná |  |  |  | POL3_
|  | 2*6 |  | 12 | [23 empty] | VV | 0
28 | 5932 | Schodišťový stupeň přímý 600x350x150mm | kus | 2 |  | 0 |  | 0 |  | 0 | 21 | 0 | 0.105 | 0.21 | 0 | 0 |  | Vlastní | Indiv | 0 | 0 |  | Specifikace | Běžná |  |  |  | POL3_
|  | 2 |  | 2 | [23 empty] | VV | 0
29 | 59373 | Schodišťový stupeň přímý 500x350x150mm | kus | 2 |  | 0 |  | 0 |  | 0 | 21 | 0 | 0.105 | 0.21 | 0 | 0 |  | Vlastní | Indiv | 0 | 0 |  | Specifikace | Běžná |  |  |  | POL3_
|  | 2 |  | 2 | [23 empty] | VV | 0
Díl: | 45 | Podkladní a vedlejší konstrukce |  |  |  | 0 |  | 0 |  | 0 |  | 0 |  | 35.52 |  | 0 |  |  |  |  | 15.98 | [6 empty] | DIL
30 | 271531114R00 | Polštář základu z kameniva drceného 8-16 mm | m3 | 1.596 |  | 0 |  | 0 |  | 0 | 21 | 0 | 2.16 | 3.45 | 0 | 0 |  | RTS 24/ II | RTS 24/ I | 1.09 | 1.74 |  | Práce | Běžná |  |  |  | POL1_
|  | 15,2*0,1*1,05 |  | 1.596 | [23 empty] | VV | 0
31 | 457572211R00 | Filtr.vrstvy ze zhut.kam.těž.hr.16-32, bez úpravy | m3 | 1.596 |  | 0 |  | 0 |  | 0 | 21 | 0 | 2.0875 | 3.33 | 0 | 0 |  | RTS 24/ II | RTS 24/ I | 0.15 | 0.24 |  | Práce | Běžná |  |  |  | POL1_
|  | 15,2*0,1*1,05 |  | 1.596 | [23 empty] | VV | 0
32 | 463211121R00 | Rovnanina z lomového kamene fr. 100-300 s vyplněním spár kamenivem 32-63 | m3 | 7.5348 |  | 0 |  | 0 |  | 0 | 21 | 0 | 2.2655 | 17.07 | 0 | 0 |  | RTS 24/ II | RTS 24/ I | 1.75 | 13.19 |  | Práce | Běžná |  |  |  | POL1_
|  | 9,2*2,1*0,39 |  | 7.5348 | [23 empty] | VV | 0
33 | 564761111R00 | Podklad z kameniva drceného vel.32-63 mm,tl. 20 cm | m2 | 16.72 |  | 0 |  | 0 |  | 0 | 21 | 0 | 0.43 | 7.19 | 0 | 0 |  | RTS 24/ II | RTS 24/ I | 0.03 | 0.5 |  | Práce | Běžná |  |  |  | POL1_
|  | 15,2*1,1 |  | 16.72 | [23 empty] | VV | 0
34 | 564861114RT4 | Podklad ze štěrkodrti po zhutnění tloušťky 23 cm štěrkodrť frakce 32-63 mm | m2 | 8.4 |  | 0 |  | 0 |  | 0 | 21 | 0 | 0.529 | 4.44 | 0 | 0 |  | RTS 24/ II | RTS 24/ I | 0.031 | 0.26 |  | Práce | Běžná |  |  |  | POL1_
|  | schodišťové stupně - skladba S3 : 2*2,1*2 |  | 8.4 | [23 empty] | VV | 0
35 | 5994321 | Kamenné pole, lomový kámen a břidlicová drť fr. 16/32 | m3 | 0.432 |  | 0 |  | 0 |  | 0 | 21 | 0 | 0.10354 | 0.04 | 0 | 0 |  | Vlastní | Indiv | 0.12 | 0.05 |  | Práce | Běžná |  |  |  | POL1_
|  | 4*1,2*0,3*0,3 |  | 0.432 | [23 empty] | VV | 0
Díl: | 62 | Úpravy povrchů vnější |  |  |  | 0 |  | 0 |  | 0 |  | 0 |  | 0.04 |  | 0 |  |  |  |  | 2.47 | [6 empty] | DIL
36 | 6223155 | Izolace deskou XPS200 tl. 100 mm ochranná vrstva povodňové stěny | m2 | 5 |  | 0 |  | 0 |  | 0 | 21 | 0 | 0.00818 | 0.04 | 0 | 0 |  | Vlastní | RTS 24/ I | 0.493 | 2.47 |  | Práce | Běžná |  |  |  | POL1_
|  | 10*0,5 |  | 5 | [23 empty] | VV | 0
Díl: | 91 | Doplňující práce na komunikaci |  |  |  | 0 |  | 0 |  | 0 |  | 0 |  | 5.98 |  | 0 |  |  |  |  | 12.25 | [6 empty] | DIL
37 | 916261111RT1 | Osazení obruby z kostek drobných, s boční opěrou včetně kostek drobných 12 cm, lože C 12/15 | m | 8.6 |  | 0 |  | 0 |  | 0 | 21 | 0 | 0.12471 | 1.07 | 0 | 0 |  | RTS 24/ II | RTS 24/ I | 0.119 | 1.02 |  | Práce | Běžná |  |  |  | POL1_
|  | 4,3*2 |  | 8.6 | [23 empty] | VV | 0
38 | 9179321329 | Osazení betonové prefa přídlažby do lože z kameniva fr. 4/8 tl. 3 cm včetně dodávky přídlažby 50x25x10cm | m | 43.2 |  | 0 |  | 0 |  | 0 | 21 | 0 | 0.11359 | 4.91 | 0 | 0 |  | Vlastní | Indiv | 0.26 | 11.23 |  | Práce | Běžná |  |  |  | POL1_
|  | podklad dřevěné terasy - skladba S2 : 6*7,2 |  | 43.2 | [23 empty] | VV | 0
Díl: | 99 | Staveništní přesun hmot |  |  |  | 0 |  | 0 |  | 0 |  | 0 |  | 0 |  | 0 |  |  |  |  | 96.86 | [6 empty] | DIL
39 | 998012021R00 | Přesun hmot pro budovy monolitické výšky do 6 m | t | 76.6265 |  | 0 |  | 0 |  | 0 | 21 | 0 | 0 | 0 | 0 | 0 |  | RTS 24/ II | RTS 24/ I | 1.264 | 96.86 |  | Přesun hmot | Běžná |  |  |  | POL7_
Díl: | 711 | Izolace proti vodě |  |  |  | 0 |  | 0 |  | 0 |  | 0 |  | 0 |  | 0 |  |  |  |  | 0.8 | [6 empty] | DIL
40 | 711823121RT2 | Montáž nopové fólie svisle včetně dodávky fólie | m2 | 5 |  | 0 |  | 0 |  | 0 | 21 | 0 | 0.00017 | 0 | 0 | 0 |  | RTS 24/ II | RTS 24/ I | 0.16 | 0.8 |  | Práce | Běžná |  |  |  | POL1_
|  | 10*0,5 |  | 5 | [23 empty] | VV | 0
41 | 998711201R00 | Přesun hmot pro izolace proti vodě, výšky do 6 m | % |  |  | 0 |  | 0 |  | 0 | 21 | 0 | 0 | 0 | 0 | 0 |  | RTS 24/ II | RTS 24/ I | 0 | 0 |  | Přesun hmot | Běžná |  |  |  | POL7_
Díl: | 766 | Konstrukce truhlářské |  |  |  | 0 |  | 0 |  | 0 |  | 0 |  | 0.38 |  | 0 |  |  |  |  | 19.96 | [6 empty] | DIL
42 | 766441111R99 | Položení podlahy teras z prken tl. 25 mm vč. podkladního hranolu kotveného na bet. přídlažbu | m2 | 15.12 |  | 0 |  | 0 |  | 0 | 21 | 0 | 0.00025 | 0 | 0 | 0 |  | Vlastní | Indiv | 1.32 | 19.96 |  | Práce | Běžná |  |  |  | POL1_
|  | skladba S2 : 7,2*2,1 |  | 15.12 | [23 empty] | VV | 0
43 | 611981819R | Prkno terasové dřevěné Garapa jm/hr 25 x 145 mm | m2 | 16.3296 |  | 0 |  | 0 |  | 0 | 21 | 0 | 0.023 | 0.38 | 0 | 0 | SPCM | RTS 24/ II | RTS 24/ I | 0 | 0 |  | Specifikace | Běžná |  |  |  | POL3_
|  | Odkaz na mn. položky pořadí 42 : 15,12000 |  | 15.12 | [23 empty] | VV | 5
|  | Koeficient : 0,08 |  | 1.2096 | [23 empty] | VV | 4
44 | 998766201R00 | Přesun hmot pro truhlářské konstr., výšky do 6 m | % |  |  | 0 |  | 0 |  | 0 | 21 | 0 | 0 | 0 | 0 | 0 |  | RTS 24/ II | RTS 24/ I | 0 | 0 |  | Přesun hmot | Běžná |  |  |  | POL7_
Díl: | 767 | Konstrukce zámečnické |  |  |  | 0 |  | 0 |  | 0 |  | 0 |  | 0 |  | 0 |  |  |  |  | 0 | [6 empty] | DIL
45 | 76718 | D+M Posuvné skládací a fixní okenice s pevnou lamelou | m2 | 8.24 |  | 0 |  | 0 |  | 0 | 21 | 0 | 0 | 0 | 0 | 0 |  | Vlastní | Indiv | 0 | 0 |  | Práce | Běžná |  |  |  | POL1_
|  | Okenice s pevnou lamelou 68/24mm, sibiřský modřín s olejovou lazurou, OK Pz s lakováním, zámek s protikusem, pojezdový mechanizmus Pz kov s krycím plechem lakovaným vč. kování ke konstrukcím | [25 empty] | POP |  | Okenice s pevnou lamelou 68/24mm, sibiřský modřín s olejovou lazurou, OK Pz s lakováním, zámek s protikusem, pojezdový mechanizmus Pz kov s krycím plechem lakovaným vč. kování ke konstrukcím
46 | 767OK1 | OK1 - D+M Ocel sloupek profil 40x80x5mm v.1,5m vč. kotvení | ks | 1 |  | 0 |  | 0 |  | 0 | 21 | 0 | 0 | 0 | 0 | 0 |  | Vlastní | Indiv | 0 | 0 |  | Práce | Běžná |  |  |  | POL1_
|  | vč. kotevní desky 120x200x5 : 1 |  | 1 | [23 empty] | VV | 0
47 | 767ZA21 | ZA-2.1 D+M OK zábradlí, žárový zinek+nátěr, vč. kotvení | kg | 177.58 |  | 0 |  | 0 |  | 0 | 21 | 0 | 0 | 0 | 0 | 0 |  | Vlastní | Indiv | 0 | 0 |  | Práce | Běžná |  |  |  | POL1_
48 | 767ZA22 | ZA-2.2 D+M výplně zábradlín nezer lanková síť | m2 | 10.2 |  | 0 |  | 0 |  | 0 | 21 | 0 | 0 | 0 | 0 | 0 |  | Vlastní | Indiv | 0 | 0 |  | Práce | Běžná |  |  |  | POL1_
49 | 998767201R00 | Přesun hmot pro zámečnické konstr., výšky do 6 m | % |  |  | 0 |  | 0 |  | 0 | 21 | 0 | 0 | 0 | 0 | 0 |  | RTS 24/ II | RTS 24/ I | 0 | 0 |  | Přesun hmot | Běžná |  |  |  | POL7_
Díl: | 783 | Nátěry |  |  |  | 0 |  | 0 |  | 0 |  | 0 |  | 0.01 |  | 0 |  |  |  |  | 5.74 | [6 empty] | DIL
50 | 783897122R00 | Nátěr bet.povrchů 1x | m2 | 63.8 |  | 0 |  | 0 |  | 0 | 21 | 0 | 0.00016 | 0.01 | 0 | 0 |  | RTS 24/ II | RTS 24/ I | 0.09 | 5.74 |  | Práce | Běžná |  |  |  | POL1_
[26 empty] | 12 | 21 | DPH
| Celkem |  |  |  |  | 0 | [19 empty] | 0 | 0 | SUM
Poznámky uchazeče k zadání
POPUZIV
END
Note on S6: Jedná se o informaci, zda se jedná o položku, která je do rozpočtu zadána z cenové soustavy RTS, nebo vlastní.
Note on T6: Jedná se o název CÚ, která je zadána u položky rozpočtu

## SO.05 05.3 Pol
Položkový rozpočet | [27 empty] | #TypZaznamu#
S: | NP24021 | Hranice - revitalizace nábřeží | [25 empty] | STA
O: | SO.05 | Objekty u ochranné zdi | [22 empty] | STA |  |  | OBJ
R: | 05.3 | Zvýšená část u chodiště č.3 | [25 empty] | ROZ
P.č. | Číslo položky | Název položky | MJ | Množství | Cena / MJ | Celkem | Dodávka | Dodávka celk. | Montáž | Montáž celk. | DPH | Cena s DPH | Hmotnost / MJ | Hmotnost celk.(t) | Dem. hmotnost / MJ | Dem. hmotnost celk.(t) | Ceník | Cen. soustava / platnost | Cenová úroveň | Nhod / MJ | Nhod celk. | Dodavatel | Typ položky | Stav položky
Díl: | 1 | Zemní práce |  |  |  | 0 |  | 0 |  | 0 |  | 0 |  | 0 |  | 0 |  |  |  |  | 7.86 | [6 empty] | DIL
1 | 132201111R00 | Hloubení rýh š.do 60 cm v hor.3 do 100 m3, STROJNĚ | m3 | 7.385 |  | 0 |  | 0 |  | 0 | 21 | 0 | 0 | 0 | 0 | 0 |  | RTS 24/ II | RTS 24/ I | 0.23 | 1.7 |  | Práce | Běžná |  |  |  | POL1_
|  | 3,99*1,5 |  | 5.985 | [23 empty] | VV | 0
|  | 1,4 |  | 1.4 | [23 empty] | VV | 0
2 | 132201119R00 | Přípl.za lepivost,hloubení rýh 60 cm,hor.3,STROJNĚ | m3 | 3.6925 |  | 0 |  | 0 |  | 0 | 21 | 0 | 0 | 0 | 0 | 0 |  | RTS 24/ II | RTS 24/ I | 0.3898 | 1.44 |  | Práce | Běžná |  |  |  | POL1_
|  | Odkaz na mn. položky pořadí 1 : 7,38500*0,5 |  | 3.6925 | [23 empty] | VV | 5
3 | 162701105R00 | Vodorovné přemístění výkopku z hor.1-4 do 10000 m | m3 | 5.395 |  | 0 |  | 0 |  | 0 | 21 | 0 | 0 | 0 | 0 | 0 |  | RTS 24/ II | RTS 24/ I | 0.01 | 0.05 |  | Práce | Běžná |  |  |  | POL1_
|  | Odkaz na mn. položky pořadí 1 : 7,38500 |  | 7.385 | [23 empty] | VV | 5
|  | Odkaz na mn. položky pořadí 5 : 1,99000*-1 |  | -1.99 | [23 empty] | VV | 5
4 | 171201201R00 | Uložení sypaniny na skl.-sypanina na výšku přes 2m | m3 | 5.395 |  | 0 |  | 0 |  | 0 | 21 | 0 | 0 | 0 | 0 | 0 |  | RTS 24/ II | RTS 24/ I | 0.009 | 0.05 |  | Práce | Běžná |  |  |  | POL1_
|  | Odkaz na mn. položky pořadí 3 : 5,39500 |  | 5.395 | [23 empty] | VV | 5
5 | 174101101R00 | Zásyp jam, rýh, šachet se zhutněním | m3 | 1.99 |  | 0 |  | 0 |  | 0 | 21 | 0 | 0 | 0 | 0 | 0 |  | RTS 24/ II | RTS 24/ I | 0.202 | 0.4 |  | Práce | Běžná |  |  |  | POL1_
6 | 181101111R00 | Úprava pláně v zářezech se zhutněním - ručně | m2 | 44 |  | 0 |  | 0 |  | 0 | 21 | 0 | 0 | 0 | 0 | 0 |  | RTS 24/ II | RTS 24/ I | 0.096 | 4.22 |  | Práce | Běžná |  |  |  | POL1_
7 | 199000002R00 | Poplatek za skládku horniny 1- 4, č. dle katal. odpadů 17 05 04 | m3 | 0.5395 |  | 0 |  | 0 |  | 0 | 21 | 0 | 0 | 0 | 0 | 0 |  | RTS 24/ II | RTS 24/ I | 0 | 0 |  | Práce | Běžná |  |  |  | POL1_
|  | Odkaz na mn. položky pořadí 3 : 5,39500*0,1 |  | 0.5395 | [23 empty] | VV | 5
8 | 199000002NC | Uložení horniny v recyklačním centru | m3 | 4.8555 |  | 0 |  | 0 |  | 0 | 21 | 0 | 0 | 0 | 0 | 0 |  | Vlastní | RTS 24/ I | 0 | 0 |  | Práce | Běžná |  |  |  | POL1_
|  | Odkaz na mn. položky pořadí 3 : 5,39500*0,9 |  | 4.8555 | [23 empty] | VV | 5
Díl: | 2 | Základy a zvláštní zakládání |  |  |  | 0 |  | 0 |  | 0 |  | 0 |  | 19.03 |  | 0 |  |  |  |  | 54.66 | [6 empty] | DIL
9 | 271531112R00 | Polštář základu z kameniva hr. drceného | m3 | 1.38 |  | 0 |  | 0 |  | 0 | 21 | 0 | 1.818 | 2.51 | 0 | 0 |  | RTS 24/ II | RTS 24/ I | 1.085 | 1.5 |  | Práce | Běžná |  |  |  | POL1_
|  | 0,2*0,6*11,5 |  | 1.38 | [23 empty] | VV | 0
10 | 273321321R00 | Železobeton základových desek C 20/25 | m3 | 2.07 |  | 0 |  | 0 |  | 0 | 21 | 0 | 2.525 | 5.23 | 0 | 0 |  | RTS 24/ II | RTS 24/ I | 0.48 | 0.99 |  | Práce | Běžná |  |  |  | POL1_
|  | 0,2*0,9*11,5 |  | 2.07 | [23 empty] | VV | 0
11 | 273351215R00 | Bednění stěn základových desek - zřízení | m2 | 4.92 |  | 0 |  | 0 |  | 0 | 21 | 0 | 0.0392 | 0.19 | 0 | 0 |  | RTS 24/ II | RTS 24/ I | 1.6 | 7.87 |  | Práce | Běžná |  |  |  | POL1_
|  | (11,4*2+0,9+0,9)*0,2 |  | 4.92 | [23 empty] | VV | 0
12 | 273351216R00 | Bednění stěn základových desek - odstranění | m2 | 4.92 |  | 0 |  | 0 |  | 0 | 21 | 0 | 0 | 0 | 0 | 0 |  | RTS 24/ II | RTS 24/ I | 0.32 | 1.57 |  | Práce | Běžná |  |  |  | POL1_
|  | Odkaz na mn. položky pořadí 11 : 4,92000 |  | 4.92 | [23 empty] | VV | 5
13 | 274321321R00 | Železobeton základových pasů C 20/25 | m3 | 3.9732 |  | 0 |  | 0 |  | 0 | 21 | 0 | 2.525 | 10.03 | 0 | 0 |  | RTS 24/ II | RTS 24/ I | 0.48 | 1.91 |  | Práce | Běžná |  |  |  | POL1_
|  | 0,3*0,7*11,64 |  | 2.4444 | [23 empty] | VV | 0
|  | 0,4*0,7*0,6*4 |  | 0.672 | [23 empty] | VV | 0
|  | 0,62*0,7*0,6*2 |  | 0.5208 | [23 empty] | VV | 0
|  | rozvaděč : 0,8*0,42 |  | 0.336 | [23 empty] | VV | 0
14 | 274351215R00 | Bednění stěn základových pasů - zřízení | m2 | 26.776 |  | 0 |  | 0 |  | 0 | 21 | 0 | 0.03916 | 1.05 | 0 | 0 |  | RTS 24/ II | RTS 24/ I | 1.05 | 28.11 |  | Práce | Běžná |  |  |  | POL1_
|  | 0,7*11,64*2 |  | 16.296 | [23 empty] | VV | 0
|  | 0,7*0,6*6*2 |  | 5.04 | [23 empty] | VV | 0
|  | rozvaděč : 0,8*3,4*2 |  | 5.44 | [23 empty] | VV | 0
15 | 274351216R00 | Bednění stěn základových pasů - odstranění | m2 | 26.776 |  | 0 |  | 0 |  | 0 | 21 | 0 | 0 | 0 | 0 | 0 |  | RTS 24/ II | RTS 24/ I | 0.32 | 8.57 |  | Práce | Běžná |  |  |  | POL1_
|  | Odkaz na mn. položky pořadí 14 : 26,77600 |  | 26.776 | [23 empty] | VV | 5
16 | 289970111R00 | Vrstva geotextilie Geofiltex 300g/m2 | m2 | 44 |  | 0 |  | 0 |  | 0 | 21 | 0 | 0.0005 | 0.02 | 0 | 0 |  | RTS 24/ II | RTS 24/ I | 0.094 | 4.14 |  | Práce | Běžná |  |  |  | POL1_
Díl: | 3 | Svislé a kompletní konstrukce |  |  |  | 0 |  | 0 |  | 0 |  | 0 |  | 16.32 |  | 0 |  |  |  |  | 48.42 | [6 empty] | DIL
17 | 311321824R00 | Železobeton nadzákladových zdí pohledový C 20/25 | m3 | 5.6985 |  | 0 |  | 0 |  | 0 | 21 | 0 | 2.5301 | 14.42 | 0 | 0 |  | RTS 24/ II | RTS 24/ I | 1.212 | 6.91 |  | Práce | Běžná |  |  |  | POL1_
|  | 0,2*1,34*11,5 |  | 3.082 | [23 empty] | VV | 0
|  | 0,2*1,16*0,8*6 |  | 1.1136 | [23 empty] | VV | 0
|  | rozvaděč : 0,42*1,355*3,4 |  | 1.9349 | [23 empty] | VV | 0
|  | -0,3*0,6*0,6*4 |  | -0.432 | [23 empty] | VV | 0
18 | 311351805R00 | Bednění nadzákladových zdí pohledových hladkých, oboustranné - zřízení | m2 | 18.975 |  | 0 |  | 0 |  | 0 | 21 | 0 | 0.06031 | 1.14 | 0 | 0 |  | RTS 24/ II | RTS 24/ I | 0.85 | 16.13 |  | Práce | Běžná |  |  |  | POL1_
|  | 0,7*11,5+0,7*0,2*2 |  | 8.33 | [23 empty] | VV | 0
|  | 0,7*0,7*5+0,2*0,7*5 |  | 3.15 | [23 empty] | VV | 0
|  | 0,7*0,4*4+0,7*0,62*2 |  | 1.988 | [23 empty] | VV | 0
|  | rozvaděč : 3,4*1,355+0,3*0,6*5 |  | 5.507 | [23 empty] | VV | 0
19 | 311351806R00 | Bednění nadzákladových zdí pohledových hladkých, oboustranné - odstranění | m2 | 18.975 |  | 0 |  | 0 |  | 0 | 21 | 0 | 0 | 0 | 0 | 0 |  | RTS 24/ II | RTS 24/ I | 0.35 | 6.64 |  | Práce | Běžná |  |  |  | POL1_
|  | Odkaz na mn. položky pořadí 18 : 18,97500 |  | 18.975 | [23 empty] | VV | 5
20 | 311361821R00 | Výztuž nadzákladových zdí z betonářské oceli B500B (10 505) | t | 0.74142 |  | 0 |  | 0 |  | 0 | 21 | 0 | 1.0211 | 0.76 | 0 | 0 |  | RTS 24/ II | RTS 24/ I | 25.27 | 18.74 |  | Práce | Běžná |  |  |  | POL1_
|  | D1.5.2-3 vč. pasu a desky : 0,5802+0,0224 |  | 0.6026 | [23 empty] | VV | 0
|  | D1.5.2-4 : 0,0161+0,0678 |  | 0.0839 | [23 empty] | VV | 0
|  | Koeficient : 0,08 |  | 0.05492 | [23 empty] | VV | 4
21 | 39902 | Dilatace spár tl. 20mm trvale pružným tmelem | m | 4.6 |  | 0 |  | 0 |  | 0 | 21 | 0 | 0 | 0 | 0 | 0 |  | Vlastní | Indiv | 0 | 0 |  | Práce | Běžná |  |  |  | POL1_
|  | D1,2 : 2*2,3 |  | 4.6 | [23 empty] | VV | 0
22 | 39903 | Příprava pro prostupy kabeláže 2A + 2B | kpl. | 1 |  | 0 |  | 0 |  | 0 | 21 | 0 | 0 | 0 | 0 | 0 |  | Vlastní | Indiv | 0 | 0 |  | Práce | Běžná |  |  |  | POL1_
Díl: | 4 | Vodorovné konstrukce |  |  |  | 0 |  | 0 |  | 0 |  | 0 |  | 5.41 |  | 0 |  |  |  |  | 17.53 | [6 empty] | DIL
23 | 411321824R00 | Stropy deskové ze železobetonu pohledového C 20/25 | m3 | 1.863 |  | 0 |  | 0 |  | 0 | 21 | 0 | 2.5251 | 4.7 | 0 | 0 |  | RTS 24/ II | RTS 24/ I | 0.987 | 1.84 |  | Práce | Běžná |  |  |  | POL1_
|  | 0,18*0,9*11,5 |  | 1.863 | [23 empty] | VV | 0
24 | 411351201R00 | Bednění stropů deskových, podepření výšky do 3,5 m, zatížení do 5 kPa | m2 | 8.05 |  | 0 |  | 0 |  | 0 | 21 | 0 | 0.03391 | 0.27 | 0 | 0 |  | RTS 24/ II | RTS 24/ I | 0.791 | 6.37 |  | Práce | Běžná |  |  |  | POL1_
|  | 0,7*11,5 |  | 8.05 | [23 empty] | VV | 0
25 | 411351202R00 | Odstranění stropů deskových, podepření výšky do 3,5 m, zatížení do 5 kPa | m2 | 8.05 |  | 0 |  | 0 |  | 0 | 21 | 0 | 0 | 0 | 0 | 0 |  | RTS 24/ II | RTS 24/ I | 0.396 | 3.19 |  | Práce | Běžná |  |  |  | POL1_
|  | Odkaz na mn. položky pořadí 24 : 8,05000 |  | 8.05 | [23 empty] | VV | 5
26 | 411361921RT4 | Výztuž stropů svařovanou sítí průměr drátu 6,0, oka 100/100 mm KH30 | t | 0.40284 |  | 0 |  | 0 |  | 0 | 21 | 0 | 1.0897 | 0.44 | 0 | 0 |  | RTS 24/ II | RTS 24/ I | 15.211 | 6.13 |  | Práce | Běžná |  |  |  | POL1_
|  | D1.5.2-3 : 0,2664 |  | 0.2664 | [23 empty] | VV | 0
|  | D1.5.2-4 : 0,1066 |  | 0.1066 | [23 empty] | VV | 0
|  | Koeficient : 0,08 |  | 0.02984 | [23 empty] | VV | 4
Díl: | 43 | Schodiště |  |  |  | 0 |  | 0 |  | 0 |  | 0 |  | 6.25 |  | 0 |  |  |  |  | 43.29 | [6 empty] | DIL
27 | 431123322R00 | Montáž podestových panelů na lepidlo | kus | 2 |  | 0 |  | 0 |  | 0 | 21 | 0 | 0.0685 | 0.14 | 0 | 0 |  | RTS 24/ II | Indiv | 0.95 | 1.9 |  | Práce | Běžná |  |  |  | POL1_
28 | 434121416R00 | Osazení betonových stupňů na schodnice, flex. cementové lepidlo | m | 22.4 |  | 0 |  | 0 |  | 0 | 21 | 0 | 0.03461 | 0.78 | 0 | 0 |  | RTS 24/ II | RTS 24/ I | 1 | 22.4 |  | Práce | Běžná |  |  |  | POL1_
|  | D1 1600x350x150mm : 14*1,6 |  | 22.4 | [23 empty] | VV | 0
29 | 434312241R00 | Schody v zídkách z bet. prostého C16/20 | m | 22.4 |  | 0 |  | 0 |  | 0 | 21 | 0 | 0.12683 | 2.84 | 0 | 0 |  | RTS 24/ II | RTS 24/ I | 0.64 | 14.34 |  | Práce | Běžná |  |  |  | POL1_
30 | 451315111R00 | Podkladní vrstva z betonu prostého C 25/30 do 10cm | m2 | 4.224 |  | 0 |  | 0 |  | 0 | 21 | 0 | 0.19276 | 0.81 | 0 | 0 |  | RTS 24/ II | RTS 24/ I | 1.1 | 4.65 |  | Práce | Běžná |  |  |  | POL1_
|  | podesta : 1,6*1,2*2*1,1 |  | 4.224 | [23 empty] | VV | 0
31 | 5931 | Schodišťový stupeň přímý 1600x350x150mm | kus | 14 |  | 0 |  | 0 |  | 0 | 21 | 0 | 0.105 | 1.47 | 0 | 0 |  | Vlastní | Indiv | 0 | 0 |  | Specifikace | Běžná |  |  |  | POL3_
32 | 5932 | Podestový betonový schdišťový stupeň 1600x1200x120 | kus | 2 |  | 0 |  | 0 |  | 0 | 21 | 0 | 0.105 | 0.21 | 0 | 0 |  | Vlastní | Indiv | 0 | 0 |  | Specifikace | Běžná |  |  |  | POL3_
Díl: | 45 | Podkladní a vedlejší konstrukce |  |  |  | 0 |  | 0 |  | 0 |  | 0 |  | 61.94 |  | 0 |  |  |  |  | 30.98 | [6 empty] | DIL
33 | 271531114R00 | Polštář základu z kameniva drceného 8-16 mm | m3 | 2.52 |  | 0 |  | 0 |  | 0 | 21 | 0 | 2.16 | 5.44 | 0 | 0 |  | RTS 24/ II | RTS 24/ I | 1.09 | 2.75 |  | Práce | Běžná |  |  |  | POL1_
|  | 0,1*24*1,05 |  | 2.52 | [23 empty] | VV | 0
34 | 457572211R00 | Filtr.vrstvy ze zhut.kam.těž.hr.16-32, bez úpravy | m3 | 2.52 |  | 0 |  | 0 |  | 0 | 21 | 0 | 2.0875 | 5.26 | 0 | 0 |  | RTS 24/ II | RTS 24/ I | 0.15 | 0.38 |  | Práce | Běžná |  |  |  | POL1_
|  | 0,1*24*1,05 |  | 2.52 | [23 empty] | VV | 0
35 | 463211121R00 | Rovnanina z lomového kamene fr. 100-300 s vyplněním spár kamenivem 32-63 | m3 | 14.586 |  | 0 |  | 0 |  | 0 | 21 | 0 | 2.2655 | 33.04 | 0 | 0 |  | RTS 24/ II | RTS 24/ I | 1.75 | 25.53 |  | Práce | Běžná |  |  |  | POL1_
|  | S2 : 0,39*1,1*24 |  | 10.296 | [23 empty] | VV | 0
|  | S3 : 0,39*1,1*10 |  | 4.29 | [23 empty] | VV | 0
36 | 564761111R00 | Podklad z kameniva drceného vel.32-63 mm,tl. 20 cm | m2 | 26.4 |  | 0 |  | 0 |  | 0 | 21 | 0 | 0.43 | 11.35 | 0 | 0 |  | RTS 24/ II | RTS 24/ I | 0.03 | 0.79 |  | Práce | Běžná |  |  |  | POL1_
|  | S2 : 1,1*24 |  | 26.4 | [23 empty] | VV | 0
37 | 564861114RT4 | Podklad ze štěrkodrti po zhutnění tloušťky 23 cm štěrkodrť frakce 32-63 mm | m2 | 11 |  | 0 |  | 0 |  | 0 | 21 | 0 | 0.529 | 5.82 | 0 | 0 |  | RTS 24/ II | RTS 24/ I | 0.031 | 0.34 |  | Práce | Běžná |  |  |  | POL1_
|  | schodišťové stuplně S3 : 1,1*10 |  | 11 | [23 empty] | VV | 0
38 | 5994321 | Kamenné pole, lomový kámen a břidlicová drť fr. 16/32 | m3 | 9.9 |  | 0 |  | 0 |  | 0 | 21 | 0 | 0.10354 | 1.03 | 0 | 0 |  | Vlastní | Indiv | 0.12 | 1.19 |  | Práce | Běžná |  |  |  | POL1_
|  | 18*0,55 |  | 9.9 | [23 empty] | VV | 0
Díl: | 62 | Úpravy povrchů vnější |  |  |  | 0 |  | 0 |  | 0 |  | 0 |  | 0.07 |  | 0 |  |  |  |  | 3.94 | [6 empty] | DIL
39 | 6223155 | Izolace deskou XPS200 tl. 100 mm ochranná vrstva povodňové stěny | m2 | 8 |  | 0 |  | 0 |  | 0 | 21 | 0 | 0.00818 | 0.07 | 0 | 0 |  | Vlastní | RTS 24/ I | 0.493 | 3.94 |  | Práce | Běžná |  |  |  | POL1_
|  | 0,5*16 |  | 8 | [23 empty] | VV | 0
Díl: | 91 | Doplňující práce na komunikaci |  |  |  | 0 |  | 0 |  | 0 |  | 0 |  | 13.32 |  | 0 |  |  |  |  | 23.12 | [6 empty] | DIL
40 | 916261111RT1 | Osazení obruby z kostek drobných, s boční opěrou včetně kostek drobných 12 cm, lože C 12/15 | m | 44.5 |  | 0 |  | 0 |  | 0 | 21 | 0 | 0.12471 | 5.55 | 0 | 0 |  | RTS 24/ II | RTS 24/ I | 0.12 | 5.34 |  | Práce | Běžná |  |  |  | POL1_
|  | 44,5 |  | 44.5 | [23 empty] | VV | 0
41 | 9179321329 | Osazení betonové prefa přídlažby do lože z kameniva fr. 4/8 tl. 3 cm včetně dodávky přídlažby 50x25x10cm | m | 68.4 |  | 0 |  | 0 |  | 0 | 21 | 0 | 0.11359 | 7.77 | 0 | 0 |  | Vlastní | Indiv | 0.26 | 17.78 |  | Práce | Běžná |  |  |  | POL1_
|  | podklad dřevěné terasy - skladba S2 : 6*11,4 |  | 68.4 | [23 empty] | VV | 0
Díl: | 99 | Staveništní přesun hmot |  |  |  | 0 |  | 0 |  | 0 |  | 0 |  | 0 |  | 0 |  |  |  |  | 154.64 | [6 empty] | DIL
42 | 998012021R00 | Přesun hmot pro budovy monolitické výšky do 6 m | t | 122.3435 |  | 0 |  | 0 |  | 0 | 21 | 0 | 0 | 0 | 0 | 0 |  | RTS 24/ II | RTS 24/ I | 1.264 | 154.64 |  | Přesun hmot | Běžná |  |  |  | POL7_
Díl: | 711 | Izolace proti vodě |  |  |  | 0 |  | 0 |  | 0 |  | 0 |  | 0 |  | 0 |  |  |  |  | 1.28 | [6 empty] | DIL
43 | 711823121RT2 | Montáž nopové fólie svisle včetně dodávky fólie | m2 | 8 |  | 0 |  | 0 |  | 0 | 21 | 0 | 0.00017 | 0 | 0 | 0 |  | RTS 24/ II | RTS 24/ I | 0.16 | 1.28 |  | Práce | Běžná |  |  |  | POL1_
|  | 0,5*16 |  | 8 | [23 empty] | VV | 0
44 | 998711201R00 | Přesun hmot pro izolace proti vodě, výšky do 6 m | % |  |  | 0 |  | 0 |  | 0 | 21 | 0 | 0 | 0 | 0 | 0 |  | RTS 24/ II | RTS 24/ I | 0 | 0 |  | Přesun hmot | Běžná |  |  |  | POL7_
Díl: | 766 | Konstrukce truhlářské |  |  |  | 0 |  | 0 |  | 0 |  | 0 |  | 0.6 |  | 0 |  |  |  |  | 31.6 | [6 empty] | DIL
45 | 766441111R99 | Položení podlahy teras z prken tl. 25 mm vč. podkladního hranolu kotveného na bet. přídlažbu | m2 | 23.94 |  | 0 |  | 0 |  | 0 | 21 | 0 | 0.00025 | 0.01 | 0 | 0 |  | Vlastní | Indiv | 1.32 | 31.6 |  | Práce | Běžná |  |  |  | POL1_
|  | skladba S2 : 2,1*11,4 |  | 23.94 | [23 empty] | VV | 0
46 | 611981819R | Prkno terasové dřevěné Garapa jm/hr 25 x 145 mm | m2 | 25.8552 |  | 0 |  | 0 |  | 0 | 21 | 0 | 0.023 | 0.59 | 0 | 0 | SPCM | RTS 24/ II | RTS 24/ I | 0 | 0 |  | Specifikace | Běžná |  |  |  | POL3_
|  | Odkaz na mn. položky pořadí 45 : 23,94000 |  | 23.94 | [23 empty] | VV | 5
|  | Koeficient : 0,08 |  | 1.9152 | [23 empty] | VV | 4
47 | 998766201R00 | Přesun hmot pro truhlářské konstr., výšky do 6 m | % |  |  | 0 |  | 0 |  | 0 | 21 | 0 | 0 | 0 | 0 | 0 |  | RTS 24/ II | RTS 24/ I | 0 | 0 |  | Přesun hmot | Běžná |  |  |  | POL7_
Díl: | 767 | Konstrukce zámečnické |  |  |  | 0 |  | 0 |  | 0 |  | 0 |  | 0 |  | 0 |  |  |  |  | 0 | [6 empty] | DIL
48 | 76718 | D+M Posuvné skládací a fixní okenice s pevnou lamelou | m2 | 11.94 |  | 0 |  | 0 |  | 0 | 21 | 0 | 0 | 0 | 0 | 0 |  | Vlastní | Indiv | 0 | 0 |  | Práce | Běžná |  |  |  | POL1_
|  | Okenice s pevnou lamelou 68/24mm, sibiřský modřín s olejovou lazurou, OK Pz s lakováním, zámek s protikusem, pojezdový mechanizmus Pz kov s krycím plechem lakovaným vč. kování ke konstrukcím | [25 empty] | POP |  | Okenice s pevnou lamelou 68/24mm, sibiřský modřín s olejovou lazurou, OK Pz s lakováním, zámek s protikusem, pojezdový mechanizmus Pz kov s krycím plechem lakovaným vč. kování ke konstrukcím
49 | 767OK1 | OK1 - D+M Ocel sloupek profil 40x80x5mm v.1,5m vč. kotvení | ks | 2 |  | 0 |  | 0 |  | 0 | 21 | 0 | 0 | 0 | 0 | 0 |  | Vlastní | Indiv | 0 | 0 |  | Práce | Běžná |  |  |  | POL1_
|  | vč. kotevní desky 120x200x5 : 2 |  | 2 | [23 empty] | VV | 0
50 | 767ZA21 | ZA-2.1 D+M OK zábradlí, žárový zinek+nátěr, vč. kotvení | kg | 272.71 |  | 0 |  | 0 |  | 0 | 21 | 0 | 0 | 0 | 0 | 0 |  | Vlastní | Indiv | 0 | 0 |  | Práce | Běžná |  |  |  | POL1_
51 | 767ZA22 | ZA-2.2 D+M výplně zábradlín nezer lanková síť | m2 | 17.8 |  | 0 |  | 0 |  | 0 | 21 | 0 | 0 | 0 | 0 | 0 |  | Vlastní | Indiv | 0 | 0 |  | Práce | Běžná |  |  |  | POL1_
52 | 998767201R00 | Přesun hmot pro zámečnické konstr., výšky do 6 m | % |  |  | 0 |  | 0 |  | 0 | 21 | 0 | 0 | 0 | 0 | 0 |  | RTS 24/ II | RTS 24/ I | 0 | 0 |  | Přesun hmot | Běžná |  |  |  | POL7_
Díl: | 783 | Nátěry |  |  |  | 0 |  | 0 |  | 0 |  | 0 |  | 0.01 |  | 0 |  |  |  |  | 5.45 | [6 empty] | DIL
53 | 783897122R00 | Nátěr bet.povrchů 1x | m2 | 60.5 |  | 0 |  | 0 |  | 0 | 21 | 0 | 0.00016 | 0.01 | 0 | 0 |  | RTS 24/ II | RTS 24/ I | 0.09 | 5.45 |  | Práce | Běžná |  |  |  | POL1_
[26 empty] | 12 | 21 | DPH
| Celkem |  |  |  |  | 0 | [19 empty] | 0 | 0 | SUM
Poznámky uchazeče k zadání
POPUZIV
END
Note on S6: Jedná se o informaci, zda se jedná o položku, která je do rozpočtu zadána z cenové soustavy RTS, nebo vlastní.
Note on T6: Jedná se o název CÚ, která je zadána u položky rozpočtu

## SO.05 05.4 Pol
Položkový rozpočet | [27 empty] | #TypZaznamu#
S: | NP24021 | Hranice - revitalizace nábřeží | [25 empty] | STA
O: | SO.05 | Objekty u ochranné zdi | [22 empty] | STA |  |  | OBJ
R: | 05.4 | Zvýšená část u schodiště č.6 | [25 empty] | ROZ
P.č. | Číslo položky | Název položky | MJ | Množství | Cena / MJ | Celkem | Dodávka | Dodávka celk. | Montáž | Montáž celk. | DPH | Cena s DPH | Hmotnost / MJ | Hmotnost celk.(t) | Dem. hmotnost / MJ | Dem. hmotnost celk.(t) | Ceník | Cen. soustava / platnost | Cenová úroveň | Nhod / MJ | Nhod celk. | Dodavatel | Typ položky | Stav položky
Díl: | 1 | Zemní práce |  |  |  | 0 |  | 0 |  | 0 |  | 0 |  | 0 |  | 0 |  |  |  |  | 4.35 | [6 empty] | DIL
1 | 132201111R00 | Hloubení rýh š.do 60 cm v hor.3 do 100 m3, STROJNĚ | m3 | 2.745 |  | 0 |  | 0 |  | 0 | 21 | 0 | 0 | 0 | 0 | 0 |  | RTS 24/ II | RTS 24/ I | 0.23 | 0.63 |  | Práce | Běžná |  |  |  | POL1_
|  | 1,83*1,5 |  | 2.745 | [23 empty] | VV | 0
2 | 132201119R00 | Přípl.za lepivost,hloubení rýh 60 cm,hor.3,STROJNĚ | m3 | 1.3725 |  | 0 |  | 0 |  | 0 | 21 | 0 | 0 | 0 | 0 | 0 |  | RTS 24/ II | RTS 24/ I | 0.3898 | 0.54 |  | Práce | Běžná |  |  |  | POL1_
|  | Odkaz na mn. položky pořadí 1 : 2,74500*0,5 |  | 1.3725 | [23 empty] | VV | 5
3 | 162701105R00 | Vodorovné přemístění výkopku z hor.1-4 do 10000 m | m3 | 1.345 |  | 0 |  | 0 |  | 0 | 21 | 0 | 0 | 0 | 0 | 0 |  | RTS 24/ II | RTS 24/ I | 0.01 | 0.01 |  | Práce | Běžná |  |  |  | POL1_
|  | Odkaz na mn. položky pořadí 1 : 2,74500 |  | 2.745 | [23 empty] | VV | 5
|  | Odkaz na mn. položky pořadí 5 : 1,40000*-1 |  | -1.4 | [23 empty] | VV | 5
4 | 171201201R00 | Uložení sypaniny na skl.-sypanina na výšku přes 2m | m3 | 1.345 |  | 0 |  | 0 |  | 0 | 21 | 0 | 0 | 0 | 0 | 0 |  | RTS 24/ II | RTS 24/ I | 0.009 | 0.01 |  | Práce | Běžná |  |  |  | POL1_
|  | Odkaz na mn. položky pořadí 3 : 1,34500 |  | 1.345 | [23 empty] | VV | 5
5 | 174101101R00 | Zásyp jam, rýh, šachet se zhutněním | m3 | 1.4 |  | 0 |  | 0 |  | 0 | 21 | 0 | 0 | 0 | 0 | 0 |  | RTS 24/ II | RTS 24/ I | 0.202 | 0.28 |  | Práce | Běžná |  |  |  | POL1_
6 | 181101111R00 | Úprava pláně v zářezech se zhutněním - ručně | m2 | 30 |  | 0 |  | 0 |  | 0 | 21 | 0 | 0 | 0 | 0 | 0 |  | RTS 24/ II | RTS 24/ I | 0.096 | 2.88 |  | Práce | Běžná |  |  |  | POL1_
7 | 199000002R00 | Poplatek za skládku horniny 1- 4, č. dle katal. odpadů 17 05 04 | m3 | 0.1345 |  | 0 |  | 0 |  | 0 | 21 | 0 | 0 | 0 | 0 | 0 |  | RTS 24/ II | RTS 24/ I | 0 | 0 |  | Práce | Běžná |  |  |  | POL1_
|  | Odkaz na mn. položky pořadí 3 : 1,34500*0,1 |  | 0.1345 | [23 empty] | VV | 5
8 | 199000002NC | Uložení horniny v recyklačním centru | m3 | 1.2105 |  | 0 |  | 0 |  | 0 | 21 | 0 | 0 | 0 | 0 | 0 |  | Vlastní | RTS 24/ I | 0 | 0 |  | Práce | Běžná |  |  |  | POL1_
|  | Odkaz na mn. položky pořadí 3 : 1,34500*0,9 |  | 1.2105 | [23 empty] | VV | 5
Díl: | 2 | Základy a zvláštní zakládání |  |  |  | 0 |  | 0 |  | 0 |  | 0 |  | 6.86 |  | 0 |  |  |  |  | 19.92 | [6 empty] | DIL
9 | 271531112R00 | Polštář základu z kameniva hr. drceného | m3 | 0.558 |  | 0 |  | 0 |  | 0 | 21 | 0 | 1.818 | 1.01 | 0 | 0 |  | RTS 24/ II | RTS 24/ I | 1.085 | 0.61 |  | Práce | Běžná |  |  |  | POL1_
|  | 0,2*0,6*4,65 |  | 0.558 | [23 empty] | VV | 0
10 | 273321321R00 | Železobeton základových desek C 20/25 | m3 | 0.8352 |  | 0 |  | 0 |  | 0 | 21 | 0 | 2.525 | 2.11 | 0 | 0 |  | RTS 24/ II | RTS 24/ I | 0.48 | 0.4 |  | Práce | Běžná |  |  |  | POL1_
|  | 0,2*0,9*4,64 |  | 0.8352 | [23 empty] | VV | 0
11 | 273351215R00 | Bednění stěn základových desek - zřízení | m2 | 2.216 |  | 0 |  | 0 |  | 0 | 21 | 0 | 0.0392 | 0.09 | 0 | 0 |  | RTS 24/ II | RTS 24/ I | 1.6 | 3.55 |  | Práce | Běžná |  |  |  | POL1_
|  | (4,64*2+0,9+0,9)*0,2 |  | 2.216 | [23 empty] | VV | 0
12 | 273351216R00 | Bednění stěn základových desek - odstranění | m2 | 2.216 |  | 0 |  | 0 |  | 0 | 21 | 0 | 0 | 0 | 0 | 0 |  | RTS 24/ II | RTS 24/ I | 0.32 | 0.71 |  | Práce | Běžná |  |  |  | POL1_
|  | Odkaz na mn. položky pořadí 11 : 2,21600 |  | 2.216 | [23 empty] | VV | 5
13 | 274321321R00 | Železobeton základových pasů C 20/25 | m3 | 1.3104 |  | 0 |  | 0 |  | 0 | 21 | 0 | 2.525 | 3.31 | 0 | 0 |  | RTS 24/ II | RTS 24/ I | 0.48 | 0.63 |  | Práce | Běžná |  |  |  | POL1_
|  | 0,3*0,7*4,64 |  | 0.9744 | [23 empty] | VV | 0
|  | 0,4*0,7*0,6*2 |  | 0.336 | [23 empty] | VV | 0
14 | 274351215R00 | Bednění stěn základových pasů - zřízení | m2 | 8.176 |  | 0 |  | 0 |  | 0 | 21 | 0 | 0.03916 | 0.32 | 0 | 0 |  | RTS 24/ II | RTS 24/ I | 1.05 | 8.58 |  | Práce | Běžná |  |  |  | POL1_
|  | 0,7*4,64*2 |  | 6.496 | [23 empty] | VV | 0
|  | 0,7*0,6*2*2 |  | 1.68 | [23 empty] | VV | 0
15 | 274351216R00 | Bednění stěn základových pasů - odstranění | m2 | 8.176 |  | 0 |  | 0 |  | 0 | 21 | 0 | 0 | 0 | 0 | 0 |  | RTS 24/ II | RTS 24/ I | 0.32 | 2.62 |  | Práce | Běžná |  |  |  | POL1_
|  | Odkaz na mn. položky pořadí 14 : 8,17600 |  | 8.176 | [23 empty] | VV | 5
16 | 289970111R00 | Vrstva geotextilie Geofiltex 300g/m2 | m2 | 30 |  | 0 |  | 0 |  | 0 | 21 | 0 | 0.0005 | 0.02 | 0 | 0 |  | RTS 24/ II | RTS 24/ I | 0.094 | 2.82 |  | Práce | Běžná |  |  |  | POL1_
Díl: | 3 | Svislé a kompletní konstrukce |  |  |  | 0 |  | 0 |  | 0 |  | 0 |  | 5.88 |  | 0 |  |  |  |  | 29.49 | [6 empty] | DIL
17 | 311321824R00 | Železobeton nadzákladových zdí pohledový C 20/25 | m3 | 1.812 |  | 0 |  | 0 |  | 0 | 21 | 0 | 2.5301 | 4.58 | 0 | 0 |  | RTS 24/ II | RTS 24/ I | 1.212 | 2.2 |  | Práce | Běžná |  |  |  | POL1_
|  | 0,2*1,5*4,64 |  | 1.392 | [23 empty] | VV | 0
|  | 0,2*1,5*0,7*2 |  | 0.42 | [23 empty] | VV | 0
18 | 311351805R00 | Bednění nadzákladových zdí pohledových hladkých, oboustranné - zřízení | m2 | 16.62 |  | 0 |  | 0 |  | 0 | 21 | 0 | 0.06031 | 1 | 0 | 0 |  | RTS 24/ II | RTS 24/ I | 0.85 | 14.13 |  | Práce | Běžná |  |  |  | POL1_
|  | 4,64*1,5*2 |  | 13.92 | [23 empty] | VV | 0
|  | 0,7*1,5*2+0,2*1,5*2 |  | 2.7 | [23 empty] | VV | 0
19 | 311351806R00 | Bednění nadzákladových zdí pohledových hladkých, oboustranné - odstranění | m2 | 16.62 |  | 0 |  | 0 |  | 0 | 21 | 0 | 0 | 0 | 0 | 0 |  | RTS 24/ II | RTS 24/ I | 0.35 | 5.82 |  | Práce | Běžná |  |  |  | POL1_
|  | Odkaz na mn. položky pořadí 18 : 16,62000 |  | 16.62 | [23 empty] | VV | 5
20 | 311361821R00 | Výztuž nadzákladových zdí z betonářské oceli B500B (10 505) | t | 0.29041 |  | 0 |  | 0 |  | 0 | 21 | 0 | 1.0211 | 0.3 | 0 | 0 |  | RTS 24/ II | RTS 24/ I | 25.27 | 7.34 |  | Práce | Běžná |  |  |  | POL1_
|  | D1.5.2-5vč. pasu a desky : 0,009+0,2599 |  | 0.2689 | [23 empty] | VV | 0
|  | Koeficient : 0,08 |  | 0.02151 | [23 empty] | VV | 4
Díl: | 4 | Vodorovné konstrukce |  |  |  | 0 |  | 0 |  | 0 |  | 0 |  | 2.14 |  | 0 |  |  |  |  | 6.35 | [6 empty] | DIL
21 | 411321824R00 | Stropy deskové ze železobetonu pohledového C 20/25 | m3 | 0.75168 |  | 0 |  | 0 |  | 0 | 21 | 0 | 2.5251 | 1.9 | 0 | 0 |  | RTS 24/ II | RTS 24/ I | 0.987 | 0.74 |  | Práce | Běžná |  |  |  | POL1_
|  | 0,18*0,9*4,64 |  | 0.75168 | [23 empty] | VV | 0
22 | 411351201R00 | Bednění stropů deskových, podepření výšky do 3,5 m, zatížení do 5 kPa | m2 | 3.248 |  | 0 |  | 0 |  | 0 | 21 | 0 | 0.03391 | 0.11 | 0 | 0 |  | RTS 24/ II | RTS 24/ I | 0.791 | 2.57 |  | Práce | Běžná |  |  |  | POL1_
|  | 0,7*4,64 |  | 3.248 | [23 empty] | VV | 0
23 | 411351202R00 | Odstranění stropů deskových, podepření výšky do 3,5 m, zatížení do 5 kPa | m2 | 3.248 |  | 0 |  | 0 |  | 0 | 21 | 0 | 0 | 0 | 0 | 0 |  | RTS 24/ II | RTS 24/ I | 0.396 | 1.29 |  | Práce | Běžná |  |  |  | POL1_
|  | Odkaz na mn. položky pořadí 22 : 3,24800 |  | 3.248 | [23 empty] | VV | 5
24 | 411361921RT4 | Výztuž stropů svařovanou sítí průměr drátu 6,0, oka 100/100 mm KH30 | t | 0.11513 |  | 0 |  | 0 |  | 0 | 21 | 0 | 1.0897 | 0.13 | 0 | 0 |  | RTS 24/ II | RTS 24/ I | 15.211 | 1.75 |  | Práce | Běžná |  |  |  | POL1_
|  | D1.5.2-5 : 0,1066 |  | 0.1066 | [23 empty] | VV | 0
|  | Koeficient : 0,08 |  | 0.00853 | [23 empty] | VV | 4
Díl: | 43 | Schodiště |  |  |  | 0 |  | 0 |  | 0 |  | 0 |  | 3.14 |  | 0 |  |  |  |  | 24.35 | [6 empty] | DIL
25 | 431123322R00 | Montáž podestových panelů na lepidlo | kus | 1 |  | 0 |  | 0 |  | 0 | 21 | 0 | 0.0685 | 0.07 | 0 | 0 |  | RTS 24/ II | Indiv | 0.95 | 0.95 |  | Práce | Běžná |  |  |  | POL1_
26 | 434121416R00 | Osazení betonových stupňů na schodnice, flex. cementové lepidlo | m | 16 |  | 0 |  | 0 |  | 0 | 21 | 0 | 0.03461 | 0.55 | 0 | 0 |  | RTS 24/ II | RTS 24/ I | 1 | 16 |  | Práce | Běžná |  |  |  | POL1_
|  | D1 1600x350x150mm : 10*1,6 |  | 16 | [23 empty] | VV | 0
27 | 434312241R00 | Schody v zídkách z bet. prostého C16/20 | m | 4.3 |  | 0 |  | 0 |  | 0 | 21 | 0 | 0.12683 | 0.55 | 0 | 0 |  | RTS 24/ II | RTS 24/ I | 0.64 | 2.75 |  | Práce | Běžná |  |  |  | POL1_
28 | 451315111R00 | Podkladní vrstva z betonu prostého C 25/30 do 10cm | m2 | 4.224 |  | 0 |  | 0 |  | 0 | 21 | 0 | 0.19276 | 0.81 | 0 | 0 |  | RTS 24/ II | RTS 24/ I | 1.1 | 4.65 |  | Práce | Běžná |  |  |  | POL1_
|  | podesta : 1,6*1,2*2*1,1 |  | 4.224 | [23 empty] | VV | 0
29 | 5931 | Schodišťový stupeň přímý 1600x350x150mm | kus | 10 |  | 0 |  | 0 |  | 0 | 21 | 0 | 0.105 | 1.05 | 0 | 0 |  | Vlastní | Indiv | 0 | 0 |  | Specifikace | Běžná |  |  |  | POL3_
30 | 5932 | Podestový betonový schdišťový stupeň 1600x1200x120 | kus | 1 |  | 0 |  | 0 |  | 0 | 21 | 0 | 0.105 | 0.11 | 0 | 0 |  | Vlastní | Indiv | 0 | 0 |  | Specifikace | Běžná |  |  |  | POL3_
Díl: | 45 | Podkladní a vedlejší konstrukce |  |  |  | 0 |  | 0 |  | 0 |  | 0 |  | 35.46 |  | 0 |  |  |  |  | 18.29 | [6 empty] | DIL
31 | 271531114R00 | Polštář základu z kameniva drceného 8-16 mm | m3 | 1.0395 |  | 0 |  | 0 |  | 0 | 21 | 0 | 2.16 | 2.25 | 0 | 0 |  | RTS 24/ II | RTS 24/ I | 1.09 | 1.13 |  | Práce | Běžná |  |  |  | POL1_
|  | 0,1*9,9*1,05 |  | 1.0395 | [23 empty] | VV | 0
32 | 457572211R00 | Filtr.vrstvy ze zhut.kam.těž.hr.16-32, bez úpravy | m3 | 1.0395 |  | 0 |  | 0 |  | 0 | 21 | 0 | 2.0875 | 2.17 | 0 | 0 |  | RTS 24/ II | RTS 24/ I | 0.15 | 0.16 |  | Práce | Běžná |  |  |  | POL1_
|  | 0,1*9,9*1,05 |  | 1.0395 | [23 empty] | VV | 0
33 | 463211121R00 | Rovnanina z lomového kamene fr. 100-300 s vyplněním spár kamenivem 32-63 | m3 | 8.5371 |  | 0 |  | 0 |  | 0 | 21 | 0 | 2.2655 | 19.34 | 0 | 0 |  | RTS 24/ II | RTS 24/ I | 1.75 | 14.94 |  | Práce | Běžná |  |  |  | POL1_
|  | S2 : 0,39*1,1*9,9 |  | 4.2471 | [23 empty] | VV | 0
|  | S3 : 0,39*1,1*10 |  | 4.29 | [23 empty] | VV | 0
34 | 564761111R00 | Podklad z kameniva drceného vel.32-63 mm,tl. 20 cm | m2 | 10.89 |  | 0 |  | 0 |  | 0 | 21 | 0 | 0.43 | 4.68 | 0 | 0 |  | RTS 24/ II | RTS 24/ I | 0.03 | 0.33 |  | Práce | Běžná |  |  |  | POL1_
|  | S2 : 1,1*9,9 |  | 10.89 | [23 empty] | VV | 0
35 | 564861114RT4 | Podklad ze štěrkodrti po zhutnění tloušťky 23 cm štěrkodrť frakce 32-63 mm | m2 | 11 |  | 0 |  | 0 |  | 0 | 21 | 0 | 0.529 | 5.82 | 0 | 0 |  | RTS 24/ II | RTS 24/ I | 0.031 | 0.34 |  | Práce | Běžná |  |  |  | POL1_
|  | schodišťové stuplně S3 : 1,1*10 |  | 11 | [23 empty] | VV | 0
36 | 5994321 | Kamenné pole, lomový kámen a břidlicová drť fr. 16/32 | m3 | 11.55 |  | 0 |  | 0 |  | 0 | 21 | 0 | 0.10354 | 1.2 | 0 | 0 |  | Vlastní | Indiv | 0.12 | 1.39 |  | Práce | Běžná |  |  |  | POL1_
|  | 21*0,55 |  | 11.55 | [23 empty] | VV | 0
Díl: | 62 | Úpravy povrchů vnější |  |  |  | 0 |  | 0 |  | 0 |  | 0 |  | 0.04 |  | 0 |  |  |  |  | 2.71 | [6 empty] | DIL
37 | 6223155 | Izolace deskou XPS200 tl. 100 mm ochranná vrstva povodňové stěny | m2 | 5.5 |  | 0 |  | 0 |  | 0 | 21 | 0 | 0.00818 | 0.04 | 0 | 0 |  | Vlastní | RTS 24/ I | 0.493 | 2.71 |  | Práce | Běžná |  |  |  | POL1_
|  | 0,5*11 |  | 5.5 | [23 empty] | VV | 0
Díl: | 91 | Doplňující práce na komunikaci |  |  |  | 0 |  | 0 |  | 0 |  | 0 |  | 8.65 |  | 0 |  |  |  |  | 12.44 | [6 empty] | DIL
38 | 916261111RT1 | Osazení obruby z kostek drobných, s boční opěrou včetně kostek drobných 12 cm, lože C 12/15 | m | 44.5 |  | 0 |  | 0 |  | 0 | 21 | 0 | 0.12471 | 5.55 | 0 | 0 |  | RTS 24/ II | RTS 24/ I | 0.12 | 5.34 |  | Práce | Běžná |  |  |  | POL1_
|  | 44,5 |  | 44.5 | [23 empty] | VV | 0
39 | 9179321329 | Osazení betonové prefa přídlažby do lože z kameniva fr. 4/8 tl. 3 cm včetně dodávky přídlažby 50x25x10cm | m | 27.3 |  | 0 |  | 0 |  | 0 | 21 | 0 | 0.11359 | 3.1 | 0 | 0 |  | Vlastní | Indiv | 0.26 | 7.1 |  | Práce | Běžná |  |  |  | POL1_
|  | podklad dřevěné terasy - skladba S2 : 7*3,9 |  | 27.3 | [23 empty] | VV | 0
Díl: | 99 | Staveništní přesun hmot |  |  |  | 0 |  | 0 |  | 0 |  | 0 |  | 0 |  | 0 |  |  |  |  | 78.57 | [6 empty] | DIL
40 | 998012021R00 | Přesun hmot pro budovy monolitické výšky do 6 m | t | 62.1574 |  | 0 |  | 0 |  | 0 | 21 | 0 | 0 | 0 | 0 | 0 |  | RTS 24/ II | RTS 24/ I | 1.264 | 78.57 |  | Přesun hmot | Běžná |  |  |  | POL7_
Díl: | 711 | Izolace proti vodě |  |  |  | 0 |  | 0 |  | 0 |  | 0 |  | 0 |  | 0 |  |  |  |  | 0.88 | [6 empty] | DIL
41 | 711823121RT2 | Montáž nopové fólie svisle včetně dodávky fólie | m2 | 5.5 |  | 0 |  | 0 |  | 0 | 21 | 0 | 0.00017 | 0 | 0 | 0 |  | RTS 24/ II | RTS 24/ I | 0.16 | 0.88 |  | Práce | Běžná |  |  |  | POL1_
|  | 0,5*11 |  | 5.5 | [23 empty] | VV | 0
42 | 998711201R00 | Přesun hmot pro izolace proti vodě, výšky do 6 m | % |  |  | 0 |  | 0 |  | 0 | 21 | 0 | 0 | 0 | 0 | 0 |  | RTS 24/ II | RTS 24/ I | 0 | 0 |  | Přesun hmot | Běžná |  |  |  | POL7_
Díl: | 766 | Konstrukce truhlářské |  |  |  | 0 |  | 0 |  | 0 |  | 0 |  | 0.24 |  | 0 |  |  |  |  | 12.97 | [6 empty] | DIL
43 | 766441111R99 | Položení podlahy teras z prken tl. 25 mm vč. podkladního hranolu kotveného na bet. přídlažbu | m2 | 9.828 |  | 0 |  | 0 |  | 0 | 21 | 0 | 0.00025 | 0 | 0 | 0 |  | Vlastní | Indiv | 1.32 | 12.97 |  | Práce | Běžná |  |  |  | POL1_
|  | skladba S2 : 3,9*2,52 |  | 9.828 | [23 empty] | VV | 0
44 | 611981819R | Prkno terasové dřevěné Garapa jm/hr 25 x 145 mm | m2 | 10.6142 |  | 0 |  | 0 |  | 0 | 21 | 0 | 0.023 | 0.24 | 0 | 0 | SPCM | RTS 24/ II | RTS 24/ I | 0 | 0 |  | Specifikace | Běžná |  |  |  | POL3_
|  | Odkaz na mn. položky pořadí 43 : 9,82800 |  | 9.828 | [23 empty] | VV | 5
|  | Koeficient : 0,08 |  | 0.78624 | [23 empty] | VV | 4
45 | 998766201R00 | Přesun hmot pro truhlářské konstr., výšky do 6 m | % |  |  | 0 |  | 0 |  | 0 | 21 | 0 | 0 | 0 | 0 | 0 |  | RTS 24/ II | RTS 24/ I | 0 | 0 |  | Přesun hmot | Běžná |  |  |  | POL7_
Díl: | 767 | Konstrukce zámečnické |  |  |  | 0 |  | 0 |  | 0 |  | 0 |  | 0 |  | 0 |  |  |  |  | 0 | [6 empty] | DIL
46 | 76718 | D+M Posuvné skládací a fixní okenice s pevnou lamelou | m2 | 4.92 |  | 0 |  | 0 |  | 0 | 21 | 0 | 0 | 0 | 0 | 0 |  | Vlastní | Indiv | 0 | 0 |  | Práce | Běžná |  |  |  | POL1_
|  | Okenice s pevnou lamelou 68/24mm, sibiřský modřín s olejovou lazurou, OK Pz s lakováním, zámek s protikusem, pojezdový mechanizmus Pz kov s krycím plechem lakovaným vč. kování ke konstrukcím | [25 empty] | POP |  | Okenice s pevnou lamelou 68/24mm, sibiřský modřín s olejovou lazurou, OK Pz s lakováním, zámek s protikusem, pojezdový mechanizmus Pz kov s krycím plechem lakovaným vč. kování ke konstrukcím
47 | 767OK1 | OK1 - D+M Ocel sloupek profil 40x80x5mm v.1,5m vč. kotvení | ks | 1 |  | 0 |  | 0 |  | 0 | 21 | 0 | 0 | 0 | 0 | 0 |  | Vlastní | Indiv | 0 | 0 |  | Práce | Běžná |  |  |  | POL1_
|  | vč. kotevní desky 120x200x5 : 1 |  | 1 | [23 empty] | VV | 0
48 | 767ZA21 | ZA-4.1 D+M OK zábradlí, žárový zinek+nátěr, vč. kotvení | kg | 154.85 |  | 0 |  | 0 |  | 0 | 21 | 0 | 0 | 0 | 0 | 0 |  | Vlastní | Indiv | 0 | 0 |  | Práce | Běžná |  |  |  | POL1_
49 | 767ZA22 | ZA-4.2 D+M výplně zábradlín nezer lanková síť | m2 | 9.1 |  | 0 |  | 0 |  | 0 | 21 | 0 | 0 | 0 | 0 | 0 |  | Vlastní | Indiv | 0 | 0 |  | Práce | Běžná |  |  |  | POL1_
50 | 998767201R00 | Přesun hmot pro zámečnické konstr., výšky do 6 m | % |  |  | 0 |  | 0 |  | 0 | 21 | 0 | 0 | 0 | 0 | 0 |  | RTS 24/ II | RTS 24/ I | 0 | 0 |  | Přesun hmot | Běžná |  |  |  | POL7_
Díl: | 783 | Nátěry |  |  |  | 0 |  | 0 |  | 0 |  | 0 |  | 0.01 |  | 0 |  |  |  |  | 4.14 | [6 empty] | DIL
51 | 783897122R00 | Nátěr bet.povrchů 1x | m2 | 46 |  | 0 |  | 0 |  | 0 | 21 | 0 | 0.00016 | 0.01 | 0 | 0 |  | RTS 24/ II | RTS 24/ I | 0.09 | 4.14 |  | Práce | Běžná |  |  |  | POL1_
[26 empty] | 12 | 21 | DPH
| Celkem |  |  |  |  | 0 | [19 empty] | 0 | 0 | SUM
Poznámky uchazeče k zadání
POPUZIV
END
Note on S6: Jedná se o informaci, zda se jedná o položku, která je do rozpočtu zadána z cenové soustavy RTS, nebo vlastní.
Note on T6: Jedná se o název CÚ, která je zadána u položky rozpočtu

## SO.06 06.1 Pol
Položkový rozpočet | [27 empty] | #TypZaznamu#
S: | NP24021 | Hranice - revitalizace nábřeží | [25 empty] | STA
O: | SO.06 | Přípojky inženýrských sítí | [22 empty] | STA |  |  | OBJ
R: | 06.1 | Splašková kanalizace | [25 empty] | ROZ
P.č. | Číslo položky | Název položky | MJ | Množství | Cena / MJ | Celkem | Dodávka | Dodávka celk. | Montáž | Montáž celk. | DPH | Cena s DPH | Hmotnost / MJ | Hmotnost celk.(t) | Dem. hmotnost / MJ | Dem. hmotnost celk.(t) | Ceník | Cen. soustava / platnost | Cenová úroveň | Nhod / MJ | Nhod celk. | Dodavatel | Typ položky | Stav položky
Díl: | 1 | Zemní práce |  |  |  | 0 |  | 0 |  | 0 |  | 0 |  | 9.18 |  | 0 |  |  |  |  | 24.94 | [6 empty] | DIL
1 | 132201211R00 | Hloubení rýh š.do 200 cm hor.3 do 100 m3,STROJNĚ | m3 | 19.56 |  | 0 |  | 0 |  | 0 | 21 | 0 | 0 | 0 | 0 | 0 |  | RTS 24/ II | RTS 24/ I | 0.2 | 3.91 |  | Práce | Běžná |  |  |  | POL1_1
|  | 12*1,63*1 |  | 19.56 | [23 empty] | VV | 0
2 | 132201219R00 | Přípl.za lepivost,hloubení rýh 200cm,hor.3,STROJNĚ | m3 | 19.56 |  | 0 |  | 0 |  | 0 | 21 | 0 | 0 | 0 | 0 | 0 |  | RTS 24/ II | RTS 24/ I | 0.084 | 1.64 |  | Práce | Běžná |  |  |  | POL1_1
3 | 161101101R00 | Svislé přemístění výkopku z hor.1-4 do 2,5 m | m3 | 19.56 |  | 0 |  | 0 |  | 0 | 21 | 0 | 0 | 0 | 0 | 0 |  | RTS 24/ II | RTS 24/ I | 0.345 | 6.75 |  | Práce | Běžná |  |  |  | POL1_1
4 | 162201102R00 | Vodorovné přemístění výkopku z hor.1-4 do 50 m | m3 | 19.56 |  | 0 |  | 0 |  | 0 | 21 | 0 | 0 | 0 | 0 | 0 |  | RTS 24/ II | RTS 24/ I | 0.074 | 1.45 |  | Práce | Běžná |  |  |  | POL1_1
5 | 174101101R00 | Zásyp jam, rýh, šachet se zhutněním | m3 | 12.96 |  | 0 |  | 0 |  | 0 | 21 | 0 | 0 | 0 | 0 | 0 |  | RTS 24/ II | RTS 24/ I | 0.202 | 2.62 |  | Práce | Běžná |  |  |  | POL1_1
6 | 175101101R00 | Obsyp potrubí bez prohození sypaniny | m3 | 5.4 |  | 0 |  | 0 |  | 0 | 21 | 0 | 0 | 0 | 0 | 0 |  | RTS 24/ II | RTS 24/ I | 1.587 | 8.57 |  | Práce | Běžná |  |  |  | POL1_1
|  | 12*1*0,45 |  | 5.4 | [23 empty] | VV | 0
7 | 583320202R | Kamenivo těžené 0/2 | t | 9.18 |  | 0 |  | 0 |  | 0 | 21 | 0 | 1 | 9.18 | 0 | 0 | SPCM | RTS 24/ II | RTS 24/ I | 0 | 0 |  | Specifikace | Běžná |  |  |  | POL3_1
|  | Odkaz na mn. položky pořadí 6 : 5,40000*1,7 |  | 9.18 | [23 empty] | VV | 5
Díl: | 4 | Vodorovné konstrukce |  |  |  | 0 |  | 0 |  | 0 |  | 0 |  | 2.27 |  | 0 |  |  |  |  | 1.58 | [6 empty] | DIL
8 | 451573111R00 | Lože pod potrubí ze štěrkopísku do 63 mm | m3 | 1.2 |  | 0 |  | 0 |  | 0 | 21 | 0 | 1.8908 | 2.27 | 0 | 0 |  | RTS 24/ II | RTS 24/ I | 1.317 | 1.58 |  | Práce | Běžná |  |  |  | POL1_1
|  | 12*0,1*1 |  | 1.2 | [23 empty] | VV | 0
Díl: | 8 | Vnitřní kanalizace |  |  |  | 0 |  | 0 |  | 0 |  | 0 |  | 0.04 |  | 0 |  |  |  |  | 6.6 | [6 empty] | DIL
9 | 721176224R00 | Potrubí KG svodné (ležaté) v zemi, D 160 x 4,0 mm | m | 12 |  | 0 |  | 0 |  | 0 | 21 | 0 | 0.00357 | 0.04 | 0 | 0 |  | RTS 24/ II | RTS 24/ I | 0.55 | 6.6 |  | Práce | Běžná |  |  |  | POL1_1
|  | Potrubí včetně tvarovek. Bez zednických výpomocí. | [25 empty] | POP
10 | 894411111C22 | Revizní šachta, dodávka a montáž | kus | 1 |  | 0 |  | 0 |  | 0 | 21 | 0 | 0 | 0 | 0 | 0 |  | Vlastní | Indiv | 0 | 0 |  | Práce | Běžná |  |  |  | POL1_1
11 | 894411111C23 | Napojení na kanalizační řád - výřezem | kus | 1 |  | 0 |  | 0 |  | 0 | 21 | 0 | 0 | 0 | 0 | 0 |  | Vlastní | Indiv | 0 | 0 |  | Práce | Běžná |  |  |  | POL1_1
Díl: | D96 | Přesuny suti a vybouraných hmot |  |  |  | 0 |  | 0 |  | 0 |  | 0 |  | 0 |  | 0 |  |  |  |  | 6.61 | [6 empty] | DIL
12 | 979087212R00 | Nakládání suti na dopravní prostředky - komunikace | t | 11.22 |  | 0 |  | 0 |  | 0 | 21 | 0 | 0 | 0 | 0 | 0 |  | RTS 24/ II | RTS 24/ I | 0.099 | 1.11 |  | Práce | Běžná |  |  |  | POL1_
13 | 979081111R00 | Odvoz suti a vybour. hmot na skládku do 1 km | t | 11.22 |  | 0 |  | 0 |  | 0 | 21 | 0 | 0 | 0 | 0 | 0 |  | RTS 24/ II | RTS 24/ I | 0.49 | 5.5 |  | Práce | Běžná |  |  |  | POL1_
14 | 979081121R00 | Příplatek k odvozu za každý další 1 km | t | 112.2 |  | 0 |  | 0 |  | 0 | 21 | 0 | 0 | 0 | 0 | 0 |  | RTS 24/ II | RTS 24/ I | 0 | 0 |  | Práce | Běžná |  |  |  | POL1_
|  | Odkaz na mn. položky pořadí 13 : 11,22000*10 |  | 112.2 | [23 empty] | VV | 5
15 | 979999973R00 | Poplatek za uložení, zemina a kamení, (skup.170504) | t | 1.122 |  | 0 |  | 0 |  | 0 | 21 | 0 | 0 | 0 | 0 | 0 |  | RTS 24/ II | RTS 24/ I | 0 | 0 |  | Práce | Běžná |  |  |  | POL1_1
|  | 11,22*0,1 |  | 1.122 | [23 empty] | VV | 0
16 | 9799997NC | Uložení zeminy a kamení v recyklačním centru | t | 10.098 |  | 0 |  | 0 |  | 0 | 21 | 0 | 0 | 0 | 0 | 0 |  | Vlastní | Indiv | 0 | 0 |  | Práce | Běžná |  |  |  | POL1_
|  | 11,22*0,9 |  | 10.098 | [23 empty] | VV | 0
[26 empty] | 12 | 21 | DPH
| Celkem |  |  |  |  | 0 | [19 empty] | 0 | 0 | SUM
Poznámky uchazeče k zadání
POPUZIV
END
Note on S6: Jedná se o informaci, zda se jedná o položku, která je do rozpočtu zadána z cenové soustavy RTS, nebo vlastní.
Note on T6: Jedná se o název CÚ, která je zadána u položky rozpočtu

## SO.06 06.2 Pol
Položkový rozpočet | [27 empty] | #TypZaznamu#
S: | NP24021 | Hranice - revitalizace nábřeží | [25 empty] | STA
O: | SO.06 | Přípojky inženýrských sítí | [22 empty] | STA |  |  | OBJ
R: | 06.2 | Vodovodní přípojka | [25 empty] | ROZ
P.č. | Číslo položky | Název položky | MJ | Množství | Cena / MJ | Celkem | Dodávka | Dodávka celk. | Montáž | Montáž celk. | DPH | Cena s DPH | Hmotnost / MJ | Hmotnost celk.(t) | Dem. hmotnost / MJ | Dem. hmotnost celk.(t) | Ceník | Cen. soustava / platnost | Cenová úroveň | Nhod / MJ | Nhod celk. | Dodavatel | Typ položky | Stav položky
Díl: | 1 | Zemní práce |  |  |  | 0 |  | 0 |  | 0 |  | 0 |  | 9 |  | 0 |  |  |  |  | 25.4 | [6 empty] | DIL
1 | 132201111R00 | Hloubení rýh š.do 60 cm v hor.3 do 100 m3, STROJNĚ | m3 | 19.656 |  | 0 |  | 0 |  | 0 | 21 | 0 | 0 | 0 | 0 | 0 |  | RTS 24/ II | RTS 24/ I | 0.23 | 4.52 |  | Práce | Běžná |  |  |  | POL1_1
|  | 25,2*1,3*0,6 |  | 19.656 | [23 empty] | VV | 0
2 | 132201219R00 | Přípl.za lepivost,hloubení rýh 200cm,hor.3,STROJNĚ | m3 | 19.656 |  | 0 |  | 0 |  | 0 | 21 | 0 | 0 | 0 | 0 | 0 |  | RTS 24/ II | RTS 24/ I | 0.084 | 1.65 |  | Práce | Běžná |  |  |  | POL1_1
3 | 161101101R00 | Svislé přemístění výkopku z hor.1-4 do 2,5 m | m3 | 19.656 |  | 0 |  | 0 |  | 0 | 21 | 0 | 0 | 0 | 0 | 0 |  | RTS 24/ II | RTS 24/ I | 0.345 | 6.78 |  | Práce | Běžná |  |  |  | POL1_1
4 | 162201102R00 | Vodorovné přemístění výkopku z hor.1-4 do 50 m | m3 | 19.656 |  | 0 |  | 0 |  | 0 | 21 | 0 | 0 | 0 | 0 | 0 |  | RTS 24/ II | RTS 24/ I | 0.074 | 1.45 |  | Práce | Běžná |  |  |  | POL1_1
5 | 174101101R00 | Zásyp jam, rýh, šachet se zhutněním | m3 | 12.856 |  | 0 |  | 0 |  | 0 | 21 | 0 | 0 | 0 | 0 | 0 |  | RTS 24/ II | RTS 24/ I | 0.202 | 2.6 |  | Práce | Běžná |  |  |  | POL1_1
6 | 175101101R00 | Obsyp potrubí bez prohození sypaniny | m3 | 5.292 |  | 0 |  | 0 |  | 0 | 21 | 0 | 0 | 0 | 0 | 0 |  | RTS 24/ II | RTS 24/ I | 1.587 | 8.4 |  | Práce | Běžná |  |  |  | POL1_1
|  | 25,2*0,6*0,35 |  | 5.292 | [23 empty] | VV | 0
7 | 583320202R | Kamenivo těžené 0/2 | t | 8.9964 |  | 0 |  | 0 |  | 0 | 21 | 0 | 1 | 9 | 0 | 0 | SPCM | RTS 24/ II | RTS 24/ I | 0 | 0 |  | Specifikace | Běžná |  |  |  | POL3_1
|  | Odkaz na mn. položky pořadí 6 : 5,29200*1,7 |  | 8.9964 | [23 empty] | VV | 5
Díl: | 4 | Vodorovné konstrukce |  |  |  | 0 |  | 0 |  | 0 |  | 0 |  | 2.86 |  | 0 |  |  |  |  | 1.99 | [6 empty] | DIL
8 | 451573111R00 | Lože pod potrubí ze štěrkopísku do 63 mm | m3 | 1.512 |  | 0 |  | 0 |  | 0 | 21 | 0 | 1.8908 | 2.86 | 0 | 0 |  | RTS 24/ II | RTS 24/ I | 1.317 | 1.99 |  | Práce | Běžná |  |  |  | POL1_1
|  | 25,2*0,6*0,1 |  | 1.512 | [23 empty] | VV | 0
Díl: | 8 | Trubní vedení |  |  |  | 0 |  | 0 |  | 0 |  | 0 |  | 0.4 |  | 0 |  |  |  |  | 1.09 | [6 empty] | DIL
9 | 89315211 | Vodoměrná šachta plastová vč.osazení | kus | 1 |  | 0 |  | 0 |  | 0 | 21 | 0 | 0.40105 | 0.4 | 0 | 0 |  | Vlastní | Indiv | 1.09 | 1.09 |  | Práce | Běžná |  |  |  | POL1_
10 | 210900541RA1 | Vodič AY 4 mm2 uložený pevně včetně dodávky vodiče | m | 28 |  | 0 |  | 0 |  | 0 | 21 | 0 | 0 | 0 | 0 | 0 |  | Vlastní | Indiv | 0 | 0 |  | Agregovaná položka | Běžná |  |  |  | POL2_1
11 | 28322026 | Fólie tl.1,0, š. 600 mm zemní | m | 25.2 |  | 0 |  | 0 |  | 0 | 21 | 0 | 0 | 0 | 0 | 0 |  | Vlastní | Indiv | 0 | 0 |  | Specifikace | Běžná |  |  |  | POL3_1
Díl: | M23 | Montáže potrubí |  |  |  | 0 |  | 0 |  | 0 |  | 0 |  | 0.01 |  | 0 |  |  |  |  | 2.33 | [6 empty] | DIL
12 | 230180014R00 | Montáž trub z plastických hmot PE, PP, 40 x 3,6 | m | 25.2 |  | 0 |  | 0 |  | 0 | 21 | 0 | 0 | 0 | 0 | 0 |  | RTS 24/ II | RTS 24/ I | 0.089 | 2.24 |  | Práce | Běžná |  |  |  | POL1_
13 | 230180014R01 | Napojení na vodovod vč.armatur(navrtávka,ventil,zák.souprava,poklop) | soubor | 1 |  | 0 |  | 0 |  | 0 | 21 | 0 | 0 | 0 | 0 | 0 |  | Vlastní | Indiv | 0.09 | 0.09 |  | Práce | Běžná |  |  |  | POL1_1
14 | 28613743R | Trubka tlaková PE HD (PE 80) D 40 x 3,7 mm PN 10 | m | 26.46 |  | 0 |  | 0 |  | 0 | 21 | 0 | 0.00043 | 0.01 | 0 | 0 | SPCM | RTS 24/ II | RTS 24/ I | 0 | 0 |  | Specifikace | Běžná |  |  |  | POL3_
|  | Odkaz na mn. položky pořadí 12 : 25,20000 |  | 25.2 | [23 empty] | VV | 5
|  | Koeficient : 0,05 |  | 1.26 | [23 empty] | VV | 4
Díl: | D96 | Přesuny suti a vybouraných hmot |  |  |  | 0 |  | 0 |  | 0 |  | 0 |  | 0 |  | 0 |  |  |  |  | 6.8 | [6 empty] | DIL
15 | 979087212R00 | Nakládání suti na dopravní prostředky - komunikace | t | 11.56 |  | 0 |  | 0 |  | 0 | 21 | 0 | 0 | 0 | 0 | 0 |  | RTS 24/ II | RTS 24/ I | 0.099 | 1.14 |  | Práce | Běžná |  |  |  | POL1_
16 | 979081111R00 | Odvoz suti a vybour. hmot na skládku do 1 km | t | 11.56 |  | 0 |  | 0 |  | 0 | 21 | 0 | 0 | 0 | 0 | 0 |  | RTS 24/ II | RTS 24/ I | 0.49 | 5.66 |  | Práce | Běžná |  |  |  | POL1_
17 | 979081121R00 | Příplatek k odvozu za každý další 1 km | t | 115.6 |  | 0 |  | 0 |  | 0 | 21 | 0 | 0 | 0 | 0 | 0 |  | RTS 24/ II | RTS 24/ I | 0 | 0 |  | Práce | Běžná |  |  |  | POL1_
|  | Odkaz na mn. položky pořadí 16 : 11,56000*10 |  | 115.6 | [23 empty] | VV | 5
18 | 979999973R00 | Poplatek za uložení, zemina a kamení, (skup.170504) | t | 1.156 |  | 0 |  | 0 |  | 0 | 21 | 0 | 0 | 0 | 0 | 0 |  | RTS 24/ II | RTS 24/ I | 0 | 0 |  | Práce | Běžná |  |  |  | POL1_1
|  | 11,56*0,1 |  | 1.156 | [23 empty] | VV | 0
19 | 9799997NC | Uložení zeminy a kamení v recyklačním centru | t | 10.404 |  | 0 |  | 0 |  | 0 | 21 | 0 | 0 | 0 | 0 | 0 |  | Vlastní | Indiv | 0 | 0 |  | Práce | Běžná |  |  |  | POL1_
|  | 11,56*0,9 |  | 10.404 | [23 empty] | VV | 0
[26 empty] | 12 | 21 | DPH
| Celkem |  |  |  |  | 0 | [19 empty] | 0 | 0 | SUM
Poznámky uchazeče k zadání
POPUZIV
END
Note on S6: Jedná se o informaci, zda se jedná o položku, která je do rozpočtu zadána z cenové soustavy RTS, nebo vlastní.
Note on T6: Jedná se o název CÚ, která je zadána u položky rozpočtu

## SO.06 06.3 Pol
Položkový rozpočet | [27 empty] | #TypZaznamu#
S: | NP24021 | Hranice - revitalizace nábřeží | [25 empty] | STA
O: | SO.06 | Přípojky inženýrských sítí | [22 empty] | STA |  |  | OBJ
R: | 06.3 | Plynová zařízení | [25 empty] | ROZ
P.č. | Číslo položky | Název položky | MJ | Množství | Cena / MJ | Celkem | Dodávka | Dodávka celk. | Montáž | Montáž celk. | DPH | Cena s DPH | Hmotnost / MJ | Hmotnost celk.(t) | Dem. hmotnost / MJ | Dem. hmotnost celk.(t) | Ceník | Cen. soustava / platnost | Cenová úroveň | Nhod / MJ | Nhod celk. | Dodavatel | Typ položky | Stav položky
Díl: | 1 | Zemní práce |  |  |  | 0 |  | 0 |  | 0 |  | 0 |  | 3.89 |  | 0 |  |  |  |  | 9.73 | [6 empty] | DIL
1 | 132201111R00 | Hloubení rýh š.do 60 cm v hor.3 do 100 m3, STROJNĚ | m3 | 7.194 |  | 0 |  | 0 |  | 0 | 21 | 0 | 0 | 0 | 0 | 0 |  | RTS 24/ II | RTS 24/ I | 0.23 | 1.65 |  | Práce | Běžná |  |  |  | POL1_1
|  | 10,9*1,1*0,6 |  | 7.194 | [23 empty] | VV | 0
2 | 132201219R00 | Přípl.za lepivost,hloubení rýh 200cm,hor.3,STROJNĚ | m3 | 7.194 |  | 0 |  | 0 |  | 0 | 21 | 0 | 0 | 0 | 0 | 0 |  | RTS 24/ II | RTS 24/ I | 0.084 | 0.6 |  | Práce | Běžná |  |  |  | POL1_1
3 | 161101101R00 | Svislé přemístění výkopku z hor.1-4 do 2,5 m | m3 | 7.194 |  | 0 |  | 0 |  | 0 | 21 | 0 | 0 | 0 | 0 | 0 |  | RTS 24/ II | RTS 24/ I | 0.345 | 2.48 |  | Práce | Běžná |  |  |  | POL1_1
4 | 162201102R00 | Vodorovné přemístění výkopku z hor.1-4 do 50 m | m3 | 7.194 |  | 0 |  | 0 |  | 0 | 21 | 0 | 0 | 0 | 0 | 0 |  | RTS 24/ II | RTS 24/ I | 0.074 | 0.53 |  | Práce | Běžná |  |  |  | POL1_1
5 | 174101101R00 | Zásyp jam, rýh, šachet se zhutněním | m3 | 4.15 |  | 0 |  | 0 |  | 0 | 21 | 0 | 0 | 0 | 0 | 0 |  | RTS 24/ II | RTS 24/ I | 0.202 | 0.84 |  | Práce | Běžná |  |  |  | POL1_1
6 | 175101101R00 | Obsyp potrubí bez prohození sypaniny | m3 | 2.289 |  | 0 |  | 0 |  | 0 | 21 | 0 | 0 | 0 | 0 | 0 |  | RTS 24/ II | RTS 24/ I | 1.587 | 3.63 |  | Práce | Běžná |  |  |  | POL1_1
|  | 10,9*0,6*0,35 |  | 2.289 | [23 empty] | VV | 0
7 | 583320202R | Kamenivo těžené 0/2 | t | 3.8913 |  | 0 |  | 0 |  | 0 | 21 | 0 | 1 | 3.89 | 0 | 0 | SPCM | RTS 24/ II | RTS 24/ I | 0 | 0 |  | Specifikace | Běžná |  |  |  | POL3_1
|  | Odkaz na mn. položky pořadí 6 : 2,28900*1,7 |  | 3.8913 | [23 empty] | VV | 5
Díl: | 4 | Vodorovné konstrukce |  |  |  | 0 |  | 0 |  | 0 |  | 0 |  | 1.43 |  | 0 |  |  |  |  | 1 | [6 empty] | DIL
8 | 451573111R00 | Lože pod potrubí ze štěrkopísku do 63 mm | m3 | 0.756 |  | 0 |  | 0 |  | 0 | 21 | 0 | 1.8908 | 1.43 | 0 | 0 |  | RTS 24/ II | RTS 24/ I | 1.317 | 1 |  | Práce | Běžná |  |  |  | POL1_1
|  | 12,6*0,6*0,1 |  | 0.756 | [23 empty] | VV | 0
Díl: | 8 | Trubní vedení |  |  |  | 0 |  | 0 |  | 0 |  | 0 |  | 0 |  | 0 |  |  |  |  | 0 | [6 empty] | DIL
9 | PC 723 13 | Odvětraná skříň 700/350/1200 vč.bet.základu a montáže | ks | 1 |  | 0 |  | 0 |  | 0 | 21 | 0 | 0 | 0 | 0 | 0 |  | Vlastní | Indiv | 0 | 0 |  | Práce | Běžná |  |  |  | POL1_1
10 | 210900541RA1 | Vodič AY 4 mm2 uložený pevně včetně dodávky vodiče | m | 12.6 |  | 0 |  | 0 |  | 0 | 21 | 0 | 0 | 0 | 0 | 0 |  | Vlastní | Indiv | 0 | 0 |  | Agregovaná položka | Běžná |  |  |  | POL2_1
11 | 28322026 | Fólie tl.1,0, š. 600 mm zemní | m | 10.9 |  | 0 |  | 0 |  | 0 | 21 | 0 | 0 | 0 | 0 | 0 |  | Vlastní | Indiv | 0 | 0 |  | Specifikace | Běžná |  |  |  | POL3_1
Díl: | 723 | Vnitřní plynovod |  |  |  | 0 |  | 0 |  | 0 |  | 0 |  | 0.01 |  | 0 |  |  |  |  | 6.14 | [6 empty] | DIL
12 | 723160334R00 | Rozpěrka přípojky plynoměru G 1" | soubor | 1 |  | 0 |  | 0 |  | 0 | 21 | 0 | 0.00022 | 0 | 0 | 0 |  | RTS 24/ II | RTS 24/ I | 0.838 | 0.84 |  | Práce | Běžná |  |  |  | POL1_
13 | 723178115R00 | Potrubí vícevrstvé GAS, D 32 x 3 mm | m | 12.6 |  | 0 |  | 0 |  | 0 | 21 | 0 | 0.0008 | 0.01 | 0 | 0 |  | RTS 24/ II | RTS 24/ I | 0.296 | 3.73 |  | Práce | Běžná |  |  |  | POL1_
14 | 723234221RM8 | Regulátor středotlaký, bez armatur Q=4m3/h | kus | 1 |  | 0 |  | 0 |  | 0 | 21 | 0 | 0.0021 | 0 | 0 | 0 |  | RTS 24/ II | RTS 24/ I | 0.299 | 0.3 |  | Práce | Běžná |  |  |  | POL1_
15 | 723235113R00 | Kohout kulový, vnitřní - DN 25 mm | kus | 2 |  | 0 |  | 0 |  | 0 | 21 | 0 | 0.00066 | 0 | 0 | 0 |  | RTS 24/ II | RTS 24/ I | 0.23 | 0.46 |  | Práce | Běžná |  |  |  | POL1_
16 | 734422110R00 | Tlakoměr diferenční č. 03360, D 60 | kus | 1 |  | 0 |  | 0 |  | 0 | 21 | 0 | 0.00379 | 0 | 0 | 0 |  | RTS 24/ II | RTS 24/ I | 0.793 | 0.79 |  | Práce | Běžná |  |  |  | POL1_
17 | 998723101R00 | Přesun hmot pro vnitřní plynovod, výšky do 6 m | t | 0.01751 |  | 0 |  | 0 |  | 0 | 21 | 0 | 0 | 0 | 0 | 0 |  | RTS 24/ II | RTS 24/ I | 1.333 | 0.02 |  | Přesun hmot | Běžná |  |  |  | POL7_
Díl: | D96 | Přesuny suti a vybouraných hmot |  |  |  | 0 |  | 0 |  | 0 |  | 0 |  | 0 |  | 0 |  |  |  |  | 3.04 | [6 empty] | DIL
18 | 979087212R00 | Nakládání suti na dopravní prostředky - komunikace | t | 5.17 |  | 0 |  | 0 |  | 0 | 21 | 0 | 0 | 0 | 0 | 0 |  | RTS 24/ II | RTS 24/ I | 0.099 | 0.51 |  | Práce | Běžná |  |  |  | POL1_
19 | 979081111R00 | Odvoz suti a vybour. hmot na skládku do 1 km | t | 5.17 |  | 0 |  | 0 |  | 0 | 21 | 0 | 0 | 0 | 0 | 0 |  | RTS 24/ II | RTS 24/ I | 0.49 | 2.53 |  | Práce | Běžná |  |  |  | POL1_
20 | 979081121R00 | Příplatek k odvozu za každý další 1 km | t | 51.7 |  | 0 |  | 0 |  | 0 | 21 | 0 | 0 | 0 | 0 | 0 |  | RTS 24/ II | RTS 24/ I | 0 | 0 |  | Práce | Běžná |  |  |  | POL1_
|  | Odkaz na mn. položky pořadí 19 : 5,17000*10 |  | 51.7 | [23 empty] | VV | 5
21 | 979999973R00 | Poplatek za uložení, zemina a kamení, (skup.170504) | t | 0.517 |  | 0 |  | 0 |  | 0 | 21 | 0 | 0 | 0 | 0 | 0 |  | RTS 24/ II | RTS 24/ I | 0 | 0 |  | Práce | Běžná |  |  |  | POL1_1
|  | 5,17*0,1 |  | 0.517 | [23 empty] | VV | 0
22 | 9799997NC | Uložení zeminy a kamení v recyklačním centru | t | 4.653 |  | 0 |  | 0 |  | 0 | 21 | 0 | 0 | 0 | 0 | 0 |  | Vlastní | Indiv | 0 | 0 |  | Práce | Běžná |  |  |  | POL1_
|  | 5,17*0,9 |  | 4.653 | [23 empty] | VV | 0
[26 empty] | 12 | 21 | DPH
| Celkem |  |  |  |  | 0 | [19 empty] | 0 | 0 | SUM
Poznámky uchazeče k zadání
POPUZIV
END
Note on S6: Jedná se o informaci, zda se jedná o položku, která je do rozpočtu zadána z cenové soustavy RTS, nebo vlastní.
Note on T6: Jedná se o název CÚ, která je zadána u položky rozpočtu

## SO.07 07.1 Pol
Položkový rozpočet | [27 empty] | #TypZaznamu#
S: | NP24021 | Hranice - revitalizace nábřeží | [25 empty] | STA
O: | SO.07 | Mobiliář, výtvarné a herní prvky | [22 empty] | STA |  |  | OBJ
R: | 07.1 | Mobiliář, výtvarné a herní prvky | [25 empty] | ROZ
P.č. | Číslo položky | Název položky | MJ | Množství | Cena / MJ | Celkem | Dodávka | Dodávka celk. | Montáž | Montáž celk. | DPH | Cena s DPH | Hmotnost / MJ | Hmotnost celk.(t) | Dem. hmotnost / MJ | Dem. hmotnost celk.(t) | Ceník | Cen. soustava / platnost | Cenová úroveň | Nhod / MJ | Nhod celk. | Dodavatel | Typ položky | Stav položky
Díl: | 767 | Konstrukce zámečnické |  |  |  | 0 |  | 0 |  | 0 |  | 0 |  | 0 |  | 0 |  |  |  |  | 0 | [6 empty] | DIL
1 | 76701 | D+M Parková lavička s opěradlem d.2995mm, sedák i opěrdlo z masiv desek a lamel vč. spodní stavby | ks | 2 |  | 0 |  | 0 |  | 0 | 21 | 0 | 0 | 0 | 0 | 0 |  | Vlastní | Indiv | 0 | 0 |  | Práce | Běžná |  |  |  | POL1_
2 | 76702 | D+M Sestava laviček na zídku s opěradlem d. 1710mm bočnice z AL slitiny, tropické dřevo s olejem vč. kotvení na zídku | ks | 6 |  | 0 |  | 0 |  | 0 | 21 | 0 | 0 | 0 | 0 | 0 |  | Vlastní | Indiv | 0 | 0 |  | Práce | Běžná |  |  |  | POL1_
3 | 76703 | D+M Lavička s opěrdlem d.1820mm, odlitky AL, sedák 8 lamel opěredlo 9 lamel, tropické dřevo vč. spodní stavby | ks | 9 |  | 0 |  | 0 |  | 0 | 21 | 0 | 0 | 0 | 0 | 0 |  | Vlastní | Indiv | 0 | 0 |  | Práce | Běžná |  |  |  | POL1_
4 | 76704 | D+M Lavice kolem stromu, lůžko d. 3m š. 1,5m, sedák 45 desek masivní tropické dřevo vč. spodní stavby | ks | 3 |  | 0 |  | 0 |  | 0 | 21 | 0 | 0 | 0 | 0 | 0 |  | Vlastní | Indiv | 0 | 0 |  | Práce | Běžná |  |  |  | POL1_
5 | 76705 | D+M Lehátko d. 1,63m vč. kotvení a spodní stavby | ks | 2 |  | 0 |  | 0 |  | 0 | 21 | 0 | 0 | 0 | 0 | 0 |  | Vlastní | Indiv | 0 | 0 |  | Práce | Běžná |  |  |  | POL1_
6 | 76706 | D+M L6 Parková lavička d. 2995 sedák z masiv desek a lamel, LED osvětlení po sedákem vč. kotvení a spodní stavby | ks | 1 |  | 0 |  | 0 |  | 0 | 21 | 0 | 0 | 0 | 0 | 0 |  | Vlastní | Indiv | 0 | 0 |  | Práce | Běžná |  |  |  | POL1_
|  | střecha SO03 : 1 |  | 1 | [23 empty] | VV | 0
7 | 76707 | D+M Odpadkový koš krohový se stříškou, opláětění 27 lamel z tropického dřeva, plast nádoba 50l vč. kotvení a spodní stavby | ks | 8 |  | 0 |  | 0 |  | 0 | 21 | 0 | 0 | 0 | 0 | 0 |  | Vlastní | Indiv | 0 | 0 |  | Práce | Běžná |  |  |  | POL1_
8 | 76708 | D+M Stojan na jízdní kola oboustranný, lichoběžníková oblá OK, gumový opěrník vč. kotvení a spodní stavby | ks | 9 |  | 0 |  | 0 |  | 0 | 21 | 0 | 0 | 0 | 0 | 0 |  | Vlastní | Indiv | 0 | 0 |  | Práce | Běžná |  |  |  | POL1_
9 | 76709 | D+M AK Stojiny z akátové kulatiny (přesný válec pr. 110, d. 2,5m), ocelové prvky, nerez prvky | ks | 16 |  | 0 |  | 0 |  | 0 | 21 | 0 | 0 | 0 | 0 | 0 |  | Vlastní | Indiv | 0 | 0 |  | Práce | Běžná |  |  |  | POL1_
10 | 76710 | D+M AP1 Herní prvek s povrchovou úpravou transparentní nanoinpregnací | ks | 1 |  | 0 |  | 0 |  | 0 | 21 | 0 | 0 | 0 | 0 | 0 |  | Vlastní | Indiv | 0 | 0 |  | Práce | Běžná |  |  |  | POL1_
11 | 76711 | D+M AP2 Herní prvek s povrchovou úpravou transparentní nanoinpregnací | ks | 1 |  | 0 |  | 0 |  | 0 | 21 | 0 | 0 | 0 | 0 | 0 |  | Vlastní | Indiv | 0 | 0 |  | Práce | Běžná |  |  |  | POL1_
12 | 76712 | AL Atipická lavička - dubový masiv, posedové trámy, hranol d.3600 š.400mm v.350mm | ks | 3 |  | 0 |  | 0 |  | 0 | 21 | 0 | 0 | 0 | 0 | 0 |  | Vlastní | Indiv | 0 | 0 |  | Práce | Běžná |  |  |  | POL1_
13 | 76713 | Podkladní žulový obrubník pod lavičku AL - 40x20x10cm | ks | 6 |  | 0 |  | 0 |  | 0 | 21 | 0 | 0 | 0 | 0 | 0 |  | Vlastní | Indiv | 0 | 0 |  | Práce | Běžná |  |  |  | POL1_
14 | 76714 | D+M ML Mříž litinová stromová kruhová ROC 125cm ze čtyř části | ks | 2 |  | 0 |  | 0 |  | 0 | 21 | 0 | 0 | 0 | 0 | 0 |  | Vlastní | Indiv | 0 | 0 |  | Práce | Běžná |  |  |  | POL1_
15 | 76715 | Květináč ocelový, plechová kce 90x90x30 | ks | 4 |  | 0 |  | 0 |  | 0 | 21 | 0 | 0 | 0 | 0 | 0 |  | Vlastní | Indiv | 0 | 0 |  | Práce | Běžná |  |  |  | POL1_
|  | např. Corten LOW : 4 |  | 4 | [23 empty] | VV | 0
16 | 76716 | Květináč ocelový, plechová kce 90x30x30 | ks | 4 |  | 0 |  | 0 |  | 0 | 21 | 0 | 0 | 0 | 0 | 0 |  | Vlastní | Indiv | 0 | 0 |  | Práce | Běžná |  |  |  | POL1_
|  | např. Corten LONG : 4 |  | 4 | [23 empty] | VV | 0
17 | 76717 | D+M Z4 Zámečnické prvky pro instalaci stojin z akátové kulatiny | ks | 16 |  | 0 |  | 0 |  | 0 | 21 | 0 | 0 | 0 | 0 | 0 |  | Vlastní | Indiv | 0 | 0 |  | Práce | Běžná |  |  |  | POL1_
18 | 76718 | D+M nerezového lankového systému pro stojiny z akátové kulatiny | kpl. | 1 |  | 0 |  | 0 |  | 0 | 21 | 0 | 0 | 0 | 0 | 0 |  | Vlastní | Indiv | 0 | 0 |  | Práce | Běžná |  |  |  | POL1_
19 | 76719 | D+M SL1 Slunečník AL teleskopický, čtvercová tvar 3x3xm vč. instalace stojanu (viz. detail uložení) | ks | 5 |  | 0 |  | 0 |  | 0 | 21 | 0 | 0 | 0 | 0 | 0 |  | Vlastní | Indiv | 0 | 0 |  | Práce | Běžná |  |  |  | POL1_
20 | 76720 | ŽD1 - Židle stohovatelná zahradní, plastová, sv.zelená | ks | 20 |  | 0 |  | 0 |  | 0 | 21 | 0 | 0 | 0 | 0 | 0 |  | Vlastní | Indiv | 0 | 0 |  | Práce | Běžná |  |  |  | POL1_
21 | 76721 | ST1/A - Stolová podnož v. 73 cm, sv. zelená | ks | 5 |  | 0 |  | 0 |  | 0 | 21 | 0 | 0 | 0 | 0 | 0 |  | Vlastní | Indiv | 0 | 0 |  | Práce | Běžná |  |  |  | POL1_
22 | 76722 | ST1/B Stolová kompaktní deska Kruhová tl. 12mm, šedý dekor kamene, pr.590mm | ks | 5 |  | 0 |  | 0 |  | 0 | 21 | 0 | 0 | 0 | 0 | 0 |  | Vlastní | Indiv | 0 | 0 |  | Práce | Běžná |  |  |  | POL1_
23 | 998767201R00 | Přesun hmot pro zámečnické konstr., výšky do 6 m | % |  |  | 0 |  | 0 |  | 0 | 21 | 0 | 0 | 0 | 0 | 0 |  | RTS 24/ II | RTS 24/ I | 0 | 0 |  | Přesun hmot | Běžná |  |  |  | POL7_
[26 empty] | 12 | 21 | DPH
| Celkem |  |  |  |  | 0 | [19 empty] | 0 | 0 | SUM
Poznámky uchazeče k zadání
POPUZIV
END
Note on S6: Jedná se o informaci, zda se jedná o položku, která je do rozpočtu zadána z cenové soustavy RTS, nebo vlastní.
Note on T6: Jedná se o název CÚ, která je zadána u položky rozpočtu

## SO.08 08.1 Pol
Položkový rozpočet | [27 empty] | #TypZaznamu#
S: | NP24021 | Hranice - revitalizace nábřeží | [25 empty] | STA
O: | SO.08 | Sadové úpravy | [22 empty] | STA |  |  | OBJ
R: | 08.1 | Sadové úpravy | [25 empty] | ROZ
P.č. | Číslo položky | Název položky | MJ | Množství | Cena / MJ | Celkem | Dodávka | Dodávka celk. | Montáž | Montáž celk. | DPH | Cena s DPH | Hmotnost / MJ | Hmotnost celk.(t) | Dem. hmotnost / MJ | Dem. hmotnost celk.(t) | Ceník | Cen. soustava / platnost | Cenová úroveň | Nhod / MJ | Nhod celk. | Dodavatel | Typ položky | Stav položky
Díl: | 18 | Povrchové úpravy terénu |  |  |  | 0 |  | 0 |  | 0 |  | 0 |  | 0 |  | 0 |  |  |  |  | 0 | [6 empty] | DIL
1 | 189901 | Sadové úpravy, viz. samostatné rozpočty | soubor | 1 | 0 | 0 |  | 0 |  | 0 | 21 | 0 | 0 | 0 | 0 | 0 |  | Vlastní | Indiv | 0 | 0 |  | Práce | Běžná |  |  |  | POL1_
[26 empty] | 12 | 21 | DPH
| Celkem |  |  |  |  | 0 | [19 empty] | 0 | 0 | SUM
Poznámky uchazeče k zadání
POPUZIV
END
Note on S6: Jedná se o informaci, zda se jedná o položku, která je do rozpočtu zadána z cenové soustavy RTS, nebo vlastní.
Note on T6: Jedná se o název CÚ, která je zadána u položky rozpočtu

## SO.09 09.1 Pol
Položkový rozpočet | [27 empty] | #TypZaznamu#
S: | NP24021 | Hranice - revitalizace nábřeží | [25 empty] | STA
O: | SO.09 | Automatický závlahový systém | [22 empty] | STA |  |  | OBJ
R: | 09.1 | Automatický závlahový systém | [25 empty] | ROZ
P.č. | Číslo položky | Název položky | MJ | Množství | Cena / MJ | Celkem | Dodávka | Dodávka celk. | Montáž | Montáž celk. | DPH | Cena s DPH | Hmotnost / MJ | Hmotnost celk.(t) | Dem. hmotnost / MJ | Dem. hmotnost celk.(t) | Ceník | Cen. soustava / platnost | Cenová úroveň | Nhod / MJ | Nhod celk. | Dodavatel | Typ položky | Stav položky
Díl: | 1 | Zemní práce |  |  |  | 0 |  | 0 |  | 0 |  | 0 |  | 0 |  | 0 |  |  |  |  | 0 | [6 empty] | DIL
1 | 132153401 | Hloubení rýh pro závlahy rýhovačem hloubky do 30 cm šířky do 15 cm délky do 400 m | m | 720 |  | 0 |  | 0 |  | 0 | 21 | 0 | 0 | 0 | 0 | 0 |  | Vlastní | Indiv | 0 | 0 |  | Práce | Běžná |  |  |  | POL1_1
2 | 133212811 | Hloubení nezapažených šachet v hornině třídy těžitelnosti I skupiny 3 plocha výkopu do 4 m2 ručně | m3 | 1.8 |  | 0 |  | 0 |  | 0 | 21 | 0 | 0 | 0 | 0 | 0 |  | Vlastní | Indiv | 0 | 0 |  | Práce | Běžná |  |  |  | POL1_1
3 | 174111101 | Zásyp jam, šachet rýh nebo kolem objektů sypaninou se zhutněním ručně | m3 | 23.4 |  | 0 |  | 0 |  | 0 | 21 | 0 | 0 | 0 | 0 | 0 |  | Vlastní | Indiv | 0 | 0 |  | Práce | Běžná |  |  |  | POL1_1
4 | 174111109 | Příplatek k zásypu za ruční prohození sypaniny sítem | m3 | 23.4 |  | 0 |  | 0 |  | 0 | 21 | 0 | 0 | 0 | 0 | 0 |  | Vlastní | Indiv | 0 | 0 |  | Práce | Běžná |  |  |  | POL1_1
5 | 175111101 | Obsypání potrubí ručně sypaninou bez prohození, uloženou do 3 m | m3 | 10.8 |  | 0 |  | 0 |  | 0 | 21 | 0 | 0 | 0 | 0 | 0 |  | Vlastní | Indiv | 0 | 0 |  | Práce | Běžná |  |  |  | POL1_1
6 | 175111109 | Příplatek k obsypání potrubí za ruční prohození sypaniny, uložené do 3 m | m3 | 10.8 |  | 0 |  | 0 |  | 0 | 21 | 0 | 0 | 0 | 0 | 0 |  | Vlastní | Indiv | 0 | 0 |  | Práce | Běžná |  |  |  | POL1_1
Díl: | 4 | Vodorovné konstrukce |  |  |  | 0 |  | 0 |  | 0 |  | 0 |  | 0 |  | 0 |  |  |  |  | 0 | [6 empty] | DIL
7 | 451595111 | Lože pod potrubí otevřený výkop z prohozeného výkopku | m3 | 5.4 |  | 0 |  | 0 |  | 0 | 21 | 0 | 0 | 0 | 0 | 0 |  | Vlastní | Indiv | 0 | 0 |  | Práce | Běžná |  |  |  | POL1_1
Díl: | 8 | Trubní vedení |  |  |  | 0 |  | 0 |  | 0 |  | 0 |  | 0 |  | 0 |  |  |  |  | 0 | [6 empty] | DIL
8 | 8PCD01 | Montáž potrubí pro závlahy v otevřeném výkopu HDPE (PE80/PE100) d25 | m | 190 |  | 0 |  | 0 |  | 0 | 21 | 0 | 0 | 0 | 0 | 0 |  | Vlastní | Indiv | 0 | 0 |  | Práce | Běžná |  |  |  | POL1_1
9 | 8PCD02 | Trubka tlaková PE HD (PE80) d 25 x 1,8 mm PN 8 | m | 190 |  | 0 |  | 0 |  | 0 | 21 | 0 | 0 | 0 | 0 | 0 |  | Vlastní | Indiv | 0 | 0 |  | Specifikace | Běžná |  |  |  | POL3_0
10 | 877152001 | Montáž svěrných spojek na vodovodním potrubí z trub d 25 | kus | 20 |  | 0 |  | 0 |  | 0 | 21 | 0 | 0 | 0 | 0 | 0 |  | Vlastní | Indiv | 0 | 0 |  | Práce | Běžná |  |  |  | POL1_1
11 | 8PCD03 | Svěrné šroubovací tvarovky pro PE25 | sada | 1 |  | 0 |  | 0 |  | 0 | 21 | 0 | 0 | 0 | 0 | 0 |  | Vlastní | Indiv | 0 | 0 |  | Specifikace | Běžná |  |  |  | POL3_0
12 | 8PCD04 | Montáž potrubí pro závlahy v otevřeném výkopu HDPE (PE80/PE100) d32 | m | 490 |  | 0 |  | 0 |  | 0 | 21 | 0 | 0 | 0 | 0 | 0 |  | Vlastní | Indiv | 0 | 0 |  | Práce | Běžná |  |  |  | POL1_1
13 | 8PCD05 | Trubka tlaková PE HD (PE80) d 32 x 2,0 mm PN 8 | m | 490 |  | 0 |  | 0 |  | 0 | 21 | 0 | 0 | 0 | 0 | 0 |  | Vlastní | Indiv | 0 | 0 |  | Specifikace | Běžná |  |  |  | POL3_0
14 | 877162001 | Montáž svěrných spojek na vodovodním potrubí z trub d 32 | kus | 90 |  | 0 |  | 0 |  | 0 | 21 | 0 | 0 | 0 | 0 | 0 |  | Vlastní | Indiv | 0 | 0 |  | Práce | Běžná |  |  |  | POL1_1
15 | 8PCD06 | Svěrné šroubovací tvarovky pro PE32 | sada | 1 |  | 0 |  | 0 |  | 0 | 21 | 0 | 0 | 0 | 0 | 0 |  | Vlastní | Indiv | 0 | 0 |  | Specifikace | Běžná |  |  |  | POL3_0
16 | 8PCD07 | Montáž potrubí pro závlahy v otevřeném výkopu HDPE (PE80/PE100) d40 | m | 180 |  | 0 |  | 0 |  | 0 | 21 | 0 | 0 | 0 | 0 | 0 |  | Vlastní | Indiv | 0 | 0 |  | Práce | Běžná |  |  |  | POL1_1
17 | 8PCD08 | Trubka tlaková PE HD (PE80) d 40 x 2,4 mm PN 10 | m | 180 |  | 0 |  | 0 |  | 0 | 21 | 0 | 0 | 0 | 0 | 0 |  | Vlastní | Indiv | 0 | 0 |  | Specifikace | Běžná |  |  |  | POL3_0
18 | 877172001 | Montáž svěrných spojek na vodovodním potrubí z trub d 40 | kus | 50 |  | 0 |  | 0 |  | 0 | 21 | 0 | 0 | 0 | 0 | 0 |  | Vlastní | Indiv | 0 | 0 |  | Práce | Běžná |  |  |  | POL1_1
19 | 8PCD09 | Svěrné šroubovací tvarovky pro PE40 | sada | 1 |  | 0 |  | 0 |  | 0 | 21 | 0 | 0 | 0 | 0 | 0 |  | Vlastní | Indiv | 0 | 0 |  | Specifikace | Běžná |  |  |  | POL3_0
20 | 871143101 | Montáž kapkové závlahy osazené na povrchu | m | 10 |  | 0 |  | 0 |  | 0 | 21 | 0 | 0 | 0 | 0 | 0 |  | Vlastní | Indiv | 0 | 0 |  | Práce | Běžná |  |  |  | POL1_1
21 | 8PCD10 | Nadzemní kapk. potrubí 16mm, 2,3l/h, 33cm, s komp. tlaku, role 100m, cena za 1m. | m | 10 |  | 0 |  | 0 |  | 0 | 21 | 0 | 0 | 0 | 0 | 0 |  | Vlastní | Indiv | 0 | 0 |  | Specifikace | Běžná |  |  |  | POL3_0
22 | 8PCD11 | Koncovka pro 16mm potrubí | kus | 10 |  | 0 |  | 0 |  | 0 | 21 | 0 | 0 | 0 | 0 | 0 |  | Vlastní | Indiv | 0 | 0 |  | Specifikace | Běžná |  |  |  | POL3_0
23 | 8PCD12 | Zajišť. spona pro tvarovky na 16 mm potrubí | kus | 10 |  | 0 |  | 0 |  | 0 | 21 | 0 | 0 | 0 | 0 | 0 |  | Vlastní | Indiv | 0 | 0 |  | Specifikace | Běžná |  |  |  | POL3_0
24 | 8PCD13 | Zajišť. bod. pro 16-17mm kapkovací potrubí, 15cm hnědý | kus | 10 |  | 0 |  | 0 |  | 0 | 21 | 0 | 0 | 0 | 0 | 0 |  | Vlastní | Indiv | 0 | 0 |  | Specifikace | Běžná |  |  |  | POL3_0
25 | 8PCD14 | Nástrčná spojka (17mm) pro kapkovací potrubí | kus | 2 |  | 0 |  | 0 |  | 0 | 21 | 0 | 0 | 0 | 0 | 0 |  | Vlastní | Indiv | 0 | 0 |  | Specifikace | Běžná |  |  |  | POL3_0
26 | 8PCD15 | Kolínko (17mm) pro kapkovací potrubí | kus | 4 |  | 0 |  | 0 |  | 0 | 21 | 0 | 0 | 0 | 0 | 0 |  | Vlastní | Indiv | 0 | 0 |  | Specifikace | Běžná |  |  |  | POL3_0
27 | 8PCD16 | T-kus (17mm) pro kapkovací potrubí | kus | 6 |  | 0 |  | 0 |  | 0 | 21 | 0 | 0 | 0 | 0 | 0 |  | Vlastní | Indiv | 0 | 0 |  | Specifikace | Běžná |  |  |  | POL3_0
28 | 8PCD17 | Tvarovka 17mm x 3/4"AG pro kapkovací potrubí | kus | 6 |  | 0 |  | 0 |  | 0 | 21 | 0 | 0 | 0 | 0 | 0 |  | Vlastní | Indiv | 0 | 0 |  | Specifikace | Běžná |  |  |  | POL3_0
29 | 8PCD18 | Montáž kapkovače | kus | 16 |  | 0 |  | 0 |  | 0 | 21 | 0 | 0 | 0 | 0 | 0 |  | Vlastní | Indiv | 0 | 0 |  | Práce | Běžná |  |  |  | POL1_1
30 | 8PCD19 | Kapkovač 8l/h | kus | 16 |  | 0 |  | 0 |  | 0 | 21 | 0 | 0 | 0 | 0 | 0 |  | Vlastní | Indiv | 0 | 0 |  | Specifikace | Běžná |  |  |  | POL3_0
31 | 879311101 | Montáž a nastavení postřikovače včetně napojení na rozvodné potrubí rozprašovacího napojení 1/2" | kus | 30 |  | 0 |  | 0 |  | 0 | 21 | 0 | 0 | 0 | 0 | 0 |  | Vlastní | Indiv | 0 | 0 |  | Práce | Běžná |  |  |  | POL1_1
32 | 8PCD20 | Výsuvný postřikovač 1/2",3,1bar, jen pouzdra, zp. Ventil, výsuv 10cm | kus | 30 |  | 0 |  | 0 |  | 0 | 21 | 0 | 0 | 0 | 0 | 0 |  | Vlastní | Indiv | 0 | 0 |  | Specifikace | Běžná |  |  |  | POL3_0
33 | 879311102 | Montáž a nastavení postřikovače včetně napojení na rozvodné potrubí trysky pro rotační postřikovač | kus | 30 |  | 0 |  | 0 |  | 0 | 21 | 0 | 0 | 0 | 0 | 0 |  | Vlastní | Indiv | 0 | 0 |  | Práce | Běžná |  |  |  | POL1_1
34 | 8PCD21 | Rotační tryska 3,1bar, dostřik 5,5m; 45°-270° | kus | 11 |  | 0 |  | 0 |  | 0 | 21 | 0 | 0 | 0 | 0 | 0 |  | Vlastní | Indiv | 0 | 0 |  | Specifikace | Běžná |  |  |  | POL3_0
35 | 8PCD22 | Rotační tryska 3,1bar, dostřik 7,3m; 45°-270° | kus | 6 |  | 0 |  | 0 |  | 0 | 21 | 0 | 0 | 0 | 0 | 0 |  | Vlastní | Indiv | 0 | 0 |  | Specifikace | Běžná |  |  |  | POL3_0
36 | 8PCD23 | Rotační tryska 3,1bar, dostřik 3,0m; 90°-210° | kus | 6 |  | 0 |  | 0 |  | 0 | 21 | 0 | 0 | 0 | 0 | 0 |  | Vlastní | Indiv | 0 | 0 |  | Specifikace | Běžná |  |  |  | POL3_0
37 | 8PCD24 | Rotační tryska obdélníková 3,1bar, dostřik 1,5x4,6m; pravý roh | kus | 2 |  | 0 |  | 0 |  | 0 | 21 | 0 | 0 | 0 | 0 | 0 |  | Vlastní | Indiv | 0 | 0 |  | Specifikace | Běžná |  |  |  | POL3_0
38 | 8PCD25 | Rotační tryska obdélníková 3,1bar, dostřik 1,5x9,2m; střed | kus | 3 |  | 0 |  | 0 |  | 0 | 21 | 0 | 0 | 0 | 0 | 0 |  | Vlastní | Indiv | 0 | 0 |  | Specifikace | Běžná |  |  |  | POL3_0
39 | 8PCD26 | Rotační tryska obdélníková 3,1bar, dostřik 1,5x4,6m; levý roh | kus | 2 |  | 0 |  | 0 |  | 0 | 21 | 0 | 0 | 0 | 0 | 0 |  | Vlastní | Indiv | 0 | 0 |  | Specifikace | Běžná |  |  |  | POL3_0
40 | 879311201 | Montáž a nastavení postřikovače rotorového napojení 3/4" | kus | 40 |  | 0 |  | 0 |  | 0 | 21 | 0 | 0 | 0 | 0 | 0 |  | Vlastní | Indiv | 0 | 0 |  | Práce | Běžná |  |  |  | POL1_1
41 | 8PCD27 | Výs. postřikovač 3/4" se zpětným ventilem, 3,1 bar, výsuv 10cm | kus | 40 |  | 0 |  | 0 |  | 0 | 21 | 0 | 0 | 0 | 0 | 0 |  | Vlastní | Indiv | 0 | 0 |  | Specifikace | Běžná |  |  |  | POL3_0
42 | 8PCD28 | Hadicová spojka koleno 1/2" | kus | 40 |  | 0 |  | 0 |  | 0 | 21 | 0 | 0 | 0 | 0 | 0 |  | Vlastní | Indiv | 0 | 0 |  | Specifikace | Běžná |  |  |  | POL3_0
43 | 8PCD29 | Hadicová spojka koleno 3/4" | kus | 50 |  | 0 |  | 0 |  | 0 | 21 | 0 | 0 | 0 | 0 | 0 |  | Vlastní | Indiv | 0 | 0 |  | Specifikace | Běžná |  |  |  | POL3_0
44 | 8PCD30 | Hadicová spojka rovná 3/4" | kus | 20 |  | 0 |  | 0 |  | 0 | 21 | 0 | 0 | 0 | 0 | 0 |  | Vlastní | Indiv | 0 | 0 |  | Specifikace | Běžná |  |  |  | POL3_0
45 | 8PCD31 | Integrovaný připojovací pas 32mm s nástrčnou koncovkou | kus | 70 |  | 0 |  | 0 |  | 0 | 21 | 0 | 0 | 0 | 0 | 0 |  | Vlastní | Indiv | 0 | 0 |  | Specifikace | Běžná |  |  |  | POL3_0
46 | 8PCD32 | Flexibilní potrubí 30m role | kus | 3 |  | 0 |  | 0 |  | 0 | 21 | 0 | 0 | 0 | 0 | 0 |  | Vlastní | Indiv | 0 | 0 |  | Specifikace | Běžná |  |  |  | POL3_0
47 | 8PCD33 | Montáž šachty pro připojení na ruční zavlažování s rychlopřípojným ventilem kovovým 3/4 | kus | 3 |  | 0 |  | 0 |  | 0 | 21 | 0 | 0 | 0 | 0 | 0 |  | Vlastní | Indiv | 0 | 0 |  | Práce | Běžná |  |  |  | POL1_1
48 | 8PCD34 | Rychlospojný ventil 3/4" IG, mosaz | kus | 3 |  | 0 |  | 0 |  | 0 | 21 | 0 | 0 | 0 | 0 | 0 |  | Vlastní | Indiv | 0 | 0 |  | Specifikace | Běžná |  |  |  | POL3_0
49 | 8PCD35 | Klíč pro rychlospojný ventil 3/4", mosaz | kus | 1 |  | 0 |  | 0 |  | 0 | 21 | 0 | 0 | 0 | 0 | 0 |  | Vlastní | Indiv | 0 | 0 |  | Specifikace | Běžná |  |  |  | POL3_0
50 | 8PCD36 | Otočná koncovka hadice pro klíč 3/4", mosaz | kus | 1 |  | 0 |  | 0 |  | 0 | 21 | 0 | 0 | 0 | 0 | 0 |  | Vlastní | Indiv | 0 | 0 |  | Specifikace | Běžná |  |  |  | POL3_0
51 | 8PCD37 | Ventilová šachtice PE-HD kulatá O 349mm, V 254mm | kus | 3 |  | 0 |  | 0 |  | 0 | 21 | 0 | 0 | 0 | 0 | 0 |  | Vlastní | Indiv | 0 | 0 |  | Specifikace | Běžná |  |  |  | POL3_0
52 | 8PCD38 | Montáž ventilové šachty standardní obdélníková rozměru do 50x38 cm | kus | 4 |  | 0 |  | 0 |  | 0 | 21 | 0 | 0 | 0 | 0 | 0 |  | Vlastní | Indiv | 0 | 0 |  | Práce | Běžná |  |  |  | POL1_1
53 | 8PCD39 | Ventilová šachtice PE-HD (dxšxv) 554x422x305mm | kus | 4 |  | 0 |  | 0 |  | 0 | 21 | 0 | 0 | 0 | 0 | 0 |  | Vlastní | Indiv | 0 | 0 |  | Specifikace | Běžná |  |  |  | POL3_0
54 | 8PCD40 | Montáž ventilové šachty standardní obdélníková rozměru do 64x50 cm | kus | 2 |  | 0 |  | 0 |  | 0 | 21 | 0 | 0 | 0 | 0 | 0 |  | Vlastní | Indiv | 0 | 0 |  | Práce | Běžná |  |  |  | POL1_1
55 | 8PCD41 | Ventilová šachtice PE-HD (dxšxv) 668x504x307mm | kus | 2 |  | 0 |  | 0 |  | 0 | 21 | 0 | 0 | 0 | 0 | 0 |  | Vlastní | Indiv | 0 | 0 |  | Specifikace | Běžná |  |  |  | POL3_0
56 | 899921112 | Montáž sestavy dvou elektromagnetických ventilů pro závlahový systém 1" | soubor | 2 |  | 0 |  | 0 |  | 0 | 21 | 0 | 0 | 0 | 0 | 0 |  | Vlastní | Indiv | 0 | 0 |  | Práce | Běžná |  |  |  | POL1_1
57 | 899921113 | Montáž sestavy tří elektromagnetických ventilů pro závlahový systém 1" | soubor | 2 |  | 0 |  | 0 |  | 0 | 21 | 0 | 0 | 0 | 0 | 0 |  | Vlastní | Indiv | 0 | 0 |  | Práce | Běžná |  |  |  | POL1_1
58 | 8PCD42 | El. ventil 1", 24V solenoid, přímé/úhlové napojení | kus | 9 |  | 0 |  | 0 |  | 0 | 21 | 0 | 0 | 0 | 0 | 0 |  | Vlastní | Indiv | 0 | 0 |  | Specifikace | Běžná |  |  |  | POL3_0
59 | 8PCD43 | El. ventil 3/4" s filtrem s reg. tlaku, 24V solenoid | kus | 1 |  | 0 |  | 0 |  | 0 | 21 | 0 | 0 | 0 | 0 | 0 |  | Vlastní | Indiv | 0 | 0 |  | Specifikace | Běžná |  |  |  | POL3_0
60 | 8PCD44 | PVC T-kus | kus | 6 |  | 0 |  | 0 |  | 0 | 21 | 0 | 0 | 0 | 0 | 0 |  | Vlastní | Indiv | 0 | 0 |  | Specifikace | Běžná |  |  |  | POL3_0
61 | 8PCD45 | Vodotěsné konektory, max. 3x4,0 mm2 | kus | 30 |  | 0 |  | 0 |  | 0 | 21 | 0 | 0 | 0 | 0 | 0 |  | Vlastní | Indiv | 0 | 0 |  | Specifikace | Běžná |  |  |  | POL3_0
62 | 899923101 | Sestava pro zazimování závlahového systému | kus | 1 |  | 0 |  | 0 |  | 0 | 21 | 0 | 0 | 0 | 0 | 0 |  | Vlastní | Indiv | 0 | 0 |  | Práce | Běžná |  |  |  | POL1_1
63 | 8PCD46 | Montáž hlavní sestavy závlah včetně filtru a odbočky pro vypouštění | kus | 1 |  | 0 |  | 0 |  | 0 | 21 | 0 | 0 | 0 | 0 | 0 |  | Vlastní | Indiv | 0 | 0 |  | Práce | Běžná |  |  |  | POL1_1
64 | 8PCD47 | Filtr 1" AG sítový, 120 mesh, PN10 | kus | 1 |  | 0 |  | 0 |  | 0 | 21 | 0 | 0 | 0 | 0 | 0 |  | Vlastní | Indiv | 0 | 0 |  | Práce | Běžná |  |  |  | POL1_1
65 | 8PCD48 | Kulový ventil 1" vnitřní závit, bez vypouštění/PN16 | kus | 3 |  | 0 |  | 0 |  | 0 | 21 | 0 | 0 | 0 | 0 | 0 |  | Vlastní | Indiv | 0 | 0 |  | Specifikace | Běžná |  |  |  | POL3_0
66 | 8PCD49 | Montáž ponorného čerpadla 230V | kus | 1 |  | 0 |  | 0 |  | 0 | 21 | 0 | 0 | 0 | 0 | 0 |  | Vlastní | Indiv | 0 | 0 |  | Práce | Běžná |  |  |  | POL1_1
67 | 8PCD50 | Mosazná zpětná klapka 5/4" (klapka mosaz) | kus | 1 |  | 0 |  | 0 |  | 0 | 21 | 0 | 0 | 0 | 0 | 0 |  | Vlastní | Indiv | 0 | 0 |  | Specifikace | Běžná |  |  |  | POL3_0
68 | 8PCD51 | Mosazná vsuvka 5/4" vnější závit, PN 16 | kus | 1 |  | 0 |  | 0 |  | 0 | 21 | 0 | 0 | 0 | 0 | 0 |  | Vlastní | Indiv | 0 | 0 |  | Specifikace | Běžná |  |  |  | POL3_0
69 | 8PCD52 | VN 3/9T, 5" ponorné č. 1,5kW 400V,kabel 20 m | kus | 1 |  | 0 |  | 0 |  | 0 | 21 | 0 | 0 | 0 | 0 | 0 |  | Vlastní | Indiv | 0 | 0 |  | Specifikace | Běžná |  |  |  | POL3_0
70 | 8PCD53 | Ležatá tl. nádoba 35l 10bar připojení 1" 90st.C | kus | 1 |  | 0 |  | 0 |  | 0 | 21 | 0 | 0 | 0 | 0 | 0 |  | Vlastní | Indiv | 0 | 0 |  | Specifikace | Běžná |  |  |  | POL3_0
71 | 8PCD54 | 5-ti cestná armatura - mosaz, 82mm | kus | 1 |  | 0 |  | 0 |  | 0 | 21 | 0 | 0 | 0 | 0 | 0 |  | Vlastní | Indiv | 0 | 0 |  | Specifikace | Běžná |  |  |  | POL3_0
72 | 8PCD55 | Manometr 0-10bar, glycerinový, boční připojení 1/4", vnější závit, nerez | kus | 1 |  | 0 |  | 0 |  | 0 | 21 | 0 | 0 | 0 | 0 | 0 |  | Vlastní | Indiv | 0 | 0 |  | Specifikace | Běžná |  |  |  | POL3_0
73 | 8PCD56 | Flexo hadice 1"x500 mm, přímá, PN10 | kus | 1 |  | 0 |  | 0 |  | 0 | 21 | 0 | 0 | 0 | 0 | 0 |  | Vlastní | Indiv | 0 | 0 |  | Specifikace | Běžná |  |  |  | POL3_0
74 | 8PCD57 | Frekv. měnič GD20 400V 2,2kW, napájení 3 fáze 400V; výstup 3 fáze 0-400V, 5,5A; rozměry vxšxh (mm): 185x80x141 | kus | 1 |  | 0 |  | 0 |  | 0 | 21 | 0 | 0 | 0 | 0 | 0 |  | Vlastní | Indiv | 0 | 0 |  | Specifikace | Běžná |  |  |  | POL3_0
75 | 8PCD58 | Snímač tlaku, 0-10bar, kabel 5m, výstup 4-20mA, dvojvodičové zapojení, napájení 12-30VDC. Závit G1/4,krytí IP67, 5m | kus | 1 |  | 0 |  | 0 |  | 0 | 21 | 0 | 0 | 0 | 0 | 0 |  | Vlastní | Indiv | 0 | 0 |  | Specifikace | Běžná |  |  |  | POL3_0
76 | 8PCD59 | Motorová tlumivka 3x230V/400V, do 6A, krytí IP00; pro vzdálenost motoru a měniče do 100m | kus | 1 |  | 0 |  | 0 |  | 0 | 21 | 0 | 0 | 0 | 0 | 0 |  | Vlastní | Indiv | 0 | 0 |  | Specifikace | Běžná |  |  |  | POL3_0
77 | 8PCD60 | Modul na auto.změnu tlaku 4+1- 4s, modul na automatickou změnu tlaků pro každou sekci (přivést 24V AC z jednotky) | kus | 1 |  | 0 |  | 0 |  | 0 | 21 | 0 | 0 | 0 | 0 | 0 |  | Vlastní | Indiv | 0 | 0 |  | Specifikace | Běžná |  |  |  | POL3_0
78 | 8PCD61 | Montáž. sada GD20 na rozvaděč, montáž. sada k měniči GD20 na dvířka rozv. Skříně | kus | 1 |  | 0 |  | 0 |  | 0 | 21 | 0 | 0 | 0 | 0 | 0 |  | Vlastní | Indiv | 0 | 0 |  | Specifikace | Běžná |  |  |  | POL3_0
79 | 8PCD62 | CYKY4x2,5mm2 | m | 70 |  | 0 |  | 0 |  | 0 | 21 | 0 | 0 | 0 | 0 | 0 |  | Vlastní | Indiv | 0 | 0 |  | Práce | Běžná |  |  |  | POL1_1
80 | 8PCD63 | JYTY3x1,0mm2 | m | 70 |  | 0 |  | 0 |  | 0 | 21 | 0 | 0 | 0 | 0 | 0 |  | Vlastní | Indiv | 0 | 0 |  | Práce | Běžná |  |  |  | POL1_1
81 | 8PCD64 | CYKY3x1,5mm2 | m | 70 |  | 0 |  | 0 |  | 0 | 21 | 0 | 0 | 0 | 0 | 0 |  | Vlastní | Indiv | 0 | 0 |  | Práce | Běžná |  |  |  | POL1_1
82 | 8PCD65 | PVC d40 + výstražná fólie | m | 70 |  | 0 |  | 0 |  | 0 | 21 | 0 | 0 | 0 | 0 | 0 |  | Vlastní | Indiv | 0 | 0 |  | Specifikace | Běžná |  |  |  | POL3_0
83 | 899922503 | Montáž a nastavení řídicí jednotky závlahového systému napájené ze sítě v interiéru do 24 sekcí | kus | 1 |  | 0 |  | 0 |  | 0 | 21 | 0 | 0 | 0 | 0 | 0 |  | Vlastní | Indiv | 0 | 0 |  | Práce | Běžná |  |  |  | POL1_1
84 | 8PCD66 | Základní el. ovl. jednotka WiFi, 4 sekce, max kapacita až 22 sekcí | kus | 1 |  | 0 |  | 0 |  | 0 | 21 | 0 | 0 | 0 | 0 | 0 |  | Vlastní | Indiv | 0 | 0 |  | Specifikace | Běžná |  |  |  | POL3_0
85 | 8PCD67 | Rozšiřující modul pro 6 sekcí-(max. kapac.22sekcí) | kus | 1 |  | 0 |  | 0 |  | 0 | 21 | 0 | 0 | 0 | 0 | 0 |  | Vlastní | Indiv | 0 | 0 |  | Specifikace | Běžná |  |  |  | POL3_0
86 | 8PCD68 | CYKY5x1,5mm2 | m | 310 |  | 0 |  | 0 |  | 0 | 21 | 0 | 0 | 0 | 0 | 0 |  | Vlastní | Indiv | 0 | 0 |  | Práce | Běžná |  |  |  | POL1_1
87 | 8PCD69 | Montáž čidla srážek kabelového/bezdrátového, nastavení a připojení k jednotce | kus | 1 |  | 0 |  | 0 |  | 0 | 21 | 0 | 0 | 0 | 0 | 0 |  | Vlastní | Indiv | 0 | 0 |  | Práce | Běžná |  |  |  | POL1_1
88 | 8PCD70 | Kabelové čidlo srážek | kus | 1 |  | 0 |  | 0 |  | 0 | 21 | 0 | 0 | 0 | 0 | 0 |  | Vlastní | Indiv | 0 | 0 |  | Specifikace | Běžná |  |  |  | POL3_0
89 | 8PCD71 | Nástavec pro čidlo srážek | kus | 1 |  | 0 |  | 0 |  | 0 | 21 | 0 | 0 | 0 | 0 | 0 |  | Vlastní | Indiv | 0 | 0 |  | Specifikace | Běžná |  |  |  | POL3_0
90 | 8PCD72 | Montáž chránícího potrubí | m | 260 |  | 0 |  | 0 |  | 0 | 21 | 0 | 0 | 0 | 0 | 0 |  | Vlastní | Indiv | 0 | 0 |  | Práce | Běžná |  |  |  | POL1_1
91 | 8PCD73 | Chránící potrubí ohebné dvouplášťové d90 | m | 260 |  | 0 |  | 0 |  | 0 | 21 | 0 | 0 | 0 | 0 | 0 |  | Vlastní | Indiv | 0 | 0 |  | Specifikace | Běžná |  |  |  | POL3_0
92 | 899924111 | Tlaková zkouška závlahového potrubí z LDPE nebo HDPE DN do 32 | m | 680 |  | 0 |  | 0 |  | 0 | 21 | 0 | 0 | 0 | 0 | 0 |  | Vlastní | Indiv | 0 | 0 |  | Práce | Běžná |  |  |  | POL1_1
93 | 899924121 | Tlaková zkouška závlahového potrubí z LDPE nebo HDPE DN od 32 do DN 63 | m | 180 |  | 0 |  | 0 |  | 0 | 21 | 0 | 0 | 0 | 0 | 0 |  | Vlastní | Indiv | 0 | 0 |  | Práce | Běžná |  |  |  | POL1_1
94 | 899924201 | Zprovoznění a odzkoušení závlahy do 500 m2 zavlažované plochy | kus | 1 |  | 0 |  | 0 |  | 0 | 21 | 0 | 0 | 0 | 0 | 0 |  | Vlastní | Indiv | 0 | 0 |  | Práce | Běžná |  |  |  | POL1_1
[26 empty] | 12 | 21 | DPH
| Celkem |  |  |  |  | 0 | [19 empty] | 0 | 0 | SUM
Poznámky uchazeče k zadání
POPUZIV
END
Note on S6: Jedná se o informaci, zda se jedná o položku, která je do rozpočtu zadána z cenové soustavy RTS, nebo vlastní.
Note on T6: Jedná se o název CÚ, která je zadána u položky rozpočtu

## SO.10 10.1 Pol
Položkový rozpočet | [27 empty] | #TypZaznamu#
S: | NP24021 | Hranice - revitalizace nábřeží | [25 empty] | STA
O: | SO.10 | Dešťová kanalizace, akumulace dešťových vod | [22 empty] | STA |  |  | OBJ
R: | 10.1 | Dešťová kanalizace | [25 empty] | ROZ
P.č. | Číslo položky | Název položky | MJ | Množství | Cena / MJ | Celkem | Dodávka | Dodávka celk. | Montáž | Montáž celk. | DPH | Cena s DPH | Hmotnost / MJ | Hmotnost celk.(t) | Dem. hmotnost / MJ | Dem. hmotnost celk.(t) | Ceník | Cen. soustava / platnost | Cenová úroveň | Nhod / MJ | Nhod celk. | Dodavatel | Typ položky | Stav položky
Díl: | 1 | Zemní práce |  |  |  | 0 |  | 0 |  | 0 |  | 0 |  | 76.5 |  | 0 |  |  |  |  | 414.56 | [6 empty] | DIL
1 | 131201201R00 | Hloubení zapažených jam v hor.3 do 100 m3 | m3 | 112.76 |  | 0 |  | 0 |  | 0 | 21 | 0 | 0 | 0 | 0 | 0 |  | RTS 24/ II | RTS 24/ I | 2.249 | 253.6 |  | Práce | Běžná |  |  |  | POL1_
2 | 131201209R00 | Příplatek za lepivost - hloubení zapaž.jam v hor.3 | m3 | 112.76 |  | 0 |  | 0 |  | 0 | 21 | 0 | 0 | 0 | 0 | 0 |  | RTS 24/ II | RTS 24/ I | 0.107 | 12.07 |  | Práce | Běžná |  |  |  | POL1_
3 | 132201211R00 | Hloubení rýh š.do 200 cm hor.3 do 100 m3,STROJNĚ | m3 | 90 |  | 0 |  | 0 |  | 0 | 21 | 0 | 0 | 0 | 0 | 0 |  | RTS 24/ II | RTS 24/ I | 0.2 | 18 |  | Práce | Běžná |  |  |  | POL1_1
4 | 132201219R00 | Přípl.za lepivost,hloubení rýh 200cm,hor.3,STROJNĚ | m3 | 90 |  | 0 |  | 0 |  | 0 | 21 | 0 | 0 | 0 | 0 | 0 |  | RTS 24/ II | RTS 24/ I | 0.084 | 7.56 |  | Práce | Běžná |  |  |  | POL1_1
|  | 75*1*1,2 |  | 90 | [23 empty] | VV | 0
5 | 162201101R00 | Vodorovné přemístění výkopku z hor.1-4 do 20 m | m3 | 90 |  | 0 |  | 0 |  | 0 | 21 | 0 | 0 | 0 | 0 | 0 |  | RTS 24/ II | RTS 24/ I | 0.087 | 7.83 |  | Práce | Běžná |  |  |  | POL1_1
6 | 161101101R00 | Svislé přemístění výkopku z hor.1-4 do 2,5 m | m3 | 90 |  | 0 |  | 0 |  | 0 | 21 | 0 | 0 | 0 | 0 | 0 |  | RTS 24/ II | RTS 24/ I | 0.345 | 31.05 |  | Práce | Běžná |  |  |  | POL1_1
7 | 174101101R00 | Zásyp jam, rýh, šachet se zhutněním | m3 | 64.5 |  | 0 |  | 0 |  | 0 | 21 | 0 | 0 | 0 | 0 | 0 |  | RTS 24/ II | RTS 24/ I | 0.202 | 13.03 |  | Práce | Běžná |  |  |  | POL1_1
8 | 175101101R00 | Obsyp potrubí bez prohození sypaniny | m3 | 45 |  | 0 |  | 0 |  | 0 | 21 | 0 | 0 | 0 | 0 | 0 |  | RTS 24/ II | RTS 24/ I | 1.587 | 71.42 |  | Práce | Běžná |  |  |  | POL1_1
|  | 75*1*0,6 |  | 45 | [23 empty] | VV | 0
9 | 58330000.AR | Kamenivo těžené 0/4 tříděné | t | 76.5 |  | 0 |  | 0 |  | 0 | 21 | 0 | 1 | 76.5 | 0 | 0 | SPCM | RTS 24/ II | RTS 24/ I | 0 | 0 |  | Specifikace | Běžná |  |  |  | POL3_1
|  | Odkaz na mn. položky pořadí 8 : 45,00000*1,7 |  | 76.5 | [23 empty] | VV | 5
Díl: | 4 | Vodorovné konstrukce |  |  |  | 0 |  | 0 |  | 0 |  | 0 |  | 14.18 |  | 0 |  |  |  |  | 12.71 | [6 empty] | DIL
10 | 451572111R00 | Lože pod potrubí z kameniva těženého 0 - 4 mm | m3 | 7.5 |  | 0 |  | 0 |  | 0 | 21 | 0 | 1.8908 | 14.18 | 0 | 0 |  | RTS 24/ II | RTS 24/ I | 1.695 | 12.71 |  | Práce | Běžná |  |  |  | POL1_1
|  | 75*1*0,1 |  | 7.5 | [23 empty] | VV | 0
Díl: | 8 | Trubní vedení |  |  |  | 0 |  | 0 |  | 0 |  | 0 |  | 0 |  | 0 |  |  |  |  | 0 | [6 empty] | DIL
11 | 87PC002 | Akumulační nádrž 14m3 vč. montáže, betonování dna a obetonování,osazení a dopravy | ks | 1 |  | 0 |  | 0 |  | 0 | 21 | 0 | 0 | 0 | 0 | 0 |  | Vlastní | Indiv | 0 | 0 |  | Práce | Běžná |  |  |  | POL1_
12 | 894411111C22 | Revizní šachta DN425 dodávka a montáž | kus | 1 |  | 0 |  | 0 |  | 0 | 21 | 0 | 0 | 0 | 0 | 0 |  | Vlastní | Indiv | 0 | 0 |  | Práce | Běžná |  |  |  | POL1_1
13 | 894411111C28 | Vsakovací tunel - střední modul dodávka a montáž | kus | 10 |  | 0 |  | 0 |  | 0 | 21 | 0 | 0 | 0 | 0 | 0 |  | Vlastní | Indiv | 0 | 0 |  | Práce | Běžná |  |  |  | POL1_1
Díl: | 5 | Komunikace |  |  |  | 0 |  | 0 |  | 0 |  | 0 |  | 1.92 |  | 0 |  |  |  |  | 9.3 | [6 empty] | DIL
14 | 597091112RS1 | Žlab odvodňovací N 100 dl. 500 mm, B 125 šířka 130 mm, stavební výška 130-230 mm | kus | 31 |  | 0 |  | 0 |  | 0 | 21 | 0 | 0.06059 | 1.88 | 0 | 0 |  | RTS 24/ II | RTS 24/ I | 0.25 | 7.75 |  | Práce | Běžná |  |  |  | POL1_
|  | (2*2+2,5*1+3*3)/0,5 |  | 31 | [23 empty] | VV | 0
15 | 597091151RT9 | Krycí rošt můstkový litinový dl. 500 mm | kus | 31 |  | 0 |  | 0 |  | 0 | 21 | 0 | 0.00116 | 0.04 | 0 | 0 |  | Vlastní | Indiv | 0.05 | 1.55 |  | Práce | Běžná |  |  |  | POL1_
Díl: | 99 | Staveništní přesun hmot |  |  |  | 0 |  | 0 |  | 0 |  | 0 |  | 0 |  | 0 |  |  |  |  | 19.58 | [6 empty] | DIL
16 | 998276101R00 | Přesun hmot, trubní vedení plastová, otevř. výkop | t | 92.595 |  | 0 |  | 0 |  | 0 | 21 | 0 | 0 | 0 | 0 | 0 |  | RTS 24/ II | RTS 24/ I | 0.2115 | 19.58 |  | Přesun hmot | Běžná |  |  |  | POL7_
Díl: | 8 | Trubní vedení |  |  |  | 0 |  | 0 |  | 0 |  | 0 |  | 0 |  | 0 |  |  |  |  | 0 | [6 empty] | DIL
17 | 894411111C29 | Vsakovací tunel - počáteční čelo dodávka a montáž | kus | 2 |  | 0 |  | 0 |  | 0 | 21 | 0 | 0 | 0 | 0 | 0 |  | Vlastní | Indiv | 0 | 0 |  | Práce | Běžná |  |  |  | POL1_1
18 | 894411111C30 | Vsakovací tunel - koncové čelo dodávka a montáž | kus | 2 |  | 0 |  | 0 |  | 0 | 21 | 0 | 0 | 0 | 0 | 0 |  | Vlastní | Indiv | 0 | 0 |  | Práce | Běžná |  |  |  | POL1_1
19 | 894411111C31 | Vsakovací tunel - geotextilie dodávka a montáž | m2 | 82 |  | 0 |  | 0 |  | 0 | 21 | 0 | 0 | 0 | 0 | 0 |  | Vlastní | Indiv | 0 | 0 |  | Práce | Běžná |  |  |  | POL1_1
Díl: | D96 | Přesuny suti a vybouraných hmot |  |  |  | 0 |  | 0 |  | 0 |  | 0 |  | 0 |  | 0 |  |  |  |  | 84.61 | [6 empty] | DIL
20 | 979081111R00 | Odvoz suti a vybour. hmot na skládku do 1 km | t | 143.65 |  | 0 |  | 0 |  | 0 | 21 | 0 | 0 | 0 | 0 | 0 |  | RTS 24/ II | RTS 24/ I | 0.49 | 70.39 |  | Práce | Běžná |  |  |  | POL1_1
21 | 979081121R00 | Příplatek k odvozu za každý další 1 km | t | 1436.5 |  | 0 |  | 0 |  | 0 | 21 | 0 | 0 | 0 | 0 | 0 |  | RTS 24/ II | RTS 24/ I | 0 | 0 |  | Práce | Běžná |  |  |  | POL1_1
22 | 979087212R00 | Nakládání suti na dopravní prostředky | t | 143.65 |  | 0 |  | 0 |  | 0 | 21 | 0 | 0 | 0 | 0 | 0 |  | RTS 24/ II | RTS 24/ I | 0.099 | 14.22 |  | Práce | Běžná |  |  |  | POL1_1
23 | 979999973R00 | Poplatek za uložení, zemina a kamení, (skup.170504) | t | 143.65 |  | 0 |  | 0 |  | 0 | 21 | 0 | 0 | 0 | 0 | 0 |  | RTS 24/ II | RTS 24/ I | 0 | 0 |  | Práce | Běžná |  |  |  | POL1_1
Díl: | 721 | Vnitřní kanalizace |  |  |  | 0 |  | 0 |  | 0 |  | 0 |  | 0.31 |  | 0 |  |  |  |  | 49.1 | [6 empty] | DIL
24 | 721176222R00 | Potrubí KG svodné (ležaté) v zemi, D 110 x 3,2 mm | m | 6 |  | 0 |  | 0 |  | 0 | 21 | 0 | 0.0021 | 0.01 | 0 | 0 |  | RTS 24/ II | RTS 24/ I | 0.8 | 4.8 |  | Práce | Běžná |  |  |  | POL1_1
25 | 721176224R00 | Potrubí KG svodné (ležaté) v zemi, D 160 x 4,0 mm | m | 14 |  | 0 |  | 0 |  | 0 | 21 | 0 | 0.00357 | 0.05 | 0 | 0 |  | RTS 24/ II | RTS 24/ I | 0.55 | 7.7 |  | Práce | Běžná |  |  |  | POL1_1
26 | 721176225R00 | Potrubí KG svodné (ležaté) v zemi, D 200 x 4,9 mm | m | 61 |  | 0 |  | 0 |  | 0 | 21 | 0 | 0.00403 | 0.25 | 0 | 0 |  | RTS 24/ II | RTS 24/ I | 0.6 | 36.6 |  | Práce | Běžná |  |  |  | POL1_1
[26 empty] | 12 | 21 | DPH
| Celkem |  |  |  |  | 0 | [19 empty] | 0 | 0 | SUM
Poznámky uchazeče k zadání
POPUZIV
END
Note on S6: Jedná se o informaci, zda se jedná o položku, která je do rozpočtu zadána z cenové soustavy RTS, nebo vlastní.
Note on T6: Jedná se o název CÚ, která je zadána u položky rozpočtu

## SO.11 11.1 Pol
Položkový rozpočet | [27 empty] | #TypZaznamu#
S: | NP24021 | Hranice - revitalizace nábřeží | [25 empty] | STA
O: | SO.11 | Přeložka VO, uliční a parková svítidla VO | [22 empty] | STA |  |  | OBJ
R: | 11.1 | Přeložka VO, uliční a parková svítidla VO | [25 empty] | ROZ
P.č. | Číslo položky | Název položky | MJ | Množství | Cena / MJ | Celkem | Dodávka | Dodávka celk. | Montáž | Montáž celk. | DPH | Cena s DPH | Hmotnost / MJ | Hmotnost celk.(t) | Dem. hmotnost / MJ | Dem. hmotnost celk.(t) | Ceník | Cen. soustava / platnost | Cenová úroveň | Nhod / MJ | Nhod celk. | Dodavatel | Typ položky | Stav položky
Díl: | 27 | Základy |  |  |  | 0 |  | 0 |  | 0 |  | 0 |  | 20.68 |  | 0 |  |  |  |  | 4.24 | [6 empty] | DIL
1 | 275311114R00 | Beton základ. patek prostý z cem. portlad. C 12/15 | m3 | 8 |  | 0 |  | 0 |  | 0 | 21 | 0 | 2.5856 | 20.68 | 0 | 0 |  | RTS 24/ II | RTS 24/ I | 0.53 | 4.24 |  | Práce | Běžná |  |  |  | POL1_1
Díl: | M21 | Elektromontáže |  |  |  | 0 |  | 0 |  | 0 |  | 0 |  | 0.92 |  | 0 |  |  |  |  | 235.55 | [6 empty] | DIL
2 | 210810013RT2 | Kabel CYKY-m 750 V 4 x 10 mm2 volně uložený | m | 450 |  | 0 |  | 0 |  | 0 | 21 | 0 | 0.00064 | 0.29 | 0 | 0 |  | RTS 24/ II | RTS 24/ I | 0.0627 | 28.22 |  | Práce | Běžná |  |  |  | POL1_9
|  | včetně dodávky kabelu | [25 empty] | POP
3 | 210204201R00 | Elektrovýzbroj stožáru pro 1 okruh | kus | 19 |  | 0 |  | 0 |  | 0 | 21 | 0 | 0 | 0 | 0 | 0 |  | RTS 24/ II | RTS 24/ I | 1.3667 | 25.97 |  | Práce | Běžná |  |  |  | POL1_9
4 | 210810005RT1 | Kabel CYKY-m 750 V 3 x 1,5 mm2 volně uložený | m | 760 |  | 0 |  | 0 |  | 0 | 21 | 0 | 0.00017 | 0.13 | 0 | 0 |  | RTS 24/ II | RTS 24/ I | 0.05096 | 38.73 |  | Práce | Běžná |  |  |  | POL1_9
|  | včetně dodávky kabelu | [25 empty] | POP
5 | 210220021RT1 | Vedení uzemňovací v zemi FeZn do 120 mm2 vč.svorek | m | 500 |  | 0 |  | 0 |  | 0 | 21 | 0 | 0.00099 | 0.5 | 0 | 0 |  | RTS 24/ II | RTS 24/ I | 0.13 | 65 |  | Práce | Běžná |  |  |  | POL1_9
|  | včetně pásku FeZn 30 x 4 mm | [25 empty] | POP
6 | 210202120R00 | Svítidlo venkovní technické stropní | kus | 8 |  | 0 |  | 0 |  | 0 | 21 | 0 | 0 | 0 | 0 | 0 |  | RTS 24/ II | RTS 24/ I | 1.265 | 10.12 |  | Práce | Běžná |  |  |  | POL1_9
7 | 210202115R00 | Svítidlo veřejného osvětlení parkové | kus | 11 |  | 0 |  | 0 |  | 0 | 21 | 0 | 0 | 0 | 0 | 0 |  | RTS 24/ II | RTS 24/ I | 1.144 | 12.58 |  | Práce | Běžná |  |  |  | POL1_9
8 | 210201526R00 | Svítidlo LED technické vestavné | kus | 11 |  | 0 |  | 0 |  | 0 | 21 | 0 | 0 | 0 | 0 | 0 |  | RTS 24/ II | RTS 24/ I | 0.7 | 7.7 |  | Práce | Běžná |  |  |  | POL1_9
9 | 210204002R00 | Stožár osvětlovací sadový - ocelový | kus | 19 |  | 0 |  | 0 |  | 0 | 21 | 0 | 0 | 0 | 0 | 0 |  | RTS 24/ II | RTS 24/ I | 1.6833 | 31.98 |  | Práce | Běžná |  |  |  | POL1_9
10 | 210190002R00 | Montáž celoplechových rozvodnic do váhy 50 kg | kus | 1 |  | 0 |  | 0 |  | 0 | 21 | 0 | 0 | 0 | 0 | 0 |  | RTS 24/ II | RTS 24/ I | 1.6 | 1.6 |  | Práce | Běžná |  |  |  | POL1_9
11 | 210100001R00 | Ukončení vodičů v rozvaděči + zapojení do 2,5 mm2 | kus | 114 |  | 0 |  | 0 |  | 0 | 21 | 0 | 0 | 0 | 0 | 0 |  | RTS 24/ II | RTS 24/ I | 0.0505 | 5.76 |  | Práce | Běžná |  |  |  | POL1_9
12 | 210100003R00 | Ukončení vodičů v rozvaděči + zapojení do 16 mm2 | kus | 96 |  | 0 |  | 0 |  | 0 | 21 | 0 | 0 | 0 | 0 | 0 |  | RTS 24/ II | RTS 24/ I | 0.08217 | 7.89 |  | Práce | Běžná |  |  |  | POL1_9
Díl: | M46 | Zemní práce při montážích |  |  |  | 0 |  | 0 |  | 0 |  | 0 |  | 23.67 |  | 0 |  |  |  |  | 1193.65 | [6 empty] | DIL
13 | 460050602RT1 | Jáma pro stožár, hornina třídy 3-4, ručně | m3 | 6.4 |  | 0 |  | 0 |  | 0 | 21 | 0 | 0 | 0 | 0 | 0 |  | RTS 24/ II | RTS 24/ I | 3.96 | 25.34 |  | Práce | Běžná |  |  |  | POL1_9
|  | ruční výkop jámy | [25 empty] | POP
14 | 460100005R00 | Pouzdrový základ mm mimo osu trasy | kus | 19 |  | 0 |  | 0 |  | 0 | 21 | 0 | 1.2164 | 23.11 | 0 | 0 |  | RTS 24/ II | RTS 24/ I | 3.138 | 59.62 |  | Práce | Běžná |  |  |  | POL1_9
15 | 460200163RT2 | Výkop kabelové rýhy 35/80 cm hor.3 | m | 490 |  | 0 |  | 0 |  | 0 | 21 | 0 | 0 | 0 | 0 | 0 |  | RTS 24/ II | RTS 24/ I | 0.98924 | 484.73 |  | Práce | Běžná |  |  |  | POL1_9
|  | ruční výkop rýhy | [25 empty] | POP
16 | 460200303RT2 | Výkop kabelové rýhy 50/120 cm hor.3 | m | 160 |  | 0 |  | 0 |  | 0 | 21 | 0 | 0 | 0 | 0 | 0 |  | RTS 24/ II | RTS 24/ I | 2.1198 | 339.17 |  | Práce | Běžná |  |  |  | POL1_9
|  | ruční výkop rýhy | [25 empty] | POP
17 | 460570163R00 | Zához rýhy 35/80 cm, hornina třídy 3, se zhutněním | m | 490 |  | 0 |  | 0 |  | 0 | 21 | 0 | 0 | 0 | 0 | 0 |  | RTS 24/ II | RTS 24/ I | 0.1888 | 92.51 |  | Práce | Běžná |  |  |  | POL1_9
18 | 460570303R00 | Zához rýhy 50/120 cm, hornina tř. 3, se zhutněním | m | 160 |  | 0 |  | 0 |  | 0 | 21 | 0 | 0 | 0 | 0 | 0 |  | RTS 24/ II | RTS 24/ I | 0.407 | 65.12 |  | Práce | Běžná |  |  |  | POL1_9
19 | 460620013RT1 | Provizorní úprava terénu v přírodní hornině 3 | m2 | 255 |  | 0 |  | 0 |  | 0 | 21 | 0 | 0 | 0 | 0 | 0 |  | RTS 24/ II | RTS 24/ I | 0.129 | 32.9 |  | Práce | Běžná |  |  |  | POL1_9
|  | ruční vyrovnání a zhutnění | [25 empty] | POP
20 | 460600001RT3 | Naložení a odvoz zeminy | m3 | 6.4 |  | 0 |  | 0 |  | 0 | 21 | 0 | 0 | 0 | 0 | 0 |  | RTS 24/ II | RTS 24/ I | 0.663 | 4.24 |  | Práce | Běžná |  |  |  | POL1_9
|  | odvoz na vzdálenost 5000 m | [25 empty] | POP
21 | 460010011RT3 | Vytýčení trasy nn vedení v přehled.terénu, v obci | km | 0.7 |  | 0 |  | 0 |  | 0 | 21 | 0 | 0 | 0 | 0 | 0 |  | RTS 24/ II | RTS 24/ I | 4.8 | 3.36 |  | Práce | Běžná |  |  |  | POL1_9
|  | délka trasy do 1000 m | [25 empty] | POP
22 | 460490012RT1 | Fólie výstražná z PVC, šířka 33 cm | m | 650 |  | 0 |  | 0 |  | 0 | 21 | 0 | 6e-05 | 0.04 | 0 | 0 |  | RTS 24/ II | RTS 24/ I | 0.026 | 16.9 |  | Práce | Běžná |  |  |  | POL1_9
|  | fólie PVC šířka 33 cm | [25 empty] | POP
23 | 460510021RT1 | Kabelový prostup z plast.trub, DN do 10,5 cm | m | 1090 |  | 0 |  | 0 |  | 0 | 21 | 0 | 0.00048 | 0.52 | 0 | 0 |  | RTS 24/ II | RTS 24/ I | 0.064 | 69.76 |  | Práce | Běžná |  |  |  | POL1_9
|  | včetně dodávky trub DN 70 | [25 empty] | POP
Díl: | M | Ostatní materiál |  |  |  | 0 |  | 0 |  | 0 |  | 0 |  | 0 |  | 0 |  |  |  |  | 0 | [6 empty] | DIL
24 | 119113VD | A - Venkovní svítidlo 27W, 2287lm, IP66 | ks | 11 |  | 0 |  | 0 |  | 0 | 21 | 0 | 0 | 0 | 0 | 0 |  | Vlastní | Indiv | 0 | 0 |  | Specifikace | Běžná |  |  |  | POL3_0
25 | 119114VD | B - Parkové LED svítidlo 20W, 1912lm, IP66 | ks | 8 |  | 0 |  | 0 |  | 0 | 21 | 0 | 0 | 0 | 0 | 0 |  | Vlastní | Indiv | 0 | 0 |  | Specifikace | Běžná |  |  |  | POL3_0
26 | 119115VD | C - Zapuštěné svítidlo LED 8,5W, 3000K, IP65 | ks | 11 |  | 0 |  | 0 |  | 0 | 21 | 0 | 0 | 0 | 0 | 0 |  | Vlastní | Indiv | 0 | 0 |  | Specifikace | Běžná |  |  |  | POL3_0
27 | 119116VD | Sloup hliníkový kuželový bezpaticový výška 5m | ks | 11 |  | 0 |  | 0 |  | 0 | 21 | 0 | 0 | 0 | 0 | 0 |  | Vlastní | Indiv | 0 | 0 |  | Specifikace | Běžná |  |  |  | POL3_0
28 | 119117VD | Sloup hliníkový kuželový bezpaticový výška 4m | ks | 8 |  | 0 |  | 0 |  | 0 | 21 | 0 | 0 | 0 | 0 | 0 |  | Vlastní | Indiv | 0 | 0 |  | Specifikace | Běžná |  |  |  | POL3_0
29 | 113111VD | Rozvaděč RVO vč. náplně | ks | 1 |  | 0 |  | 0 |  | 0 | 21 | 0 | 0 | 0 | 0 | 0 |  | Vlastní | Indiv | 0 | 0 |  | Specifikace | Běžná |  |  |  | POL3_0
30 | 1157115IM | STOZAROVA VYZBROJ | ks | 19 |  | 0 |  | 0 |  | 0 | 21 | 0 | 0 | 0 | 0 | 0 |  | Vlastní | Indiv | 0 | 0 |  | Práce | Běžná |  |  |  | POL1_9
Díl: | ON | Ostatní náklady |  |  |  | 0 |  | 0 |  | 0 |  | 0 |  | 0 |  | 0 |  |  |  |  | 15 | [6 empty] | DIL
31 | 905 R01 | Hzs-revize provoz.souboru a st.obj. Revize | h | 15 |  | 0 |  | 0 |  | 0 | 21 | 0 | 0 | 0 | 0 | 0 | Prav.M | RTS 24/ II | RTS 24/ I | 1 | 15 |  | HZS | Běžná |  |  |  | POL10_
[26 empty] | 12 | 21 | DPH
| Celkem |  |  |  |  | 0 | [19 empty] | 0 | 0 | SUM
Poznámky uchazeče k zadání
POPUZIV
END
Note on S6: Jedná se o informaci, zda se jedná o položku, která je do rozpočtu zadána z cenové soustavy RTS, nebo vlastní.
Note on T6: Jedná se o název CÚ, která je zadána u položky rozpočtu

## SO.13 13.1 Pol
Položkový rozpočet | [27 empty] | #TypZaznamu#
S: | NP24021 | Hranice - revitalizace nábřeží | [25 empty] | STA
O: | SO.13 | Venkovní elektroinstalace | [22 empty] | STA |  |  | OBJ
R: | 13.1 | Venkovní elektroinstalace | [25 empty] | ROZ
P.č. | Číslo položky | Název položky | MJ | Množství | Cena / MJ | Celkem | Dodávka | Dodávka celk. | Montáž | Montáž celk. | DPH | Cena s DPH | Hmotnost / MJ | Hmotnost celk.(t) | Dem. hmotnost / MJ | Dem. hmotnost celk.(t) | Ceník | Cen. soustava / platnost | Cenová úroveň | Nhod / MJ | Nhod celk. | Dodavatel | Typ položky | Stav položky
Díl: | 90 | Hodinové zúčtovací sazby (HZS) |  |  |  | 0 |  | 0 |  | 0 |  | 0 |  | 0 |  | 0 |  |  |  |  | 14 | [6 empty] | DIL
1 | 905 R01 | Hzs-revize provoz.souboru a st.obj. Revize | h | 10 |  | 0 |  | 0 |  | 0 | 21 | 0 | 0 | 0 | 0 | 0 | Prav.M | RTS 24/ II | RTS 24/ I | 1 | 10 |  | HZS | Běžná |  |  |  | POL10_
2 | 900 RT3 | HZS práce v ceníku neobsažení | h | 4 |  | 0 |  | 0 |  | 0 | 21 | 0 | 0 | 0 | 0 | 0 | Prav.M | RTS 24/ II | RTS 24/ I | 1 | 4 |  | HZS | Běžná |  |  |  | POL10_
|  | připojení USB lavičky, nabíjecí stanice | [25 empty] | POP
Díl: | M21 | Elektromontáže |  |  |  | 0 |  | 0 |  | 0 |  | 0 |  | 0.34 |  | 0 |  |  |  |  | 127.79 | [6 empty] | DIL
3 | 210810013RT2 | Kabel CYKY-m 750 V 4 x 10 mm2 volně uložený | m | 25 |  | 0 |  | 0 |  | 0 | 21 | 0 | 0.00064 | 0.02 | 0 | 0 |  | RTS 24/ II | RTS 24/ I | 0.0627 | 1.57 |  | Práce | Běžná |  |  |  | POL1_9
|  | včetně dodávky kabelu | [25 empty] | POP
4 | 219901 | D+M Nabíjecí stanice pro nabíjení 2 el. kol | kpl. | 1 |  | 0 |  | 0 |  | 0 | 21 | 0 | 0 | 0 | 0 | 0 |  | Vlastní | Indiv | 0 | 0 |  | Práce | Běžná |  |  |  | POL1_
5 | 210810005RT1 | Kabel CYKY-m 750 V 3 x 1,5 mm2 volně uložený | m | 130 |  | 0 |  | 0 |  | 0 | 21 | 0 | 0.00017 | 0.02 | 0 | 0 |  | RTS 24/ II | RTS 24/ I | 0.05096 | 6.62 |  | Práce | Běžná |  |  |  | POL1_9
|  | včetně dodávky kabelu | [25 empty] | POP
6 | 210220021RT1 | Vedení uzemňovací v zemi FeZn do 120 mm2 vč.svorek | m | 50 |  | 0 |  | 0 |  | 0 | 21 | 0 | 0.00099 | 0.05 | 0 | 0 |  | RTS 24/ II | RTS 24/ I | 0.13 | 6.5 |  | Práce | Běžná |  |  |  | POL1_9
|  | včetně pásku FeZn 30 x 4 mm | [25 empty] | POP
7 | 210190002R00 | Montáž celoplechových rozvodnic do váhy 50 kg | kus | 1 |  | 0 |  | 0 |  | 0 | 21 | 0 | 0 | 0 | 0 | 0 |  | RTS 24/ II | RTS 24/ I | 1.6 | 1.6 |  | Práce | Běžná |  |  |  | POL1_9
8 | 210100001R00 | Ukončení vodičů v rozvaděči + zapojení do 2,5 mm2 | kus | 70 |  | 0 |  | 0 |  | 0 | 21 | 0 | 0 | 0 | 0 | 0 |  | RTS 24/ II | RTS 24/ I | 0.0505 | 3.54 |  | Práce | Běžná |  |  |  | POL1_9
9 | 210100003R00 | Ukončení vodičů v rozvaděči + zapojení do 16 mm2 | kus | 16 |  | 0 |  | 0 |  | 0 | 21 | 0 | 0 | 0 | 0 | 0 |  | RTS 24/ II | RTS 24/ I | 0.08217 | 1.31 |  | Práce | Běžná |  |  |  | POL1_9
10 | 210100002R00 | Ukončení vodičů v rozvaděči + zapojení do 6 mm2 | kus | 5 |  | 0 |  | 0 |  | 0 | 21 | 0 | 0 | 0 | 0 | 0 |  | RTS 24/ II | RTS 24/ I | 0.06 | 0.3 |  | Práce | Běžná |  |  |  | POL1_9
11 | 210810046RT3 | Kabel CYKY-m 750 V 3 x 2,5 mm2 pevně uložený | m | 750 |  | 0 |  | 0 |  | 0 | 21 | 0 | 0.00023 | 0.17 | 0 | 0 |  | RTS 24/ II | RTS 24/ I | 0.09955 | 74.66 |  | Práce | Běžná |  |  |  | POL1_9
|  | včetně dodávky kabelu | [25 empty] | POP
12 | 210810056RT1 | Kabel CYKY-m 750 V 5 x 2,5 mm2 pevně uložený | m | 240 |  | 0 |  | 0 |  | 0 | 21 | 0 | 0.00032 | 0.08 | 0 | 0 |  | RTS 24/ II | RTS 24/ I | 0.09955 | 23.89 |  | Práce | Běžná |  |  |  | POL1_9
|  | včetně dodávky kabelu | [25 empty] | POP
13 | 210810057RT2 | Kabel CYKY-m 750 V 5 žil 4 až 16 mm pevně uložený | m | 3 |  | 0 |  | 0 |  | 0 | 21 | 0 | 0.00056 | 0 | 0 | 0 |  | RTS 24/ II | RTS 24/ I | 0.12062 | 0.36 |  | Práce | Běžná |  |  |  | POL1_9
|  | včetně dodávky kabelu 5x6 mm2 | [25 empty] | POP
14 | 210111031RT2 | Zásuvka domovní v krabici - 2P+PE, venkovní | kus | 12 |  | 0 |  | 0 |  | 0 | 21 | 0 | 0.00018 | 0 | 0 | 0 |  | RTS 24/ II | RTS 24/ I | 0.46383 | 5.57 |  | Práce | Běžná |  |  |  | POL1_9
|  | včetně dodávky zásuvky 230V/16A, IP44 | [25 empty] | POP
15 | 210111136R00 | Zásuvka průmyslová IP 44 3P+N+PE 16 A | kus | 4 |  | 0 |  | 0 |  | 0 | 21 | 0 | 0 | 0 | 0 | 0 |  | RTS 24/ II | RTS 24/ I | 0.373 | 1.49 |  | Práce | Běžná |  |  |  | POL1_9
16 | 210111137R00 | Zásuvka průmyslová IP 44 3P+N+PE 32 A | kus | 1 |  | 0 |  | 0 |  | 0 | 21 | 0 | 0 | 0 | 0 | 0 |  | RTS 24/ II | RTS 24/ I | 0.381 | 0.38 |  | Práce | Běžná |  |  |  | POL1_9
Díl: | M46 | Zemní práce při montážích |  |  |  | 0 |  | 0 |  | 0 |  | 0 |  | 0 |  | 0 |  |  |  |  | 158.28 | [6 empty] | DIL
17 | 460200163RT2 | Výkop kabelové rýhy 35/80 cm hor.3 | m | 160 |  | 0 |  | 0 |  | 0 | 21 | 0 | 0 | 0 | 0 | 0 |  | RTS 24/ II | RTS 24/ I | 0.98924 | 158.28 |  | Práce | Běžná |  |  |  | POL1_9
|  | ruční výkop rýhy | [25 empty] | POP
Díl: | 1 | Zemní práce |  |  |  | 0 |  | 0 |  | 0 |  | 0 |  | 0 |  | 0 |  |  |  |  | 0.34 | [6 empty] | DIL
18 | 132201111R00 | Hloubení rýh š.do 60 cm v hor.3 do 100 m3, STROJNĚ | m3 | 0.648 |  | 0 |  | 0 |  | 0 | 21 | 0 | 0 | 0 | 0 | 0 |  | RTS 24/ II | RTS 24/ I | 0.23 | 0.15 |  | Práce | Běžná |  |  |  | POL1_
|  | 3*0,75*0,32*0,6*1,5 |  | 0.648 | [23 empty] | VV | 0
19 | 132201119R00 | Přípl.za lepivost,hloubení rýh 60 cm,hor.3,STROJNĚ | m3 | 0.324 |  | 0 |  | 0 |  | 0 | 21 | 0 | 0 | 0 | 0 | 0 |  | RTS 24/ II | RTS 24/ I | 0.3898 | 0.13 |  | Práce | Běžná |  |  |  | POL1_
|  | Odkaz na mn. položky pořadí 18 : 0,64800*0,5 |  | 0.324 | [23 empty] | VV | 5
20 | 162701105R00 | Vodorovné přemístění výkopku z hor.1-4 do 10000 m | m3 | 0.348 |  | 0 |  | 0 |  | 0 | 21 | 0 | 0 | 0 | 0 | 0 |  | RTS 24/ II | RTS 24/ I | 0.01 | 0 |  | Práce | Běžná |  |  |  | POL1_
|  | Odkaz na mn. položky pořadí 18 : 0,64800 |  | 0.648 | [23 empty] | VV | 5
|  | Odkaz na mn. položky pořadí 22 : 0,30000*-1 |  | -0.3 | [23 empty] | VV | 5
21 | 171201201R00 | Uložení sypaniny na skl.-sypanina na výšku přes 2m | m3 | 0.348 |  | 0 |  | 0 |  | 0 | 21 | 0 | 0 | 0 | 0 | 0 |  | RTS 24/ II | RTS 24/ I | 0.009 | 0 |  | Práce | Běžná |  |  |  | POL1_
|  | Odkaz na mn. položky pořadí 20 : 0,34800 |  | 0.348 | [23 empty] | VV | 5
22 | 174101101R00 | Zásyp jam, rýh, šachet se zhutněním | m3 | 0.3 |  | 0 |  | 0 |  | 0 | 21 | 0 | 0 | 0 | 0 | 0 |  | RTS 24/ II | RTS 24/ I | 0.202 | 0.06 |  | Práce | Běžná |  |  |  | POL1_
23 | 199000002R00 | Poplatek za skládku horniny 1- 4, č. dle katal. odpadů 17 05 04 | m3 | 0.348 |  | 0 |  | 0 |  | 0 | 21 | 0 | 0 | 0 | 0 | 0 |  | RTS 24/ II | RTS 24/ I | 0 | 0 |  | Práce | Běžná |  |  |  | POL1_
|  | Odkaz na mn. položky pořadí 20 : 0,34800 |  | 0.348 | [23 empty] | VV | 5
Díl: | 3 | Svislé a kompletní konstrukce |  |  |  | 0 |  | 0 |  | 0 |  | 0 |  | 2.49 |  | 0 |  |  |  |  | 7.56 | [6 empty] | DIL
24 | 311321824R00 | Železobeton nadzákladových zdí pohledový C 20/25 | m3 | 0.864 |  | 0 |  | 0 |  | 0 | 21 | 0 | 2.5301 | 2.19 | 0 | 0 |  | RTS 24/ II | RTS 24/ I | 1.212 | 1.05 |  | Práce | Běžná |  |  |  | POL1_
|  | 03*0,75*0,32*1,2 |  | 0.864 | [23 empty] | VV | 0
25 | 311351805R00 | Bednění nadzákladových zdí pohledových hladkých, oboustranné - zřízení | m2 | 3.354 |  | 0 |  | 0 |  | 0 | 21 | 0 | 0.06031 | 0.2 | 0 | 0 |  | RTS 24/ II | RTS 24/ I | 0.85 | 2.85 |  | Práce | Běžná |  |  |  | POL1_
|  | 3*1,2*0,75+0,32*1,2 |  | 3.084 | [23 empty] | VV | 0
|  | 3*0,2*0,45 |  | 0.27 | [23 empty] | VV | 0
26 | 311351806R00 | Bednění nadzákladových zdí pohledových hladkých, oboustranné - odstranění | m2 | 3.354 |  | 0 |  | 0 |  | 0 | 21 | 0 | 0 | 0 | 0 | 0 |  | RTS 24/ II | RTS 24/ I | 0.35 | 1.17 |  | Práce | Běžná |  |  |  | POL1_
|  | Odkaz na mn. položky pořadí 25 : 3,35400 |  | 3.354 | [23 empty] | VV | 5
27 | 311361821R00 | Výztuž nadzákladových zdí z betonářské oceli B500B (10 505) | t | 0.0985 |  | 0 |  | 0 |  | 0 | 21 | 0 | 1.0211 | 0.1 | 0 | 0 |  | RTS 24/ II | RTS 24/ I | 25.27 | 2.49 |  | Práce | Běžná |  |  |  | POL1_
|  | D2.5.7 : 0,0912 |  | 0.0912 | [23 empty] | VV | 0
|  | Koeficient : 0,08 |  | 0.0073 | [23 empty] | VV | 4
28 | 39903 | Příprava pro prostupy kabeláže | kpl. | 3 |  | 0 |  | 0 |  | 0 | 21 | 0 | 0 | 0 | 0 | 0 |  | Vlastní | Indiv | 0 | 0 |  | Práce | Běžná |  |  |  | POL1_
Díl: | 99 | Staveništní přesun hmot |  |  |  | 0 |  | 0 |  | 0 |  | 0 |  | 0 |  | 0 |  |  |  |  | 3.15 | [6 empty] | DIL
29 | 998012021R00 | Přesun hmot pro budovy monolitické výšky do 6 m | t | 2.4889 |  | 0 |  | 0 |  | 0 | 21 | 0 | 0 | 0 | 0 | 0 |  | RTS 24/ II | RTS 24/ I | 1.264 | 3.15 |  | Přesun hmot | Běžná |  |  |  | POL7_
Díl: | 783 | Nátěry |  |  |  | 0 |  | 0 |  | 0 |  | 0 |  | 0 |  | 0 |  |  |  |  | 0.81 | [6 empty] | DIL
30 | 783897122R00 | Nátěr bet.povrchů 1x | m2 | 9 |  | 0 |  | 0 |  | 0 | 21 | 0 | 0.00016 | 0 | 0 | 0 |  | RTS 24/ II | RTS 24/ I | 0.09 | 0.81 |  | Práce | Běžná |  |  |  | POL1_
Díl: | M46 | Zemní práce při montážích |  |  |  | 0 |  | 0 |  | 0 |  | 0 |  | 0.18 |  | 0 |  |  |  |  | 64.25 | [6 empty] | DIL
31 | 460570163R00 | Zához rýhy 35/80 cm, hornina třídy 3, se zhutněním | m | 160 |  | 0 |  | 0 |  | 0 | 21 | 0 | 0 | 0 | 0 | 0 |  | RTS 24/ II | RTS 24/ I | 0.1888 | 30.21 |  | Práce | Běžná |  |  |  | POL1_9
32 | 460620013RT1 | Provizorní úprava terénu v přírodní hornině 3 | m2 | 53 |  | 0 |  | 0 |  | 0 | 21 | 0 | 0 | 0 | 0 | 0 |  | RTS 24/ II | RTS 24/ I | 0.129 | 6.84 |  | Práce | Běžná |  |  |  | POL1_9
|  | ruční vyrovnání a zhutnění | [25 empty] | POP
33 | 460010011RT3 | Vytýčení trasy nn vedení v přehled.terénu, v obci | km | 0.2 |  | 0 |  | 0 |  | 0 | 21 | 0 | 0 | 0 | 0 | 0 |  | RTS 24/ II | RTS 24/ I | 4.8 | 0.96 |  | Práce | Běžná |  |  |  | POL1_9
|  | délka trasy do 1000 m | [25 empty] | POP
34 | 460490012RT1 | Fólie výstražná z PVC, šířka 33 cm | m | 160 |  | 0 |  | 0 |  | 0 | 21 | 0 | 6e-05 | 0.01 | 0 | 0 |  | RTS 24/ II | RTS 24/ I | 0.026 | 4.16 |  | Práce | Běžná |  |  |  | POL1_9
|  | fólie PVC šířka 33 cm | [25 empty] | POP
35 | 460510021RT1 | Kabelový prostup z plast.trub, DN do 10,5 cm | m | 345 |  | 0 |  | 0 |  | 0 | 21 | 0 | 0.00048 | 0.17 | 0 | 0 |  | RTS 24/ II | RTS 24/ I | 0.064 | 22.08 |  | Práce | Běžná |  |  |  | POL1_9
|  | včetně dodávky trub DN 70 | [25 empty] | POP
Díl: | M | Ostatní materiál |  |  |  | 0 |  | 0 |  | 0 |  | 0 |  | 0 |  | 0 |  |  |  |  | 0 | [6 empty] | DIL
36 | 113112VD | Rozvodnice R1 včetně náplně | ks | 1 |  | 0 |  | 0 |  | 0 | 21 | 0 | 0 | 0 | 0 | 0 |  | Vlastní | Indiv | 0 | 0 |  | Specifikace | Běžná |  |  |  | POL3_0
37 | 11115VD | Zásuvka 3x400V+N+PE, 32A, IP44 | ks | 1 |  | 0 |  | 0 |  | 0 | 21 | 0 | 0 | 0 | 0 | 0 |  | Vlastní | Indiv | 0 | 0 |  | Specifikace | Běžná |  |  |  | POL3_0
38 | 11114VD | Zásuvka 3x400V+N+PE, 16A, IP44 | ks | 4 |  | 0 |  | 0 |  | 0 | 21 | 0 | 0 | 0 | 0 | 0 |  | Vlastní | Indiv | 0 | 0 |  | Specifikace | Běžná |  |  |  | POL3_0
[26 empty] | 12 | 21 | DPH
| Celkem |  |  |  |  | 0 | [19 empty] | 0 | 0 | SUM
Poznámky uchazeče k zadání
POPUZIV
END
Note on S6: Jedná se o informaci, zda se jedná o položku, která je do rozpočtu zadána z cenové soustavy RTS, nebo vlastní.
Note on T6: Jedná se o název CÚ, která je zadána u položky rozpočtu

## SO.15 15.1 Pol
Položkový rozpočet | [27 empty] | #TypZaznamu#
S: | NP24021 | Hranice - revitalizace nábřeží | [25 empty] | STA
O: | SO.15 | Ochrana sítě, elektro. komunikací-CETIN | [22 empty] | STA |  |  | OBJ
R: | 15.1 | Ochrana sítě, elektro. komunikací-CETIN | [25 empty] | ROZ
P.č. | Číslo položky | Název položky | MJ | Množství | Cena / MJ | Celkem | Dodávka | Dodávka celk. | Montáž | Montáž celk. | DPH | Cena s DPH | Hmotnost / MJ | Hmotnost celk.(t) | Dem. hmotnost / MJ | Dem. hmotnost celk.(t) | Ceník | Cen. soustava / platnost | Cenová úroveň | Nhod / MJ | Nhod celk. | Dodavatel | Typ položky | Stav položky
Díl: | 1 | Zemní práce |  |  |  | 0 |  | 0 |  | 0 |  | 0 |  | 11.35 |  | 0 |  |  |  |  | 69.47 | [6 empty] | DIL
1 | 130001101R00 | Příplatek za ztížené hloubení v blízkosti vedení | m3 | 2.304 |  | 0 |  | 0 |  | 0 | 21 | 0 | 0 | 0 | 0 | 0 |  | RTS 24/ II | RTS 24/ I | 1.76 | 4.06 |  | Práce | Běžná |  |  |  | POL1_
|  | Odkaz na mn. položky pořadí 2 : 11,52000*0,2 |  | 2.304 | [23 empty] | VV | 5
2 | 139601102R00 | Ruční výkop jam, rýh a šachet v hornině tř. 3 | m3 | 11.52 |  | 0 |  | 0 |  | 0 | 21 | 0 | 0 | 0 | 0 | 0 |  | RTS 24/ II | RTS 24/ I | 3.533 | 40.7 |  | Práce | Běžná |  |  |  | POL1_
|  | 16*0,6*1,2 |  | 11.52 | [23 empty] | VV | 0
3 | 162701105R00 | Vodorovné přemístění výkopku z hor.1-4 do 10000 m | m3 | 6.72 |  | 0 |  | 0 |  | 0 | 21 | 0 | 0 | 0 | 0 | 0 |  | RTS 24/ II | RTS 24/ I | 0.011 | 0.07 |  | Práce | Běžná |  |  |  | POL1_
|  | Odkaz na mn. položky pořadí 2 : 11,52000 |  | 11.52 | [23 empty] | VV | 5
|  | Odkaz na mn. položky pořadí 6 : 4,80000*-1 |  | -4.8 | [23 empty] | VV | 5
4 | 167101201R00 | Nakládání výkopku z hor. 1 ÷ 4 - ručně | m3 | 6.72 |  | 0 |  | 0 |  | 0 | 21 | 0 | 0 | 0 | 0 | 0 |  | RTS 24/ II | RTS 24/ I | 1.938 | 13.02 |  | Práce | Běžná |  |  |  | POL1_
|  | Odkaz na mn. položky pořadí 3 : 6,72000 |  | 6.72 | [23 empty] | VV | 5
5 | 171201201R00 | Uložení sypaniny na skl.-sypanina na výšku přes 2m | m3 | 6.72 |  | 0 |  | 0 |  | 0 | 21 | 0 | 0 | 0 | 0 | 0 |  | RTS 24/ II | RTS 24/ I | 0.009 | 0.06 |  | Práce | Běžná |  |  |  | POL1_
|  | Odkaz na mn. položky pořadí 3 : 6,72000 |  | 6.72 | [23 empty] | VV | 5
6 | 174101101R00 | Zásyp jam, rýh, šachet se zhutněním | m3 | 4.8 |  | 0 |  | 0 |  | 0 | 21 | 0 | 0 | 0 | 0 | 0 |  | RTS 24/ II | RTS 24/ I | 0.202 | 0.97 |  | Práce | Běžná |  |  |  | POL1_
|  | 16*0,6*0,5 |  | 4.8 | [23 empty] | VV | 0
7 | 175101101RT2 | Obsyp potrubí bez prohození sypaniny s dodáním štěrkopísku frakce 0 - 22 mm | m3 | 6.6748 |  | 0 |  | 0 |  | 0 | 21 | 0 | 1.7 | 11.35 | 0 | 0 |  | RTS 24/ II | RTS 24/ I | 1.587 | 10.59 |  | Práce | Běžná |  |  |  | POL1_
|  | 16*0,6*0,7 |  | 6.72 | [23 empty] | VV | 0
|  | -3,14*0,03*0,03*16 |  | -0.04522 | [23 empty] | VV | 0
8 | 199000002R00 | Poplatek za skládku horniny 1- 4, č. dle katal. odpadů 17 05 04 | m3 | 6.72 |  | 0 |  | 0 |  | 0 | 21 | 0 | 0 | 0 | 0 | 0 |  | RTS 24/ II | RTS 24/ I | 0 | 0 |  | Práce | Běžná |  |  |  | POL1_
|  | Odkaz na mn. položky pořadí 3 : 6,72000 |  | 6.72 | [23 empty] | VV | 5
Díl: | 99 | Staveništní přesun hmot |  |  |  | 0 |  | 0 |  | 0 |  | 0 |  | 0 |  | 0 |  |  |  |  | 2.4 | [6 empty] | DIL
9 | 998276101R00 | Přesun hmot, trubní vedení plastová, otevř. výkop | t | 11.3471 |  | 0 |  | 0 |  | 0 | 21 | 0 | 0 | 0 | 0 | 0 |  | RTS 24/ II | RTS 24/ I | 0.2115 | 2.4 |  | Přesun hmot | Běžná |  |  |  | POL7_
Díl: | M22 | Montáž sdělovací a zabezp. techniky |  |  |  | 0 |  | 0 |  | 0 |  | 0 |  | 0 |  | 0 |  |  |  |  | 1.28 | [6 empty] | DIL
10 | 222080 | Osazení chráničky optických kabelů vč. dodávky chráničky | m | 16 |  | 0 |  | 0 |  | 0 | 21 | 0 | 0 | 0 | 0 | 0 |  | Vlastní | Indiv | 0.08 | 1.28 |  | Práce | Běžná |  |  |  | POL1_
Díl: | M46 | Zemní práce při montážích |  |  |  | 0 |  | 0 |  | 0 |  | 0 |  | 0 |  | 0 |  |  |  |  | 0.42 | [6 empty] | DIL
11 | 460490012RT1 | Fólie výstražná z PVC, šířka 33 cm fólie PVC šířka 33 cm | m | 16 |  | 0 |  | 0 |  | 0 | 21 | 0 | 6e-05 | 0 | 0 | 0 |  | RTS 24/ II | RTS 24/ I | 0.026 | 0.42 |  | Práce | Běžná |  |  |  | POL1_
[26 empty] | 12 | 21 | DPH
| Celkem |  |  |  |  | 0 | [19 empty] | 0 | 0 | SUM
Poznámky uchazeče k zadání
POPUZIV
END
Note on S6: Jedná se o informaci, zda se jedná o položku, která je do rozpočtu zadána z cenové soustavy RTS, nebo vlastní.
Note on T6: Jedná se o název CÚ, která je zadána u položky rozpočtu

## OBS
OBSAH
BILANCE NÁVRHU
CELKOVÁ SUMARIZACE FINANČNÍCH NÁKLADŮ
KÁCENÍ DŘEVIN VČETNĚ FRÉZOVÁNÍ PAŘEZŮ A OŠETŘENÍ DŘEVIN
LIKVIDACE STÁVAJÍCÍHO TRÁVNÍKU A SKRÝVKA ORNICE
ZALOŽENÍ VEGETAČNÍ VRSTVY
SOUPIS ROSTLINNÉHO MATERIÁLU
VÝSADBA LISTRNATÝCH STROMŮ
VÝSADBA KEŘŮ, TRVALEK, CIBULOVIN A ŘÍZKŮ
ZALOŽENÍ TRÁVNÍKU
ROZVOJOVÁ PÉČE O ZELEŇ
TECHNICKÉ PRVKY A PLOCHY
CELKOVÉ VEDLEJŠÍ ROZPOČTOVACÍ NÁKLADY

## BIL
BILANCE NÁVRHU
návrh pěstebních a likvidačních opatření
položka | svažitost | jednotka | množství
kácení dřevin včetně odfrézování pařezů | rovina | ks | 10
odstranění porostu dřevin | svah 1:5 - 1:2 | m2 | 32
ošetření dřevin | rovina | ks | 3
skrývka ornice | rovina | m2 | 7164
likvidace travnatých ploch | rovina | m2 | 8481
| svah 1:2 - 1:1 | m2 | 187
návrh založení vegetačních prvků a ploch
položka | svažitost | jednotka
výsadba stromů listnatých | rovina | ks | 58
založení záhonů | rovina | m2 | 1261
| svah 1:2 - 1:1 | m2 | 187
výsadba půdopokryvných dřevin, keřů a lián | rovina | ks | 1607
| svah 1:2 - 1:1 | ks | 995
výsadba trvalky a okrasné traviny | rovina | ks | 2702
výsadba cibuloviny | rovina | ks | 3800
založení trávníku - intenzivní péče bez závlahy | rovina | m2 | 2208
založení trávníku - intenzivní péče se závlahou | rovina | m2 | 1338
extenzivní zelená střecha | rovina | m2 | 10
zeleň v mobilních nádobách | rovina | m2 | 7
návrh technických prvků
položka |  | jednotka | množství
protikořenová bariéra |  | bm | 93
kovová obruba záhonů |  | bm | 260
plastový obrubník |  | bm | 76
mlatová plocha |  | m2 | 69
kačírková plocha |  | m2 | 59
plocha kamenné pole |  | m2 | 100

## SUM
CELKOVÁ SUMARIZACE FINANČNÍCH NÁKLADŮ
položka | cena bez DPH | DPH (21%) | cena s DPH
KÁCENÍ DŘEVIN VČETNĚ FRÉZOVÁNÍ PAŘEZŮ A OŠETŘENÍ DŘEVIN | 0 | 0 | 0
LIKVIDACE STÁVAJÍCÍHO TRÁVNÍKU A SKRÝVKA ORNICE | 0 | 0 | 0
ZALOŽENÍ VEGETAČNÍ VRSTVY | 0 | 0 | 0
SOUPIS ROSTLINNÉHO MATERIÁLU | 0 | 0 | 0
VÝSADBA LISTRNATÝCH STROMŮ | 0 | 0 | 0
VÝSADBA KEŘŮ, TRVALEK, CIBULOVIN A ŘÍZKŮ | 0 | 0 | 0
ZALOŽENÍ TRÁVNÍKU | 0 | 0 | 0
ROZVOJOVÁ PÉČE O ZELEŇ | 0 | 0 | 0
TECHNICKÉ PRVKY A PLOCHY | 0 | 0 | 0
CELKOVÉ VEDLEJŠÍ ROZPOČTOVACÍ NÁKLADY | 0 | 0 | 0
CELKOVÉ NÁKLADY | 0 | 0 | 0

## KACET_OSETRENI
KÁCENÍ DŘEVIN VČETNĚ FRÉZOVÁNÍ PAŘEZŮ A OŠETŘENÍ DŘEVIN
PRÁCE
HSV-rok | P.č. | Kód položky | Název položky | poznámka k pracem | m.j. | počet m.j. | cena Kč/m.j. | celkem Kč
ÚRS 823-1 2018 | 1 | 18485-2312 | Řez stromů prováděný lezeckou technikou, výchovný , alejové stromy , výšky přes 4 do 6m | inv. č.23,24,25 | ks | 3 |  | 0
ÚRS 823-1 2018 | 2 | 111201101 | Odstranění křovin a stromů průměru kmene do 100 mm i s kořeny z celkové plochy do 1000 m2, Odstranění křovin a stromů s odstraněním kořenů prům | inv. č.1 | m2 | 32 |  | 0
ÚRS 823-1 2018 | 3 | 11215-1112 | Pokácení stromu směrové v celku s odřezáním kmene a s odvětvením průměru kmene přes 200 do 300 mm | inv.č. 27,39,40 | ks | 3 |  | 0
ÚRS 823-1 2018 | 4 | 11215-1113 | Pokácení stromu směrové v celku s odřezáním kmene a s odvětvením průměru kmene přes 300 do 400 mm | inv.č. 41,42 | ks | 2 |  | 0
ÚRS 823-1 2018 | 5 | 11215-1115 | Pokácení stromu směrové v celku s odřezáním kmene a s odvětvením průměru kmene přes 500 do 600 mm | inv.č. 22,29 | ks | 2 |  | 0
ÚRS 823-1 2018 | 6 | 11215-1116 | Pokácení stromu směrové v celku s odřezáním kmene a s odvětvením průměru kmene přes 600 do 700 mm | inv.č. 20 | ks | 1 |  | 0
ÚRS 823-1 2018 | 7 | 11215-1117 | Pokácení stromu směrové v celku s odřezáním kmene a s odvětvením průměru kmene přes 700 do 800 mm | inv.č. 35 | ks | 1 |  | 0
ÚRS 823-1 2018 | 8 | 11215-1120 | Pokácení stromu směrové v celku s odřezáním kmene a s odvětvením průměru kmene přes 1000 do 1100 mm | inv.č. 28 | ks | 1 |  | 0
ÚRS 823-1 2018 | 9 | 112 25-1221 | Odstranění pařezu odfrézováním hlobky přes 200-500 mm | rovina | m2 | 2.5 |  | 0
ÚRS 823-1 2018 | 10 |  | Drcení ořezaných větví strojně s odvozem dřevní drtě do 20 km a se složením (objem je uveden po štěpkování) |  | m3 | 8 |  | 0
ÚRS 823-1 2018 | 11 | 99722184S | Poplatek za recyklaci | odpadní dřevní hmota | t | 6 |  | 0
ÚRS 823-1 2018 | 12 | 998 23-1311 | Přesun hmot pro sadovnické a krajinářské úpravy, dopravní vzdálenost do 5000 m | včetně naložení a složení dřevní hmoty | t | 15 |  | 0
|  |  | Cena celkem bez DPH |  |  |  |  | 0
poznámka
Cena za kácení dřevin je včetně nákladů na rozřezání kmene a větví na délku 1m, odklizení částí kmene a větví na vzdálenost do 500 m a s naložením na dopravní prostředek a odvozem do 20 km.

## LIK_TRAVNIKU_SKRYVKA
LIKVIDACE STÁVAJÍCÍHO TRÁVNÍKU A SKRÝVKA ORNICE
PRÁCE
HSV-rok | P.č. | Kód položky | Název položky | poznámka k pracem | m.j. | počet m.j. | cena Kč/m.j. | celkem Kč
ÚRS 823-1 2018 | 1 | 184 80-2631 | Chemické odplevelení před založením kultury, trávníku nebo zpevněných ploch o výměře jednotlivě přes 20 m², v rovině na svahu do1:5, postřikem na široko | aplikace 2x v rozestupech 2 týdny; 2-4 týdny před započetím skrývky | m2 | 16962 |  | 0
ÚRS 823-1 2018 | 2 | 184 80-2632 | Chemické odplevelení před založením kultury, trávníku nebo zpevněných ploch o výměře jednotlivě přes 20 m², v rovině na svahu 1:5 až 1:2, postřikem na široko | aplikace 2x v rozestupech 2 týdny; 2-4 týdny před započetím skrývky | m2 | 374 |  | 0
ÚRS 823-1 2018 | 3 | 1211511 | Sejmutí ornice strojně, naložení sejmuté ornice na dopravní prostředek, vodorovné přemístění na hromady v místě upotřebení nebo na dočasné či trvalé skládky na vzdálenost do 50 m a se složením | mocnost vrstvy 200 mm | m3 | 1432.8 |  | 0
R | 4 | - | Roztřídění zeminy na ornici a podornici |  | m3 | 1432.8 |  | 0
R | 5 | - | Odstranění kamene z ornice do velikosti 50 mm včetně na ložení na dopravní prostředek a odvoz k recyklaci, recyklační poplatek | vegetační vrstva pro založení zeleně odborný odhad | t | 30 |  | 0
ÚRS 823-1 2018 | 6 | 162301101 | Vodorovné přemístění do 500 m výkopku/sypaniny z horniny tř. 1 až 4, Vodorovné přemístění výkopku nebo sypaniny po suchu na obvyklém dopravním prostředku, bez naložení výkopku, avšak se složením bez rozhrnutí z horniny tř. 1 až 4 na vzdálenost přes 50 do 500 m | přemístění zeminy na deponii ornice určena k založení vegetační vrstvy | m3 | 898 |  | 0
ÚRS 823-1 2018 | 7 | 162701105 | Vodorovné přemístění výkopku z hor.1-4 do 10 000 m | přemístění zeminy na skládku přebytečná zemina | m3 | 534.8 |  | 0
ÚRS 823-1 2018 | 8 | 99722184S | Recyklační poplatek odpadu | přebytečná a nevhodná zemina, kámen | t | 1099.6 |  | 0
|  |  | Cena celkem bez DPH |  |  |  |  | 0

## ZALOZENI_VEG_VRSTVY
ZALOŽENÍ VEGETAČNÍ VRSTVY
PRÁCE
HSV-rok | P.č. | Kód položky | Název položky | poznámka k pracem | m.j. | počet m.j. | cena Kč/m.j. | celkem Kč
ÚRS 823-1 2018 | 1 | 183 40-2131 | Rozrušení půdy na hloubku přes 50 do 150 souvislé plochy přes 500 m2 v rovině nebo na svahu do 1:5 | příprava pláně před rozprostřením ornice | m2 | 4807 |  | 0
ÚRS 823-1 2018 | 2 | 183 40-2133 | Rozrušení půdy na hloubku přes 50 do 150 souvislé plochy přes 500 m2, na svahu přes 1:2 do 1:1 | příprava pláně před rozprostřením ornice | m2 | 187 |  | 0
ÚRS 823-1 2018 | 3 | 162301101 | Vodorovné přemístění do 500 m výkopku/sypaniny z horniny tř. 1 až 4, Vodorovné přemístění výkopku nebo sypaniny po suchu na obvyklém dopravním prostředku, bez naložení výkopku, avšak se složením bez rozhrnutí z horniny tř. 1 až 4 na vzdálenost přes 50 do 500 m | přemistění ornice z deponie záhony + travnaté plochy | m3 | 898 |  | 0
R | 4 | - | Rozprostření vrstvy ornice o mocnosti 130 mm, v rovině nebo na svahu do 1:5 | záhony , po slehnutí 110 mm | m2 | 1261 |  | 0
R | 5 | - | Rozprostření vrstvy ornice o mocnosti 130 mm, na svahu přes 1:2 do 1:1 | záhony , po slehnutí 110 mm | m2 | 187 |  | 0
R | 6 | - | Rozprostření vrstvy ornice o mocnosti 200 mm, v rovině nebo na svahu do 1:5 | travnaté plochy , po slehnutí 170 mm | m2 | 3546 |  | 0
R | 7 | - | Doplnění a zapravení kompostu do vegetační vrstvy, v rovině nebo na svahu do 1:5 | vrstva 30 mm, záhony | m2 | 1261 |  | 0
| 8 |  | Doplnění a zapravení kompostu do vegetační vrstvy, na svahu přes 1:2 do 1:1 | vrstva 30 mm, záhony | m2 | 187 |  | 0
R | 9 | - | Doplnění a zapravení kompostu do vegetační vrstvy, v rovině nebo na svahu do 1:5 | vrstva 20 mm, travaté plochy | m2 | 3546 |  | 0
ÚRS 823-1 2018 | 10 | 99722184S | Recyklační poplatek odpadu | kámen | t | 6 |  | 0
MATERIÁL
HSV-rok | P.č. | Kód položky | Název položky | poznámka k materiálu | m.j. | počet m.j. | cena Kč/m.j. | celkem Kč
obvyklá cena | 11 | - | Zahradnický kompost - katrovaný |  | m3 | 114.36 |  | 0
|  |  | Cena celkem bez DPH |  |  |  |  | 0

## ROS
SOUPIS ROSTLINNÉHO MATERIÁLU
stromy
latinský název | velikost | počet | cena/ks | cena celkem
Acer ginnala | ZB 250-300 | 4 |  | 0
Crataegus monogyna 'Stricta' | ZB14/16 | 17 |  | 0
Fraxinus excelsior | ZB14/16 | 2 |  | 0
Platanus x acerifolia | ZB14/16 | 1 |  | 0
Platanus x acerifolia 'Alphen's Globe' | ZB14/16 | 9 |  | 0
Prunus avium | ZB14/16 | 2 |  | 0
Prunus padus | ZB14/16 | 6 |  | 0
Quercus robur | ZB14/16 | 5 |  | 0
Salix alba | ZB14/16 | 1 |  | 0
Salix alba 'Tristis' | ZB14/16 | 2 |  | 0
Sophora japonica | ZB14/16 | 4 |  | 0
Tilia cordata | ZB14/16 | 2 |  | 0
Tilia platyphyllos | ZB14/16 | 1 |  | 0
Ulmus laevis | ZB14/16 | 2 |  | 0
Celkem |  | 58 |  | 0
keře
latinský název | velikost | počet | cena/ks | cena celkem
Akebia quinata | Ko2, 60-100 | 8 |  | 0
Corylus avellana | Ko3, 80-100 | 2 |  | 0
Cotoneaster dammeri | Ko1, 20-30 | 283 |  | 0
Cornus sanguinea | Ko3, 80-100 | 3 |  | 0
Clematis vitalba | Ko2, 60-100 | 24 |  | 0
Hydrangea macrophylla 'HI White Sun' | Ko2, 40-50 | 8 |  | 0
Hydrangea macrophylla 'Libelle' | Ko2, 40-50 | 10 |  | 0
Cotoneaster horizontalis | Ko2, 40-50 | 22 |  | 0
Ligustrum vulgare | Ko3, 80-100 | 142 |  | 0
Ligustrum vulgare 'Atrovirens' | Ko3, 80-100 | 637 |  | 0
Magnolia stellata | Ko10, 125-150 | 1 |  | 0
Potentilla fruticosa 'Abbotswood' | Ko2, 40-50 | 247 |  | 0
Potentilla fruticosa 'Bella Sol' | Ko2, 40-50 | 31 |  | 0
Rosa rugosa | Ko3, 80-100 | 9 |  | 0
Spiraea betulifolia | Ko2, 40-50 | 8 |  | 0
Schizandra chinensis | Ko2, 60-100 | 17 |  | 0
Sambucus nigra | Ko3, 80-100 | 2 |  | 0
Sambucus nigra 'Black Beauty' | Ko3, 80-100 | 1 |  | 0
Staphylea pinnata | Ko10, 125-150 | 4 |  | 0
Salix rosmarinifolia | Ko3, 80-100 | 60 |  | 0
Viburnum farreri | Ko3, 80-100 | 3 |  | 0
Viburnum lantana | Ko3, 80-100 | 1 |  | 0
Vinca minor | K9 | 1070 |  | 0
Viburnum opulus | Ko3, 80-100 | 1 |  | 0
Vitis vinifera ´Italia´ | Ko2, 60-100 | 8 |  | 0
Celkem |  | 2602 |  | 0
okrasné trávy
latinský název | velikost | počet | cena/ks | cena celkem
Calamagrostis acutiflora 'Karl Foerster' | C1 | 63 |  | 0
Calamagrostis brachytricha | C1 | 489 |  | 0
Deschampsia caespitosa | C1 | 164 |  | 0
Festuca scoparia(gautieri) | K9 | 319 |  | 0
Imperata cylindrica 'Red Baron' | K9 | 47 |  | 0
Celkem |  | 1082 |  | 0
trvalky
latinský název | velikost | počet | cena/ks | cena celkem
Gaura lindheimeri | K11 | 35 |  | 0
Euphorbia polychroma | K11 | 41 |  | 0
Waldsteinia ternata | K9 | 140 |  | 0
Geranium macrorrhizum | K9 | 460 |  | 0
Bergenia 'Abendglut' | K11 | 46 |  | 0
Ceratostigma plumbaginoides | K9 | 152 |  | 0
Helleborus foetidus | K11 | 58 |  | 0
Aster dumosus 'Silberteppich' | K9 | 12 |  | 0
Echinacea purpurea 'Magnus' | K11 | 12 |  | 0
Helianthemum 'The Bride' | K9 | 63 |  | 0
Helianthemum 'Sulphureum Plenum' | K9 | 1 |  | 0
Geranium sanguineum | K9 | 8 |  | 0
Euphorbia amygdaloides 'Purpurea' | K9 | 10 |  | 0
Aster dumosus 'Apollo' | K9 | 10 |  | 0
Alchemilla erythropoda | K9 | 4 |  | 0
Molinia caerulea 'Edith Dudszus' | K9 | 6 |  | 0
Stipa tenuissima(Nassela) 'Pony Tail' | K9 | 108 |  | 0
Echinacea purpurea 'Magnus' | K9 | 13 |  | 0
Linum perenne | K9 | 6 |  | 0
Geranium sanquineum 'Tiny Monster' | K9 | 16 |  | 0
Achnatherum calamagrostis | K9 | 11 |  | 0
Stipa gigantea | K9 | 9 |  | 0
Bouteloua gracilis (B.oligostachya) | K9 | 12 |  | 0
Panicum virgatum | K9 | 8 |  | 0
Euphorbia cyparissias 'Fens Ruby' | K9 | 5 |  | 0
Geranium sanquineum 'Album' | K9 | 16 |  | 0
Salvia nemorosa 'Amethyst' | K9 | 32 |  | 0
Anthemis tinctoria | K9 | 12 |  | 0
Lychnis chalcedonica 'Scarlet' | K9 | 5 |  | 0
Echinacea purpurea 'White Swan' | K9 | 9 |  | 0
Phlomis russeliana | K9 | 10 |  | 0
Kniphofia 'Bees' Sunset' | K9 | 5 |  | 0
Aster ageratoides 'Asran' | K9 | 17 |  | 0
Aster ageratoides 'Harry Schmidt' | K9 | 9 |  | 0
Aster ericoides 'Golden Spray' | K9 | 5 |  | 0
Sedum telephium 'Matrona' | K9 | 12 |  | 0
Hemerocallis lilioasphodelus (flava) | K9 | 6 |  | 0
Rosa 'Pink Roadrunner' | K9 | 6 |  | 0
Rosa 'White Roadrunner' | K9 | 10 |  | 0
Thymus longicaulis | K9 | 30 |  | 0
Iris sibirica | K9 | 24 |  | 0
Hemerocallis citrina | K9 | 9 |  | 0
Helenium 'Sahin's Early Flowerer' | K9 | 7 |  | 0
Alchemilla mollis 'Thriller'* | K9 | 30 |  | 0
Geranium macrorrhizum 'Bevan' | K9 | 30 |  | 0
Geranium x cantabrigiense 'Cambridge'* | K9 | 30 |  | 0
Aquilegia vulgaris | K9 | 5 |  | 0
Lysimachia ciliata 'Fireckacker' | K9 | 6 |  | 0
Campanula persicifolia grdfl.'Alba' | K9 | 9 |  | 0
Campanula persicifolia grdfl. 'Caerulea' | K9 | 9 |  | 0
Aster ageratoides 'Adustus nanus' | K9 | 26 |  | 0
Molinia altissima 'Transparent' | K9 | 5 |  | 0
Celkem |  | 326 |  | 0
cibuloviny
latinský název | velikost | počet | cena/ks | cena celkem
Crokus Jeanne d’Arc | 5/6 | 300 |  | 0
Crocus chrysanthus Blue Pearl | 5/6 | 200 |  | 0
Allium nigrum | 5/6 | 100 |  | 0
Allium aflatunense | 5/6 | 100 |  | 0
Crocus ´Croosse Gelbe | 5/6 | 1300 |  | 0
Crocus tommasinianus ´Ruby Giant | 5/6 | 1300 |  | 0
Narcissus cyclamineus ´Tete a Tete | 5/6 | 400 |  | 0
Tulipa praestans ´Shogun´ | 6/8 | 100 |  | 0
Celkem |  | 3800 |  | 0
rostlinné řízky
latinský název | velikost | počet | cena/ks | cena celkem
směs Sedum sp. - viz. TZ | kg | 1.5 |  | 0
Celkem |  | 5601.5 |  | 0
Cena celkem bez DPH |  |  |  | 0
Vyspětlivky:
ZB 14/16= zemní bal, dřevina s obvodem kmínku 14-16cm v 1 m výšky kmene
ZB 275-300 = zemní bal, výška zeminy v cm
Ko 2 40-60 = objem kontejneru v litrech, dřevina výšky 40-60 cm
K9 = rozměr kontejneru 8x8x9 cm
C1 - objem kontejneru 1l

## V_STROM_ALEJ
VÝSADBA LISTRNATÝCH STROMŮ
PRÁCE
HSV-rok | P.č. | Kód položky | Název položky | poznámka k pracÍm | m.j. | počet m.j. | cena Kč/m.j. | celkem Kč
R | 1 | - | Vytýčení výsadeb stromů před jejich založením |  | ks | 58 |  | 0
ÚRS 823-1 2018 | 2 | 183 10-1221 | Hloubení jamek pro vysazování rostlin v zemině 1 až 4 s výměnou půdy na 50%, , o objemu přes 0,4 do 1 m³ vč.naložení, složení a odvoz výkopů do 20 km | rovina | ks | 56 |  | 0
R | 3 | - | Hloubení jamek pro vysazování rostlin v zemině 1 až 4 s výměnou půdy na 100%, , o objemu přes 10 do 12 m³ vč.naložení, složení a odvoz výkopů do 20 km, založením prokořenitelného prostoru založením drenážní vrstvy a vrstvy strukturního substrátu včetně hutnění, instalace provětrávacího a zavlažovacího systému | rovina | ks | 2 |  | 0
R | 4 | - | Zapravení hydrogelu do výsadbového substrátu jednotlivých sazenic | 200g/ strom | ks | 58 |  | 0
ÚRS 823-1 2018 | 5 | 184 10-2115 | Výsadba dřevin s balem do předem vyhloubené jamky se zalitím , při průměru balu přes 500 do 600 mm | rovina | ks | 58 |  | 0
ÚRS 823-1 2018 | 6 | 184 81-6112 | Hnojení sazenic průmyslovými hnojivy v množství do 0,25 kg k jedné sazenici | při výsadbě 10 ks tablet / strom | ks | 58 |  | 0
ÚRS 823-1 2018 | 7 | 184 21-5133 | Ukotvení dřeviny třemi kůly délky přes 2 do 3 m |  | ks | 46 |  | 0
ÚRS 823-1 2018 | 8 | 184 21-5413 | Zhotovení závlahové mísy u solitérních dřevin , o průměru mísy přes 1 m | rovina | ks | 56 |  | 0
ÚRS 823-1 2018 | 9 | 184 80-1121 | Ošetření vysazených dřevin solitérních tj. odplevelení s nakypřením nebo vypletí, odstranění poškozených částí dřeviny s případným složením odpadu na hromady, naložením na dopravní prostředek a odvozem do 20km se složením | rovina | ks | 56 |  | 0
ÚRS 823-1 2018 | 10 | 184 85-2311 | Řez stromů výchovný, výšky do 4m | v případě nutnosti | ks | 58 |  | 0
ÚRS 823-1 2018 | 11 | 184 91-1421 | Mulčování vysazených rostlin mulčovací kůrou, tl. do 100 mm, | rovina | m2 | 28 |  | 0
R | 12 | - | Instalace rákosové rohože na kmen |  | ks | 58 |  | 0
ÚRS 823-1 2018 | 13 | 998 23-1311 | Přesun hmot pro sadovnické a krajinářské úpravy, dopravní vzdálenost do 5000 m |  | t | 14.45 |  | 0
R | 14 | - | Dovoz vody pro zálivku rostlin |  | m³ | 4.06 |  | 0
R | 15 | - | Instalace chráničky kmene | stromy umístěné v trávníku | ks | 28 |  | 0
R | 16 | - | Instalace zavlažovavího vaku |  | ks | 58 |  | 0
ÚRS 823-1 2018 | 17 | 184 21-5213 | Ukotvení dřeviny podzemním kotvením do volné zemkny tř.1 až , obvodu kmene do 250 mm |  | ks | 12 |  | 0
R | 18 | - | Dokončovací péče |  | ks | 58 |  | 0
MATERIÁL
HSV-rok | P.č. | Kód položky | Název položky | poznámka k materiálu | m.j. | počet m.j. | cena Kč/m.j. | celkem Kč
obvyklá cena | 19 | - | Tabletové hnojivo s postupným uvolňováním živin | 10ks/strom | ks | 580 |  | 0
obvyklá cena | 20 | - | Výsadbový substrát - zahradnický substrátu 50l, kompostu 50l, kameniva fr 2-4 mm 20l, bioúhel 30l | 150l/strom | m3 | 8.7 |  | 0
obvyklá cena | 21 | - | Strukturní substrát spodní | viz. TZ 6,4m3/ strom | m3 | 12.8 |  | 0
obvyklá cena | 22 | - | Drenážní vrstva - kamenivo | viz. TZ a výkresy | t | 9.6 |  | 0
obvyklá cena | 23 | - | Hydrogel krystaly | 200g/ strom | kg | 11.6 |  | 0
obvyklá cena | 24 | - | Mulčovací kůra, smrková fr 50-100 mm | vrstva 0,1m, stromy v trávníku | m3 | 2.8 |  | 0
obvyklá cena | 25 | - | Kůly ke stromům, prům 60-80 mm, délka 3 m |  | ks | 138 |  | 0
obvyklá cena | 26 | - | Úvazky a příčky pro kotvení stromů |  | soubor | 46 |  | 0
obvyklá cena | 27 | - | Voda na zálivku | 70l/strom/zálivka | m3 | 4.06 |  | 0
obvyklá cena | 28 | - | Zavlažovací vak s objemem 75 litrů |  | ks | 58 |  | 0
obvyklá cena | 29 | - | Provětravací a zavlažovací systém včetně povrchové mřížky | viz. TZ | ks | 2 |  | 0
obvyklá cena | 30 | - | Podzemní kotvení | viz. TZ | ks | 12 |  | 0
|  |  | Cena celkem bez DPH |  |  |  |  | 0

## VYSADBA_KER_TRVAL
VÝSADBA KEŘŮ, TRVALEK, CIBULOVIN A ŘÍZKŮ
PRÁCE
HSV-rok | P.č. | Kód položky | Název položky | poznámka k pracem | m.j. | počet m.j. | cena Kč/m.j. | celkem Kč
R | 1 | - | Vytýčení výsadeb keřů před jejich založením |  | m2 | 1448 |  | 0
ÚRS 823-1 2018 | 2 | 184 80-2111 | Chemické odplevelení před založením kultury, trávníku nebo zpevněných ploch o výměře jednotlivě přes 20 m², v rovině na svahu do1:5, postřikem na široko |  | m2 | 1261 |  | 0
ÚRS 823-1 2018 | 3 | 184 80-2411 | Chemické odplevelení před založením kultury, trávníku nebo zpevněných ploch o výměře jednotlivě přes 20 m², na svahu přes 1:2 do 1:1, postřikem na široko |  | m2 | 187 |  | 0
ÚRS 823-1 2018 | 4 | 183 20-51113 | Založení záhonu pro výsadbu rostlin v zemině tř.4 vč.naložení, složení a odvoz odpadu do 20 km, v rovině na svahu do1:5 |  | m2 | 1261 |  | 0
R | 5 | - | Založení záhonu pro výsadbu rostlin v zemině tř.4 vč.naložení, složení a odvoz odpadu do 20 km, na svahu přes 1:2 do 1:1 |  | m2 | 187 |  | 0
ÚRS 823-1 2018 | 6 | 183 11-1113 | Hloubení jamek pro vysazování rostlin v zemině 1 až 4 bez výměny půdy, o objemu přes 0,005 do 0,01 m³ vč.naložení, složení a odvoz výkopů do 20 km, v rovině na svahu do1:5 |  | ks | 4304 |  | 0
ÚRS 823-1 2018 | 7 | 183 11-5113 | Hloubení jamek pro vysazování rostlin v zemině 1 až 4 bez výměny půdy, o objemu přes 0,005 do 0,01 m³ vč.naložení, složení a odvoz výkopů do 20 km, na svahu přes 1:2 do 1:1 |  | ks | 995 |  | 0
ÚRS 823-1 2018 | 8 | 183 11-1114 | Hloubení jamek pro vysazování rostlin v zemině 1 až 4 bez výměny půdy,, o objemu přes 0,01 do 0,02 m³ vč.naložení, složení a odvoz výkopů do 20 km, v rovině na svahu do1:5 |  | ks | 5 |  | 0
ÚRS 823-1 2018 | 9 | 184 10-2111 | Výsadba dřevin s balem do předem vyhloubené jamky se zalitím , při průměru balu přes 100 do 200 mm, v rovině na svahu do1:5 |  | ks | 1607 |  | 0
ÚRS 823-1 2018 | 10 | 184 10-2131 | Výsadba dřevin s balem do předem vyhloubené jamky se zalitím , při průměru balu přes 100 do 200 mm, na svahu přes 1:2 do 1:1 |  | ks | 995 |  | 0
ÚRS 823-1 2018 | 11 | 184 10-2113 | Výsadba dřevin s balem do předem vyhloubené jamky se zalitím , při průměru balu přes 300 do 400 mm, v rovině na svahu do1:5 |  | ks | 5 |  | 0
ÚRS 823-1 2018 | 12 | 183 21-1312 | Výsadba květin do připravené půdy se zalitím, trvalek |  | ks | 2702 |  | 0
ÚRS 823-1 2018 | 13 | 183 21-1313 | Výsadba květin do připravené půdy se zalitím, cibulí nebo hlíz |  | ks | 3800 |  | 0
R | 14 | - | Instalace kokosové rohože na svahu přes 1:2 do 1:1 |  | m2 | 187 |  | 0
ÚRS 823-1 2018 | 15 | 184 81-6112 | Hnojení sazenic průmyslovými hnojivy v množství do 0,25 kg k jedné sazenici | jedna tableta hnojiva / ks keře, trvalky | ks | 5304 |  | 0
R | 16 | - | Ošetření rostlin při výsadbě |  | ks | 5304 |  | 0
ÚRS 823-1 2018 | 17 | 998 23-1311 | Přesun hmot pro sadovnické a krajinářské úpravy, dopravní vzdálenost do 5000 m |  | t | 93.744 |  | 0
ÚRS 823-1 2018 | 18 | 184 91-1421 | Mulčování vysazených rostlin mulčovací kůrou, tl. do 100 mm, , v rovině na svahu do1:5 | vrstva 70 mm, po slehnutí | m2 | 925 |  | 0
ÚRS 823-1 2018 | 19 | 184 91-1422 | Mulčování záhonu kačírkem nebo drceným kamenivem tloušťky mulče, přes 50 do 100mm , v rovině na svahu do1:5 | vrstva 70 mm, po slehnutí , plochy okrasných travin + bludiště | m2 | 336 |  | 0
ÚRS 823-1 2018 | 20 | 184 91-1423 | Mulčování vysazených rostlin mulčovací kůrou, tl. do 100 mm, na svahu přes 1:2 do 1:1 | vrstva 70 mm, po slehnutí | m2 | 187 |  | 0
R | 21 | - | Dovoz vody pro zálivku rostlin | - | m³ | 14.48 |  | 0
R | 22 | - | Založení extenzivní střechy rostlinnými řízky | viz. situace | m2 | 10 |  | 0
R | 23 | - | Dokončovací péče |  | m2 | 1458 |  | 0
MATERIÁL
HSV-rok | P.č. | Kód položky | Název položky | poznámka k materiálu | m.j. | počet m.j. | cena Kč/m.j. | celkem Kč
obvyklá cena | 24 | - | Tabletové hnojivo | 1ks/rostlina | ks | 5304 |  | 0
obvyklá cena | 25 | - | Voda na zálivku | 10l/m2/zálivka | m3 | 14.48 |  | 0
obvyklá cena | 26 | - | Mulč pro trvalky a růže | vrstva 70 mm | m3 | 77.84 |  | 0
obvyklá cena | 27 | - | Kamená drť 16/22 , droba barvy hněná - okrová | vrstva 70 mm | t | 47.04 |  | 0
obvyklá cena | 28 |  | Kokosová rohož 400g/m2 |  | m2 | 205.7 |  | 0
obvyklá cena | 29 |  | Ocelová skoba tl.4mm / 300 mm | 1 ks /m2 | ks | 823 |  | 0
obvyklá cena | 30 | - | Herbicidní přípravek | 6l/10 000m2 | l | 0.8688 |  | 0
|  |  | Cena celkem bez DPH |  |  |  |  | 0

## Z_TRÁV
ZALOŽENÍ TRÁVNÍKU
PRÁCE
HSV-rok | P.č. | Kód položky | Název položky | poznámka k pracem | m.j. | počet m.j. | cena Kč/m.j. | celkem Kč
ÚRS 823-1 2018 | 1 | 183 40-2131 | Rozrušení půdy na hloubku přes 50 do 150 souvislé plochy přes 500 m2, v rovině nebo na svahu do 1:5 | nakypření vegetační vrstvy | m2 | 3546 |  | 0
ÚRS 823-1 2018 | 2 | 181 41-1131 | Založení trávníku parkového na půdě předem připravené, plochy do 1000 m², vč. Utažení, pokosení, naložení, odvozu a složení odpadu do 20km, v rovině nebo na svahu do 1:5 |  | m2 | 3546 |  | 0
ÚRS 823-1 2018 | 3 | 183 40-3153 | Obdělání půdy hrabáním, v rovině nebo na svahu do 1:5 | 2x | m2 | 7092 |  | 0
ÚRS 823-1 2018 | 4 | 183 40-3161 | Obdělání půdy válením, v rovině nebo na svahu do 1:5 | přes založením trávníku 3x | m2 | 10638 |  | 0
ÚRS 823-1 2018 | 5 | 185 80-2113 | Hnojení půdy nebo trávníku umělým hnojivem na široko |  | t | 0.08865 |  | 0
R | 6 | - | Dokončovací péče |  | ks | 3546 |  | 0
MATERIÁL
HSV-rok | P.č. | Kód položky | Název položky | poznámka k materiálu | m.j. | počet m.j. | cena Kč/m.j. | celkem Kč
obvyklá cena | 7 | - | Travní osivo – směs microclover - příměs jetele plazivého 3% | 0,03kg/m2 | kg | 66.24 |  | 0
obvyklá cena | 8 | - | Travní osivo – pro hřiště | 0,03kg/m2 | kg | 40.14 |  | 0
obvyklá cena | 9 | - | Trávníkové hnojivo s prodlouženým účinkem - podíl živin N (12 %), P (11 %), K (18 %) + MgO (3 %) | 0,025kg/m2 | kg | 88.65 |  | 0
|  |  | Cena celkem bez DPH |  |  |  |  | 0

## ROZ_P_DŘEV
ROZVOJOVÁ PÉČE O ZELEŇ
ROZVOJOVÁ PÉČE ZA 1. ROK PO ZALOŽENÍ VÝSADEB
Stromy
PRÁCE
HSV-rok | P.č. | Kód položky | Název položky | poznámka k pracÍm | m.j. | počet m.j. | cena Kč/m.j. | celkem Kč
ÚRS 823-1 2018 | 1 | 185 80-4513 | Odplevelení výsadeb, v rovině nebo nasvahu do 1:5, dřevin solitérních, včetně kypření, s případným naložením odpadu na dopravní prostředek, odvozem do 20 km a složením | 4x opakování | m2 | 232 |  | 0
ÚRS 823-1 2018 | 2 | 184 85-2311 | Řez stromů výchovný, výšky do 4m |  | ks | 58 |  | 0
ÚRS 823-1 2018 | 3 | 185 80-4311 | Zalití rostlin vodou, plochy jednotlivě do 20 m2 | 10x opakování na strom za rok (70l zálivka/strom) | m³ | 40.6 |  | 0
R | 4 | - | Recyklační poplatek - biologický odpad | - | t | 0.696 |  | 0
MATERIÁL
HSV-rok | P.č. | Kód položky | Název položky | poznámka k materiálu | m.j. | počet m.j. | cena Kč/m.j. | celkem Kč
obvyklá cena | 5 | - | Voda na zálivku |  | m³ | 40.6 |  | 0
|  |  | Celkem |  |  |  |  | 0
Rostliny ve skupinách
PRÁCE
HSV-rok | P.č. | Kód položky | Název položky | poznámka k pracÍm | m.j. | počet m.j. | cena Kč/m.j. | celkem Kč
ÚRS 823-1 2018 | 6 | 185 80-4514 | Odplevelení výsadeb, v rovině nebo nasvahu do 1:5, souvislých keřových stupin, včetně kypření, s případným naložením odpadu na dopravní prostředek, odvozem do 20 km a složením | 4x opakování | m2 | 5084 |  | 0
ÚRS 823-1 2018 | 7 | 185 80-4532 | Odplevelení výsadeb, na svahu přes 1:2 do 1:1, souvislých keřových stupin, včetně kypření, s případným naložením odpadu na dopravní prostředek, odvozem do 20 km a složením | 4x opakování | m2 | 748 |  | 0
ÚRS 823-1 2018 | 8 | 185 80-4319 | Zalití rostlin vodou, plochy záhonů jednotlivě přes 20m² | 10x zálivka | m³ | 144.8 |  | 0
R | 9 | - | Recyklační poplatek - biologický odpad | - | t | 17.496 |  | 0
MATERIÁL
HSV-rok | P.č. | Kód položky | Název položky | poznámka k materiálu | m.j. | počet m.j. | cena Kč/m.j. | celkem Kč
obvyklá cena | 10 | - | Voda na zálivku |  | m³ | 144.8 |  | 0
|  |  | Celkem |  |  |  |  | 0
|  |  | Cena za roční rozvojovou péči |  |  |  |  | 0
ROZVOJOVÁ PÉČE ZA 2. ROK PO ZALOŽENÍ VÝSADEB
Stromy
PRÁCE
HSV-rok | P.č. | Kód položky | Název položky | poznámka k pracÍm | m.j. | počet m.j. | cena Kč/m.j. | celkem Kč
ÚRS 823-1 2018 | 1 | 185 80-4513 | Odplevelení výsadeb, v rovině nebo nasvahu do 1:5, dřevin solitérních, včetně kypření, s případným naložením odpadu na dopravní prostředek, odvozem do 20 km a složením | 4x opakování | m2 | 232 |  | 0
ÚRS 823-1 2018 | 2 | 184 85-2311 | Řez stromů výchovný, výšky do 4m |  | ks | 58 |  | 0
ÚRS 823-1 2018 | 3 | 185 80-4311 | Zalití rostlin vodou, plochy jednotlivě do 20 m2 | 10x opakování na strom za rok (70l zálivka/strom) | m³ | 40.6 |  | 0
R | 4 | - | Recyklační poplatek - biologický odpad | - | t | 0.696 |  | 0
R | 5 | - | Oprava stávajícího kotvení stromu, délky kůlů přes 2 do 3m včetně použitých materiálů |  | ks | 58 |  | 0
ÚRS 823-1 2018 | 6 | 184 91-1111 | Znovuuvázání dřeviny jedním úvazkem ke stávajícímu kůlu |  | ks | 58 |  | 0
MATERIÁL
HSV-rok | P.č. | Kód položky | Název položky | poznámka k materiálu | m.j. | počet m.j. | cena Kč/m.j. | celkem Kč
obvyklá cena | 7 | - | Úvazeký - šíře 3cm |  | bm | 58 |  | 0
obvyklá cena | 8 | - | Voda na zálivku |  | m3 | 40.6 |  | 0
|  |  | Celkem |  |  |  |  | 0
Rostliny ve skupinách
PRÁCE
HSV-rok | P.č. | Kód položky | Název položky | poznámka k pracÍm | m.j. | počet m.j. | cena Kč/m.j. | celkem Kč
ÚRS 823-1 2018 | 9 | 185 80-4514 | Odplevelení výsadeb, v rovině nebo nasvahu do 1:5, souvislých keřových stupin, včetně kypření, s případným naložením odpadu na dopravní prostředek, odvozem do 20 km a složením | 4x opakování | m2 | 5084 |  | 0
ÚRS 823-1 2018 | 10 | 185 80-4532 | Odplevelení výsadeb, na svahu přes 1:2 do 1:1, souvislých keřových stupin, včetně kypření, s případným naložením odpadu na dopravní prostředek, odvozem do 20 km a složením | 4x opakování | m2 | 748 |  | 0
ÚRS 823-1 2018 | 11 | 185 80-4319 | Zalití rostlin vodou, plochy záhonů jednotlivě přes 20m² | 10x zálivka | m³ | 145.2 |  | 0
R | 12 | - | Recyklační poplatek - biologický odpad | - | t | 17.424 |  | 0
MATERIÁL
HSV-rok | P.č. | Kód položky | Název položky | poznámka k materiálu | m.j. | počet m.j. | cena Kč/m.j. | celkem Kč
obvyklá cena | 13 | - | Voda na zálivku |  | m³ | 145.2 |  | 0
|  |  | Celkem |  |  |  |  | 0
|  |  | Cena za roční rozvojovou péči |  |  |  |  | 0
ROZVOJOVÁ PÉČE ZA 3. ROK PO ZALOŽENÍ VÝSADEB
Stromy
PRÁCE
HSV-rok | P.č. | Kód položky | Název položky | poznámka k pracÍm | m.j. | počet m.j. | cena Kč/m.j. | celkem Kč
ÚRS 823-1 2018 | 1 | 185 80-4513 | Odplevelení výsadeb, v rovině nebo nasvahu do 1:5, dřevin solitérních, včetně kypření, s případným naložením odpadu na dopravní prostředek, odvozem do 20 km a složením | 4x opakování | m2 | 232 |  | 0
ÚRS 823-1 2018 | 2 | 184 85-2311 | Řez stromů výchovný, výšky do 4m |  | ks | 58 |  | 0
ÚRS 823-1 2018 | 3 | 185 80-4311 | Zalití rostlin vodou, plochy jednotlivě do 20 m2 | 10x opakování na strom za rok (70l zálivka/strom) | m³ | 40.6 |  | 0
R | 4 | - | Poplatek za uložení odpadu na skládce - biologický odpad | - | t | 0.696 |  | 0
ÚRS 823-1 2018 | 5 | 185 21-5173 | Odstranění ukotvení dřeviny třemi kůly délky přes 2 do 3m |  | ks | 46 |  | 0
ÚRS 823-1 2018 | 6 | 184 50-1181 | Odstranění obalu kmene z rákosové nebo kokosové rohože |  | ks | 58 |  | 0
ÚRS 823-1 2018 | 7 | 998 23-1311 | Přesun hmot pro sadovnické a krajinářské úpravy, dopravní vzdálenost do 5000m |  | t | 0.696 |  | 0
R | 8 | - | Recyklační poplatek - biologický odpad |  | t | 2.33 |  | 0
MATERIÁL
HSV-rok | P.č. | Kód položky | Název položky | poznámka k materiálu | m.j. | počet m.j. | cena Kč/m.j. | celkem Kč
obvyklá cena | 9 | - | Voda na zálivku |  | m³ | 40.6 |  | 0
|  |  | Celkem |  |  |  |  | 0
Rostliny ve skupinách
PRÁCE
HSV-rok | P.č. | Kód položky | Název položky | poznámka k pracÍm | m.j. | počet m.j. | cena Kč/m.j. | celkem Kč
ÚRS 823-1 2018 | 10 | 185 80-4514 | Odplevelení výsadeb, v rovině nebo nasvahu do 1:5, souvislých keřových stupin, včetně kypření, s případným naložením odpadu na dopravní prostředek, odvozem do 20 km a složením | 4x opakování | m2 | 5084 |  | 0
ÚRS 823-1 2018 | 11 | 185 80-4532 | Odplevelení výsadeb, na svahu přes 1:2 do 1:1, souvislých keřových stupin, včetně kypření, s případným naložením odpadu na dopravní prostředek, odvozem do 20 km a složením | 4x opakování | m2 | 748 |  | 0
ÚRS 823-1 2018 | 12 | 185 80-4319 | Zalití rostlin vodou, plochy záhonů jednotlivě přes 20m² | 10x zálivka | m³ | 145.2 |  | 0
R | 13 | - | Recyklační poplatek - biologický odpad | - | t | 17.424 |  | 0
ÚRS 823-1 2018 | 14 | 998 23-1311 | Přesun hmot pro sadovnické a krajinářské úpravy, dopravní vzdálenost do 5000m |  | t | 27.8 |  | 0
ÚRS 823-1 2018 | 15 | 184 91-1421 | Mulčování vysazených rostlin mulčovací kůrou, tl. do 100 mm | vrstva 50 mm | m2 | 925 |  | 0
ÚRS 823-1 2018 | 16 | 184 91-1423 | Mulčování vysazených rostlin mulčovací kůrou, tl. do 100 mm | vrstva 50 mm | m2 | 187 |  | 0
MATERIÁL
HSV-rok | P.č. | Kód položky | Název položky | poznámka k materiálu | m.j. | počet m.j. | cena Kč/m.j. | celkem Kč
obvyklá cena | 17 | - | Mulč pro trvalky a růže |  | m3 | 55.6 |  | 0
obvyklá cena | 18 | - | Voda na zálivku |  | m³ | 145.2 |  | 0
|  |  | Celkem |  |  |  |  | 0
|  |  | Cena za roční rozvojovou péči |  |  |  |  | 0
|  |  | Cena celkem bez DPH |  |  |  |  | 0

## TECHNICKE
TECHNICKÉ PRVKY A PLOCHY
PRÁCE
HSV-rok | P.č. | Kód položky | Název položky | poznámka k pracÍm | m.j. | počet m.j. | cena Kč/m.j. | celkem Kč
R | 1 | - | Instalace ocelového obrubníku | specifikace viz. TZ | m | 260 |  | 0
R | 2 | - | Instalace plastového obrubníku | specifikace viz. TZ | m | 76 |  | 0
ÚRS 823-1 2018 | 3 | 183 10-6614 | Instalace protikořenových bariér do předem vyhloubené rýhy, včetně zásypu a nutnění , v rovině na svahu do1:5, hloubky 1000 do 1400 mm | viz. situace | m | 93 |  | 0
R | 4 | - | Hloubení rýh pro vysazování rostlin v zemině tř.1 až 4 bez výměny půdy , v rovině na svahu do 1:5, šířky přes 400 do 600 mm,hl. do 500 mm | specifikace viz. TZ | m | 93 |  | 0
ÚRS 823-1 2018 | 5 | 289971211R00 | Zřízení vrstvy z geotextilie sklon do 1:5 š.do 3 m | viz. situace plocha kačírku + mlatu+kamené pole | m2 | 228 |  | 0
ÚRS 823-1 2018 | 6 | 936 00-9113 | Bezpečnostní dopadová plocha na dětském hřišti tloušťky 20 cm, z kačírku | specifikace viz. TZ a výkres | m2 | 59 |  | 0
ÚRS 823-1 2018 | 7 | 184 91-1422 | Mulčování záhonu kačírkem nebo drceným kamenivem tloušťky mulče, přes 50 do 100mm , v rovině na svahu do1:5 | vrstva 70 mm, po slehnutí , kamenné pole | m2 | 100 |  | 0
ÚRS 823-1 2018 | 8 | 181101102R00 | Úprava pláně v zářezech v hor. 1-4, se zhutněním | plocha mlatu + kačírku | m2 | 128 |  | 0
ÚRS 823-1 2018 | 9 | 998 23-1311 | Přesun hmot pro sadovnické a krajinářské úpravy, dopravní vzdálenost do 5000 m |  | t | 41.4 |  | 0
ÚRS 823-1 2018 | 10 | 564821111R00 | Podklad ze štěrkodrti po zhutnění tloušťky 200 mm |  | m2 | 69 |  | 0
ÚRS 823-1 2018 | 11 | 564831111R00 | Podklad ze štěrkodrti po zhutnění tloušťky 60 mm |  | m2 | 69 |  | 0
ÚRS 823-1 2018 | 12 | 564932111R00 | Podklad z mechanicky zpevněného kameniva po zhutnění tloušťky 40 mm |  | m2 | 69 |  | 0
MATERIÁL
HSV-rok | P.č. | Kód položky | Název položky | poznámka k materiálu | m.j. | počet m.j. | cena Kč/m.j. | celkem Kč
obvyklá cena | 13 | - | Ocelový obrubník s kovovými trny | specifikace viz. TZ | m | 260 |  | 0
obvyklá cena | 14 | - | Plastový obrubník | specifikace viz. TZ | m | 76 |  | 0
obvyklá cena | 15 | - | Kořenová bariéra | specifikace viz. TZ | m | 93 |  | 0
obvyklá cena | 16 | - | Kačírek fr 4/8, okrová barva | specifikace viz. TZ | t | 23.6 |  | 0
obvyklá cena | 17 | - | Kamená drť 16/22 , droba barvy hněná - okrová | vrstva 70 mm | t | 14 |  | 0
obvyklá cena | 18 | - | Geotextilie 300g/m2 |  | m2 | 250.8 |  | 0
obvyklá cena | 19 | - | Kamenivo fr 0/4 | specifikace viz. TZ | t | 5.52 |  | 0
obvyklá cena | 20 | - | Kamenivo fr 0/32 | specifikace viz. TZ | t | 8.28 |  | 0
obvyklá cena | 21 | - | Kamenivo fr 32/63 | specifikace viz. TZ | t | 27.6 |  | 0
|  |  | Cena celkem bez DPH |  |  |  |  | 0

## VRN
CELKOVÉ VEDLEJŠÍ ROZPOČTOVACÍ NÁKLADY
PRÁCE
HSV-rok | P.č. | Kód položky | Název položky | poznámka k pracem | m.j. | počet m.j. | cena Kč/m.j. | celkem Kč
R | 1 | - | Zařízení staveniště |  | soubor | - |  | 0
R | 2 | - | Vytýčení inženýrských sítí |  | soubor | - |  | 0
R | 3 | - | Dočasné dopravní značení |  | soubor | - |  | 0
R | 4 | - | Zhotovení dokumentace skutečného stavu |  | soubor | - |  | 0
|  |  | Cena celkem bez DPH |  |  |  |  | 0