## Pokyny pro vyplnění
Pokyny pro vyplnění
Ve všech listech tohoto souboru můžete měnit pouze buňky s modrým pozadím. Jedná se o tyto údaje : - údaje o firmě - jednotkové ceny položek zadané na maximálně dvě desetinná místa

## Stavba
#RTSROZP# | Soupis stavebních prací, dodávek a služeb
| Stavba: |  | 2020/Petrov n.D. | Stavební úpravy nádražních budov - žst. Petrov n. Desnou
| Zadavatel |  | Svazek obcí údolí Desné |  |  |  | IČO: | 65497074
|  |  | Šumperská 775 |  |  |  | DIČ: | CZ65497074
|  |  | 78814 | Rapotín
| Projektant: | [5 empty] | IČO:
DIČ:
| Zhotovitel: | [5 empty] | IČO:
DIČ:
Vypracoval:
| Rozpis ceny | [6 empty] | Celkem
HSV | HSV | [6 empty] | 0
PSV | PSV | [6 empty] | 0
MON | MON | [6 empty] | 0
VN | Vedlejší náklady | [6 empty] | 0
ON | Ostatní náklady | [6 empty] | 0
| Celkem | [6 empty] | 0
Rekapitulace daní
0 | Základ pro sníženou DPH |  |  | 15 | % | 0 |  |  | CZK
0 | Snížená DPH |  |  | 15 | % | 0 |  |  | CZK
0 | Základ pro základní DPH |  |  | 21 | % | 0 |  |  | CZK
0 | Základní DPH |  |  | 21 | % | 0 |  |  | CZK
0 | Zaokrouhlení |  |  |  |  | 0 |  |  | CZK
| Cena celkem bez DPH |  |  |  |  | 0 |  |  | CZK
0 | Cena celkem s DPH |  |  |  |  | 0 |  |  | CZK
|  | v |  |  | dne
|  |  | Za zhotovitele |  |  |  | Za objednatele
Rekapitulace dílčích částí
#CASTI>> | Číslo | Název |  |  | Základ pro sníženou DPH | Základ pro základní DPH | DPH celkem | Cena celkem | %
1 | Stavba |  |  |  | 0 | 0 | 0 | 0
2 |  | Stavební objekt |  |  |  |  | 0
2 | 01 | 01.1 - Stavební úpravy - provozní část I. NP |  |  | 0 | 0 | 0 | 0
3 | 1 | 01.1 - Stavební úpravy - provozní část I. NP |  |  | 0 | 0 | 0 | 0
2 | 02 | 01.2 - Stavební úpravy - bytová část II. NP |  |  | 0 | 0 | 0 | 0
3 | 2020/Petrov | 01.2 - Stavební úpravy - bytová část II. NP |  |  | 0 | 0 | 0 | 0
2 | 03 | 02.1 - Elektroinstalace - provozní část I. NP |  |  | 0 | 0 | 0 | 0
3 | 3 | 02.1 - Elektroinstalace - provozní část I. NP |  |  | 0 | 0 | 0 | 0
2 | 04 | 02.2 - Elektroinstalace - bytová část II. NP |  |  | 0 | 0 | 0 | 0
3 | 4 | 02.2 - Elektroinstalace - bytová část II. NP |  |  | 0 | 0 | 0 | 0
2 | 05 | 03 - Bleskosvod |  |  | 0 | 0 | 0 | 0
3 | 2 | 03 - Bleskosvod |  |  | 0 | 0 | 0 | 0
2 | 06 | 04 - Vymístění dopravní kanceláře |  |  | 0 | 0 | 0 | 0
3 | 2 | 04 - Vymístění dopravní kanceláře |  |  | 0 | 0 | 0 | 0
2 | 07 | 05.1 - Vytápění - provozní část I. NP |  |  | 0 | 0 | 0 | 0
3 | 1 | 05.1 - Vytápění - provozní část I. NP |  |  | 0 | 0 | 0 | 0
2 | 08 | 05.2 - Vytápění - bytová část II. NP |  |  | 0 | 0 | 0 | 0
3 | 1 | 05.2 - Vytápění - bytová část II. NP |  |  | 0 | 0 | 0 | 0
2 | 09 | 06.1 - Zdravotechnické instalace - provozní část I. NP |  |  | 0 | 0 | 0 | 0
3 | 1 | 06.1 - Zdravotechnické instalace - provozní část I. NP |  |  | 0 | 0 | 0 | 0
2 | 10 | 06.2 - Zdravotechnické instalace - bytová část II. NP |  |  | 0 | 0 | 0 | 0
3 | 1 | 06.2 - Zdravotechnické instalace - bytová část II. NP |  |  | 0 | 0 | 0 | 0
2 | 11 | 07.1 - Rozvody plynu - provozní část I. NP |  |  | 0 | 0 | 0 | 0
3 | 1 | 07.1 - Rozvody plynu - provozní část I. NP |  |  | 0 | 0 | 0 | 0
2 | 12 | 07.2 - Rozvody plynu - bytová část II. NP |  |  | 0 | 0 | 0 | 0
3 | 1 | 07.2 - Rozvody plynu - bytová část II. NP |  |  | 0 | 0 | 0 | 0
2 | 13 | 08.1 - Zapravení po UT a plynu - provozní část I. NP |  |  | 0 | 0 | 0 | 0
3 | 2020/Petrov | 08.1 - Zapravení po UT a plynu - provozní část I. NP |  |  | 0 | 0 | 0 | 0
2 | 14 | 08.2 - Zapravení po UT a plynu - bytová část II. NP |  |  | 0 | 0 | 0 | 0
3 | 2020/Petrov | 08.2 - Zapravení po UT a plynu - bytová část II. NP |  |  | 0 | 0 | 0 | 0
2 | 15 | 09 - Vedlejší rozpočtové náklady |  |  | 0 | 0 | 0 | 0
3 | 2020/Petrov | 09 - Vedlejší rozpočtové náklady |  |  | 0 | 0 | 0 | 0
| Celkem za stavbu |  |  |  | 0 | 0 | 0 | 0 | 0
Rekapitulace dílů
| Číslo | Název |  |  | Typ dílu |  |  | Celkem | %
| 00 | Všeobecné konstrukce a práce |  |  | HSV |  |  | 0
| 01A | Demontáž stávající jímací soustavy |  |  | HSV |  |  | 0
| 01B | Jímací soustava po výměně střešní krytiny |  |  | HSV |  |  | 0
| 01C | Revize bleskosvodu |  |  | HSV |  |  | 0
| 02A | Kabely a vodiče |  |  | HSV |  |  | 0
| 02B | Vodiče a kabely |  |  | HSV |  |  | 0
| 02C | Přístroje (Tlačítka, vypínače, zásuvky apod.) |  |  | HSV |  |  | 0
| 02D | Elektroinstalační materiál (krabice, trubky, svorky apod.) |  |  | HSV |  |  | 0
| 02F | Svítidla |  |  | HSV |  |  | 0
| 02G | R1 - Rozvaděč provozní části |  |  | HSV |  |  | 0
| 03A | Kabely a vodiče |  |  | HSV |  |  | 0
| 03B | Vodiče a kabely |  |  | HSV |  |  | 0
| 03C | Přístroje (Tlačítka, vypínače, zásuvky apod.) |  |  | HSV |  |  | 0
| 03D | Elektroinstalační materiál (krabice, trubky, svorky apod.) |  |  | HSV |  |  | 0
| 03E | Elektrické vytápění, regulace vytápění |  |  | HSV |  |  | 0
| 03F | Svítidla |  |  | HSV |  |  | 0
| 03G | Slaboproud - Domácí videotelefon |  |  | HSV |  |  | 0
| 03H | Slaboproud - STA - Společná televizní anténa |  |  | HSV |  |  | 0
| 03I | RE1 - Elektroměrový rozvaděč bytové části |  |  | HSV |  |  | 0
| 03J | RB1 - Bytový rozvaděč 1 |  |  | HSV |  |  | 0
| 03K | RB2 - Bytový rozvaděč 2 |  |  | HSV |  |  | 0
| 03L | RB3 - Bytový rozvaděč 3 |  |  | HSV |  |  | 0
| -1- | Demontážní práce |  |  | HSV |  |  | 0
| 11 | Přípravné a přidružené práce |  |  | HSV |  |  | 0
| 12 | Odkopávky a prokopávky |  |  | HSV |  |  | 0
| -2- | Revize elektroinstalace, dokumentace |  |  | HSV |  |  | 0
| 21 | Úprava podloží a základové spáry |  |  | HSV |  |  | 0
| 27 | Základy |  |  | HSV |  |  | 0
| 28 | Zpevňování hornin a konstrukcí |  |  | HSV |  |  | 0
| 3 | Svislé a kompletní konstrukce |  |  | HSV |  |  | 0
| -3- | Koordinace |  |  | HSV |  |  | 0
| 31 | Zdi podpěrné a volné |  |  | HSV |  |  | 0
| 34 | Stěny a příčky |  |  | HSV |  |  | 0
| -4- | Stavební práce při elektromontážích |  |  | HSV |  |  | 0
| 41 | Stropy a stropní konstrukce (pro pozemní stavby) |  |  | HSV |  |  | 0
| -5- | Náklady na dopravu, režie |  |  | HSV |  |  | 0
| 56 | Podkladní vrstvy komunikací, letišť a ploch |  |  | HSV |  |  | 0
| 59 | Bourání konstrukcí |  |  | HSV |  |  | 0
| 61 | Úprava povrchů vnitřní |  |  | HSV |  |  | 0
| 62 | Úprava povrchů vnější |  |  | HSV |  |  | 0
| 63 | Podlahy a podlahové konstrukce |  |  | HSV |  |  | 0
| 64 | Výplně otvorů |  |  | HSV |  |  | 0
| 89 | Ostatní konstrukce a práce na trubním vedení |  |  | HSV |  |  | 0
| 90 | Hodinové zúčtovací sazby (HZS) |  |  | HSV |  |  | 0
| 900 | Koordinace |  |  | HSV |  |  | 0
| 901 | topná zkouška |  |  | HSV |  |  | 0
| 930 | stavební přípomoce |  |  | HSV |  |  | 0
| 94 | Lešení a stavební výtahy |  |  | HSV |  |  | 0
| 95 | Různé dokončovací konstrukce a práce na pozemních stavbách |  |  | HSV |  |  | 0
| 96 | Bourání konstrukcí |  |  | HSV |  |  | 0
| 97 | Prorážení otvorů a ostatní bourací práce |  |  | HSV |  |  | 0
| H01 | Budovy občanské výstavby |  |  | HSV |  |  | 0
| HSV | Práce a dodávky HSV |  |  | HSV |  |  | 0
| HZS | Hodinové zúčtovací sazby |  |  | HSV |  |  | 0
| HZS | Hodinové zúčtovací sazby-mimo ceník, dem, napojení |  |  | HSV |  |  | 0
| HZS | Hodinové zúčtovací sazby-práce mimo ceník |  |  | HSV |  |  | 0
| S | Přesuny sutí |  |  | HSV |  |  | 0
| VRN | Vedlejší rozpočtové náklady |  |  | HSV |  |  | 0
| 711 | Izolace proti vodě |  |  | PSV |  |  | 0
| 713 | Izolace tepelné |  |  | PSV |  |  | 0
| 721 | Zdravotechnika - vnitřní kanalizace |  |  | PSV |  |  | 0
| 722 | Zdravotechnika - vnitřní vodovod |  |  | PSV |  |  | 0
| 723 | Zdravotechnika - vnitřní plynovod |  |  | PSV |  |  | 0
| 725 | Zdravotechnika - zařizovací předměty |  |  | PSV |  |  | 0
| 726 | Zdravotechnika - předstěnové instalace |  |  | PSV |  |  | 0
| 728 | Vzduchotechnika |  |  | PSV |  |  | 0
| 731 | Ústřední vytápění - kotelny |  |  | PSV |  |  | 0
| 733 | Ústřední vytápění - potrubí |  |  | PSV |  |  | 0
| 734 | Ústřední vytápění - armatury |  |  | PSV |  |  | 0
| 735 | Ústřední vytápění - otopná tělesa |  |  | PSV |  |  | 0
| 762 | Konstrukce tesařské |  |  | PSV |  |  | 0
| 764 | Konstrukce klempířské |  |  | PSV |  |  | 0
| 765 | Krytina tvrdá |  |  | PSV |  |  | 0
| 766 | Konstrukce truhlářské |  |  | PSV |  |  | 0
| 771 | Podlahy z dlaždic |  |  | PSV |  |  | 0
| 776 | Podlahy povlakové |  |  | PSV |  |  | 0
| 781 | Obklady (keramické) |  |  | PSV |  |  | 0
| 783 | Nátěry |  |  | PSV |  |  | 0
| 784 | Malby |  |  | PSV |  |  | 0
| M22 | Montáž sdělovací a zabezp. techniky |  |  | MON |  |  | 0
| VN | Vedlejší náklady |  |  | VN |  |  | 0
| Cena celkem | [6 empty] | 0 | 0
Note on D11: Název
Note on D12: Ulice
Note on D13: PSČ
Note on E13: Místo
Note on I11: IČO
Note on I12: DIČ

## VzorPolozky (hidden)
Položkový rozpočet
S:
O:
R:

## 01 1 Pol
Položkový soupis prací a dodávek | [26 empty] | #TypZaznamu#
S: | 2020/Petrov n.D. | Stavební úpravy nádražních budov - žst. Petrov n. Desnou | [24 empty] | STA
O: | 01 | 01.1 - Stavební úpravy - provozní část I. NP | [21 empty] | STA |  |  | OBJ
R: | 1 | 01.1 - Stavební úpravy - provozní část I. NP | [24 empty] | ROZ
P.č. | Číslo položky | Název položky | MJ | Množství | Cena / MJ | Celkem | Dodávka | Dodávka celk. | Montáž | Montáž celk. | DPH | Cena s DPH | Hmotnost / MJ | Hmotnost celk.(t) | Dem. hmotnost / MJ | Dem. hmotnost celk.(t) | Ceník | Cen. soustava / platnost | Cenová úroveň | Nhod / MJ | Nhod celk. | Dodavatel | Typ položky
Díl: | 11 | Přípravné a přidružené práce |  |  |  | 0 |  | 0 |  | 26040.11 |  | 0 |  | 40.07 |  | 0 |  |  |  |  | 0 | [5 empty] | DIL
1 | 113107121R00 | Odstranění podkladu pl. 200 m2,kam.drcené tl.10 cm | m2 | 123.94 |  | 0 | 0 | 0 | 164.99 | 20448.86 | 21 | 0 | 0.13 | 16.11 | 0 | 0 |  | Vlastní | Indiv | 0 | 0 |  | Práce |  |  |  | POL1_1
SPU
2 | 113106231R00 | Rozebrání dlažeb ze zámkové dlažby v kamenivu | m2 | 106.5 |  | 0 | 0 | 0 | 52.5 | 5591.25 | 21 | 0 | 0.225 | 23.96 | 0 | 0 |  | Vlastní | Indiv | 0 | 0 |  | Práce |  |  |  | POL1_1
SPU
Díl: | 12 | Odkopávky a prokopávky |  |  |  | 0 |  | 0 |  | 23423.66 |  | 0 |  | 0 |  | 0 |  |  |  |  | 0 | [5 empty] | DIL
3 | 122201101R00 | Odkopávky nezapažené v hor. 3 do 100 m3 | m3 | 22.31 |  | 0 | 0 | 0 | 780 | 17401.8 | 21 | 0 | 0 | 0 | 0 | 0 |  | Vlastní | Indiv | 0 | 0 |  | Práce |  |  |  | POL1_1
SPU
4 | 122201109R00 | Příplatek za lepivost - odkopávky v hor. 3 | m3 | 22.31 |  | 0 | 0 | 0 | 37.29 | 831.94 | 21 | 0 | 0 | 0 | 0 | 0 |  | Vlastní | Indiv | 0 | 0 |  | Práce |  |  |  | POL1_1
SPU
5 | 122201101R00 | Odkopávky nezapažené v hor. 3 do 100 m3 | m3 | 27.828 |  | 0 | 0 | 0 | 186.5 | 5189.92 | 21 | 0 | 0 | 0 | 0 | 0 |  | Vlastní | Indiv | 0 | 0 |  | Práce |  |  |  | POL1_1
SPU
Díl: | 21 | Úprava podloží a základové spáry |  |  |  | 0 |  | 0 |  | 55595.41 |  | 0 |  | 21 |  | 0 |  |  |  |  | 0 | [5 empty] | DIL
6 | 215901101RT5 | Zhutnění podloží z hornin nesoudržných do 92% PS | m2 | 123.94 |  | 0 | 0 | 0 | 89.6 | 11105.02 | 21 | 0 | 0 | 0 | 0 | 0 |  | Vlastní | Indiv | 0 | 0 |  | Práce |  |  |  | POL1_1
SPU
7 | 212850001RAA | Drenáž podél základu objektu z dren. trub d 100 mm | m | 49.38 |  | 0 | 0 | 0 | 900.98 | 44490.39 | 21 | 0 | 0.42531 | 21 | 0 | 0 |  | Vlastní | Indiv | 0 | 0 |  | Agregovaná položka |  |  |  | POL2_1
SPU
Díl: | 27 | Základy |  |  |  | 0 |  | 0 |  | 160581.78 |  | 0 |  | 77.74 |  | 0 |  |  |  |  | 0 | [5 empty] | DIL
8 | 273311114R00 | Beton základ. desek prostý z cem. portlad. C 12/15 | m3 | 15.83 |  | 0 | 0 | 0 | 3455 | 54692.65 | 21 | 0 | 2.5856 | 40.93 | 0 | 0 |  | Vlastní | Indiv | 0 | 0 |  | Práce |  |  |  | POL1_1
SPU
9 | 273314116R00 | Beton základových desek prostý C 25/30 XA | m3 | 13.63 |  | 0 | 0 | 0 | 3860 | 52611.8 | 21 | 0 | 2.5856 | 35.24 | 0 | 0 |  | Vlastní | Indiv | 0 | 0 |  | Práce |  |  |  | POL1_1
SPU
10 | 273361921RT8 | Výztuž základových desek ze svařovaných sítí | t | 1.1749 |  | 0 | 0 | 0 | 35569.99 | 41792.96 | 21 | 0 | 1.0544 | 1.24 | 0 | 0 |  | Vlastní | Indiv | 0 | 0 |  | Práce |  |  |  | POL1_1
SPU
11 | 273361921RT3 | Výztuž základových desek ze svařovaných sítí | t | 0.31233 |  | 0 | 0 | 0 | 36769.99 | 11484.37 | 21 | 0 | 1.0513 | 0.33 | 0 | 0 |  | Vlastní | Indiv | 0 | 0 |  | Práce |  |  |  | POL1_1
SPU
Díl: | 28 | Zpevňování hornin a konstrukcí |  |  |  | 0 |  | 0 |  | 14110.57 |  | 0 |  | 0.07 |  | 0 |  |  |  |  | 0 | [5 empty] | DIL
12 | 289970111R00 | Vrstva geotextilie Geofiltex 300g/m2 | m2 | 136.334 |  | 0 | 0 | 0 | 103.5 | 14110.57 | 21 | 0 | 0.0005 | 0.07 | 0 | 0 |  | Vlastní | Indiv | 0 | 0 |  | Práce |  |  |  | POL1_1
SPU
Díl: | 31 | Zdi podpěrné a volné |  |  |  | 0 |  | 407.89 |  | 715.98 |  | 0 |  | 0.08 |  | 0 |  |  |  |  | 0 | [5 empty] | DIL
13 | 317120021RA0 | Osazení překladů keram. ploch., otvor š. do 105 cm | kus | 2 |  | 0 | 0 | 0 | 357.99 | 715.98 | 21 | 0 | 0.02531 | 0.05 | 0 | 0 |  | Vlastní | Indiv | 0 | 0 |  | Agregovaná položka |  |  |  | POL2_1
SPU
14 | 59340810 | Překlad plochý keramický HELUZ 1000x115x71 mm | kus | 1 |  | 0 | 179.66 | 179.66 | 0 | 0 | 21 | 0 | 0.0145 | 0.01 | 0 | 0 |  | Vlastní | Indiv | 0 | 0 |  | Specifikace |  |  |  | POL3_0
SPU
15 | 59340811 | Překlad plochý keramický HELUZ 1250x115x71 mm | kus | 1 |  | 0 | 228.23 | 228.23 | 0 | 0 | 21 | 0 | 0.018 | 0.02 | 0 | 0 |  | Vlastní | Indiv | 0 | 0 |  | Specifikace |  |  |  | POL3_0
SPU
Díl: | 34 | Stěny a příčky |  |  |  | 0 |  | 0 |  | 17463.6 |  | 0 |  | 1.86 |  | 0 |  |  |  |  | 0 | [5 empty] | DIL
16 | 342247532R00 | Příčky z cihel HELUZ broušených, lepidlo, tl. 11,5 | m2 | 20.79 |  | 0 | 0 | 0 | 840 | 17463.6 | 21 | 0 | 0.08924 | 1.86 | 0 | 0 |  | Vlastní | Indiv | 0 | 0 |  | Práce |  |  |  | POL1_1
SPU
Díl: | 41 | Stropy a stropní konstrukce (pro pozemní stavby) |  |  |  | 0 |  | 0 |  | 133290.81 |  | 0 |  | 2.92 |  | 0 |  |  |  |  | 0 | [5 empty] | DIL
17 | 416022221R00 | Podhledy SDK,ocel.dvouúrov.křížový rošt,2x RB 12,5 | m2 | 119.33 |  | 0 | 0 | 0 | 1019 | 121597.27 | 21 | 0 | 0.02233 | 2.66 | 0 | 0 |  | Vlastní | Indiv | 0 | 0 |  | Práce |  |  |  | POL1_1
SPU
18 | 416022223R00 | Podhled SDK,ocel.dvouúrov.křížový rošt,2x RBI 12,5 | m2 | 8.85 |  | 0 | 0 | 0 | 1210 | 10708.5 | 21 | 0 | 0.02254 | 0.2 | 0 | 0 |  | Vlastní | Indiv | 0 | 0 |  | Práce |  |  |  | POL1_1
SPU
19 | 413200011RA0 | Dodatečné osazení válcovaných nosníků | m | 1 |  | 0 | 0 | 0 | 985.04 | 985.04 | 21 | 0 | 0.06246 | 0.06 | 0 | 0 |  | Vlastní | Indiv | 0 | 0 |  | Agregovaná položka |  |  |  | POL2_1
SPU
Díl: | 56 | Podkladní vrstvy komunikací, letišť a ploch |  |  |  | 0 |  | 0 |  | 8157.9 |  | 0 |  | 21.56 |  | 0 |  |  |  |  | 0 | [5 empty] | DIL
20 | 564231111R00 | Podklad ze štěrkopísku po zhutnění tloušťky 10 cm | m2 | 106.5 |  | 0 | 0 | 0 | 76.6 | 8157.9 | 21 | 0 | 0.2024 | 21.56 | 0 | 0 |  | Vlastní | Indiv | 0 | 0 |  | Práce |  |  |  | POL1_1
SPU
Díl: | 59 | Bourání konstrukcí |  |  |  | 0 |  | 67947 |  | 29397.5 |  | 0 |  | 7.84 |  | 0 |  |  |  |  | 0 | [5 empty] | DIL
21 | 596215020R00 | Kladení zámkové dlažby tl. 6 cm do drtě tl. 3 cm | m2 | 106.5 |  | 0 | 0 | 0 | 270 | 28755 | 21 | 0 | 0.05545 | 5.91 | 0 | 0 |  | Vlastní | Indiv | 0 | 0 |  | Práce |  |  |  | POL1_1
SPU
22 | 59770102R | Dlaždice 33,3x33,3 cm - dle výběru investora | m2 | 106.5 |  | 0 | 638 | 67947 | 0 | 0 | 21 | 0 | 0.01812 | 1.93 | 0 | 0 |  | Vlastní | Indiv | 0 | 0 |  | Práce |  |  |  | POL1_
SPU
23 | 596215028R00 | Příplatek za více barev dlažby tl. 6 cm, do drtě | m2 | 25 |  | 0 | 0 | 0 | 25.7 | 642.5 | 21 | 0 | 0 | 0 | 0 | 0 |  | Vlastní | Indiv | 0 | 0 |  | Práce |  |  |  | POL1_1
SPU
Díl: | 61 | Úprava povrchů vnitřní |  |  |  | 0 |  | 0 |  | 461250.33 |  | 0 |  | 46.48 |  | 0 |  |  |  |  | 0 | [5 empty] | DIL
24 | 612421231RT2 | Oprava vápen.omítek stěn do 10 % pl. - štukových | m2 | 135 |  | 0 | 0 | 0 | 94.9 | 12811.5 | 21 | 0 | 0.00355 | 0.48 | 0 | 0 |  | Vlastní | Indiv | 0 | 0 |  | Práce |  |  |  | POL1_1
SPU
25 | 612421637R00 | Omítka vnitřní zdiva, MVC, štuková | m2 | 41.25 |  | 0 | 0 | 0 | 425.49 | 17551.46 | 21 | 0 | 0.04766 | 1.97 | 0 | 0 |  | Vlastní | Indiv | 0 | 0 |  | Práce |  |  |  | POL1_1
SPU
26 | 610991111R00 | Zakrývání výplní vnitřních otvorů | m2 | 101.28 |  | 0 | 0 | 0 | 45.6 | 4618.37 | 21 | 0 | 4e-05 | 0 | 0 | 0 |  | Vlastní | Indiv | 0 | 0 |  | Práce |  |  |  | POL1_1
SPU
27 | 612409991RT2 | Začištění omítek kolem oken,dveří apod. | m | 231.6 |  | 0 | 0 | 0 | 83.5 | 19338.6 | 21 | 0 | 0.00238 | 0.55 | 0 | 0 |  | Vlastní | Indiv | 0 | 0 |  | Práce |  |  |  | POL1_1
SPU
28 | 612421637R00 | Omítka vnitřní zdiva, MVC, štuková | m2 | 912.4 |  | 0 | 0 | 0 | 446 | 406930.4 | 21 | 0 | 0.04766 | 43.48 | 0 | 0 |  | Vlastní | Indiv | 0 | 0 |  | Práce |  |  |  | POL1_1
SPU
Díl: | 62 | Úprava povrchů vnější |  |  |  | 0 |  | 0 |  | 691144.4 |  | 0 |  | 6.48 |  | 0 |  |  |  |  | 0 | [5 empty] | DIL
29 | 627452621RT2 | Oprava spárování komínového zdiva plochy do 20 % | m2 | 24 |  | 0 | 0 | 0 | 102.5 | 2460 | 21 | 0 | 0.00217 | 0.05 | 0 | 0 |  | Vlastní | Indiv | 0 | 0 |  | Práce |  |  |  | POL1_1
SPU
30 | 622489131RA0 | Omítka s výztužnou stěrkou,Stomix,silikon. slož.2 | m2 | 748.57 |  | 0 | 0 | 0 | 920 | 688684.4 | 21 | 0 | 0.00859 | 6.43 | 0 | 0 |  | Vlastní | Indiv | 0 | 0 |  | Agregovaná položka |  |  |  | POL2_1
SPU
Díl: | 63 | Podlahy a podlahové konstrukce |  |  |  | 0 |  | 0 |  | 282603.68 |  | 0 |  | 31.85 |  | 0 |  |  |  |  | 0 | [5 empty] | DIL
31 | 632411150RT2 | Potěr ze SMS Cemix, ruční zpracování, tl. 50 mm | m2 | 132.39 |  | 0 | 0 | 0 | 650 | 86053.5 | 21 | 0 | 0.095 | 12.58 | 0 | 0 |  | Vlastní | Indiv | 0 | 0 |  | Práce |  |  |  | POL1_1
SPU
32 | 632417104RT1 | Potěr ARDEX samonivelační ručně tl. 4 mm | m2 | 300.57 |  | 0 | 0 | 0 | 511 | 153591.27 | 21 | 0 | 0.00665 | 2 | 0 | 0 |  | Vlastní | Indiv | 0 | 0 |  | Práce |  |  |  | POL1_1
SPU
33 | 632441491R00 | Broušení anhydritových potěrů - odstranění šlemu | m2 | 300.57 |  | 0 | 0 | 0 | 41.39 | 12440.59 | 21 | 0 | 0 | 0 | 0 | 0 |  | Vlastní | Indiv | 0 | 0 |  | Práce |  |  |  | POL1_1
SPU
34 | 639570010RA0 | Okapový chodník kolem budovy z kačírku šířky 0,5 m | m | 49.38 |  | 0 | 0 | 0 | 618.03 | 30518.32 | 21 | 0 | 0.34977 | 17.27 | 0 | 0 |  | Vlastní | Indiv | 0 | 0 |  | Agregovaná položka |  |  |  | POL2_1
SPU
Díl: | 64 | Výplně otvorů |  |  |  | 0 |  | 509031 |  | 241217.37 |  | 0 |  | 24.21 |  | 0 |  |  |  |  | 0 | [5 empty] | DIL
35 | 642940090RA0 | Montáž dveří jednokřídlových | kus | 6 |  | 0 | 0 | 0 | 3715.01 | 22290.06 | 21 | 0 | 0.1637 | 0.98 | 0 | 0 |  | Vlastní | Indiv | 0 | 0 |  | Agregovaná položka |  |  |  | POL2_1
SPU
36 | 61173202x01 | Dveře vchodové plastové 100x256 cm plné | kus | 5 |  | 0 | 27080 | 135400 | 0 | 0 | 21 | 0 | 0.038 | 0.19 | 0 | 0 |  | Vlastní | Indiv | 0 | 0 |  | Specifikace |  |  |  | POL3_0
SPU
37 | 61173202x02 | Dveře vchodové plastové 100x210 cm plné | kus | 1 |  | 0 | 25031 | 25031 | 0 | 0 | 21 | 0 | 0.038 | 0.04 | 0 | 0 |  | Vlastní | Indiv | 0 | 0 |  | Specifikace |  |  |  | POL3_0
SPU
38 | 641940090RA0 | Montáž oken dřevěných plochy do 0,81m2 | kus | 4 |  | 0 | 0 | 0 | 2850.03 | 11400.12 | 21 | 0 | 0.2487 | 0.99 | 0 | 0 |  | Vlastní | Indiv | 0 | 0 |  | Agregovaná položka |  |  |  | POL2_1
SPU
39 | 61143012 | Okno plastové jednodílné 60 x 120 cm OS | kus | 2 |  | 0 | 5400 | 10800 | 0 | 0 | 21 | 0 | 0.0132 | 0.03 | 0 | 0 |  | Vlastní | Indiv | 0 | 0 |  | Specifikace |  |  |  | POL3_0
SPU
40 | 61143006 | Okno plastové jednodílné 50 x 70 cm O, S | kus | 2 |  | 0 | 4900 | 9800 | 0 | 0 | 21 | 0 | 0.0109 | 0.02 | 0 | 0 |  | Vlastní | Indiv | 0 | 0 |  | Specifikace |  |  |  | POL3_0
SPU
41 | 641940095RA0 | Montáž oken dřevěných plochy nad 1,50m2 | kus | 40 |  | 0 | 0 | 0 | 4889.98 | 195599.2 | 21 | 0 | 0.46864 | 18.75 | 0 | 0 |  | Vlastní | Indiv | 0 | 0 |  | Agregovaná položka |  |  |  | POL2_1
SPU
42 | 61143086 | Okno plastové jednodílné 120 x 170 cm O, S | kus | 40 |  | 0 | 8200 | 328000 | 0 | 0 | 21 | 0 | 0.0312 | 1.25 | 0 | 0 |  | Vlastní | Indiv | 0 | 0 |  | Specifikace |  |  |  | POL3_0
SPU
43 | 642944121RT5 | Osazení ocelových zárubní dodatečně do 2,5 m2 | kus | 1 |  | 0 | 0 | 0 | 1978 | 1978 | 21 | 0 | 0.06625 | 0.07 | 0 | 0 |  | Vlastní | Indiv | 0 | 0 |  | Práce |  |  |  | POL1_1
SPU
44 | 642944121RT4 | Osazení ocelových zárubní dodatečně do 2,5 m2 | kus | 1 |  | 0 | 0 | 0 | 1965 | 1965 | 21 | 0 | 0.06597 | 0.07 | 0 | 0 |  | Vlastní | Indiv | 0 | 0 |  | Práce |  |  |  | POL1_1
SPU
45 | 642202011RAC | Zazdění dveří jednokřídlových, omítka | kus | 1 |  | 0 | 0 | 0 | 7984.99 | 7984.99 | 21 | 0 | 1.8211 | 1.82 | 0 | 0 |  | Vlastní | Indiv | 0 | 0 |  | Agregovaná položka |  |  |  | POL2_1
SPU
Díl: | 728 | Vzduchotechnika |  |  |  | 0 |  | 0 |  | 16000 |  | 0 |  | 0 |  | 0 |  |  |  |  | 0 | [5 empty] | DIL
46 | R001 | Odvětrání místností 1.13 a 1.10 | KPL | 1 |  | 0 | 0 | 0 | 16000 | 16000 | 21 | 0 | 0 | 0 | 0 | 0 |  | Vlastní | Indiv | 0 | 0 |  | Práce |  |  |  | POL1_
SPU
Díl: | H01 | Budovy občanské výstavby |  |  |  | 0 |  | 0 |  | 107148.09 |  | 0 |  | 0 |  | 0 |  |  |  |  | 0 | [5 empty] | DIL
47 | 998011002R00 | Přesun hmot pro budovy zděné výšky do 12 m | t | 306.1374 |  | 0 | 0 | 0 | 350 | 107148.09 | 21 | 0 | 0 | 0 | 0 | 0 |  | Vlastní | Indiv | 0 | 0 |  | Práce |  |  |  | POL1_1
SPU
Díl: | 711 | Izolace proti vodě |  |  |  | 0 |  | 50599 |  | 75147.26 |  | 0 |  | 1.61 |  | 0 |  |  |  |  | 0 | [5 empty] | DIL
48 | 711111001RZ1 | Izolace proti vlhkosti vodor. nátěr ALP za studena | m2 | 136.34 |  | 0 | 0 | 0 | 27.3 | 3722.08 | 21 | 0 | 0.0003 | 0.04 | 0 | 0 |  | Vlastní | Indiv | 0 | 0 |  | Práce |  |  |  | POL1_7
SPU
49 | 711141559RT2 | Izolace proti vlhk. vodorovná pásy přitavením | m2 | 272.668 |  | 0 | 0 | 0 | 215.01 | 58626.35 | 21 | 0 | 0.00082 | 0.22 | 0 | 0 |  | Vlastní | Indiv | 0 | 0 |  | Práce |  |  |  | POL1_7
SPU
50 | 62852265 | Pás modifikovaný asfalt Glastek 40 special mineral | m2 | 299.9348 |  | 0 | 168.7 | 50599 | 0 | 0 | 21 | 0 | 0.0045 | 1.35 | 0 | 0 |  | Vlastní | Indiv | 0 | 0 |  | Specifikace |  |  |  | POL3_0
SPU
51 | 711132311R00 | Prov. izolace nopovou fólií svisle, vč.uchyc.prvků | m2 | 49.38 |  | 0 | 0 | 0 | 226.49 | 11184.08 | 21 | 0 | 8e-05 | 0 | 0 | 0 |  | Vlastní | Indiv | 0 | 0 |  | Práce |  |  |  | POL1_7
SPU
52 | 998711102R00 | Přesun hmot pro izolace proti vodě, výšky do 12 m | t | 1.618 |  | 0 | 0 | 0 | 997.99 | 1614.75 | 21 | 0 | 0 | 0 | 0 | 0 |  | Vlastní | Indiv | 0 | 0 |  | Práce |  |  |  | POL1_7
SPU
Díl: | 713 | Izolace tepelné |  |  |  | 0 |  | 0 |  | 357594.79 |  | 0 |  | 4.92 |  | 0 |  |  |  |  | 0 | [5 empty] | DIL
53 | 713120040RAB | Izolace podlah tepelná EPS 100 S | m2 | 247.88 |  | 0 | 0 | 0 | 250.01 | 61972.48 | 21 | 0 | 0.00131 | 0.32 | 0 | 0 |  | Vlastní | Indiv | 0 | 0 |  | Agregovaná položka |  |  |  | POL2_7
SPU
54 | 713120080RA0 | Separační fólie PE | m2 | 335.39 |  | 0 | 0 | 0 | 40.11 | 13452.49 | 21 | 0 | 1e-05 | 0 | 0 | 0 |  | Vlastní | Indiv | 0 | 0 |  | Agregovaná položka |  |  |  | POL2_7
SPU
55 | 713121411RAA | Izolace podlah, systém Isover STEPcross | m2 | 193.49 |  | 0 | 0 | 0 | 1430 | 276690.7 | 21 | 0 | 0.02378 | 4.6 | 0 | 0 |  | Vlastní | Indiv | 0 | 0 |  | Agregovaná položka |  |  |  | POL2_7
SPU
56 | 998713102R00 | Přesun hmot pro izolace tepelné, výšky do 12 m | t | 5.5625 |  | 0 | 0 | 0 | 985.01 | 5479.12 | 21 | 0 | 0 | 0 | 0 | 0 |  | Vlastní | Indiv | 0 | 0 |  | Práce |  |  |  | POL1_7
SPU
Díl: | 762 | Konstrukce tesařské |  |  |  | 0 |  | 45295.91 |  | 361716.89 |  | 0 |  | 19.49 |  | 0.91 |  |  |  |  | 42.33 | [5 empty] | DIL
57 | 762522811R00 | Demontáž podlah s polštáři z prken tl. do 32 mm | m2 | 193.49 |  | 0 | 0 | 0 | 90.8 | 17568.89 | 21 | 0 | 0.018 | 3.48 | 0 | 0 |  | Vlastní | Indiv | 0 | 0 |  | Práce |  |  |  | POL1_7
SPU
58 | 762714130RT2 | Prostorové vázané konstrukce z řeziva s dodávkou materiálu hraněného spojovaného ocelovými spojkami, z hranolů, 14/20 cm | m | 70 |  | 0 | 213.08 | 14915.6 | 272.92 | 19104.4 | 21 | 0 | 0.01918 | 1.34 | 0 | 0 | 800-762 | RTS 20/ I | RTS 20/ I | 0.4787 | 33.51 |  | Práce |  |  |  | POL1_
|  | včetně vyvrtání děr, osazení svorníků a dotažení rektifikačních článků. | [24 empty] | SPI
SPU
59 | 762711830R00 | Demontáž prostorových vázaných konstrukcí z řeziva hraněného nebo polohraněného, průřezové plochy přes 224 do 288 cm2 | m | 70 |  | 0 | 3.7 | 259 | 60.3 | 4221 | 21 | 0 | 0.00016 | 0.01 | 0.013 | 0.91 | 800-762 | RTS 20/ I | RTS 20/ I | 0.126 | 8.82 |  | Práce |  |  |  | POL1_
SPU
60 | 762342204RT4 | Montáž kontralatí přibitím | m2 | 625 |  | 0 | 0 | 0 | 45.3 | 28312.5 | 21 | 0 | 0.00145 | 0.91 | 0 | 0 |  | Vlastní | Indiv | 0 | 0 |  | Práce |  |  |  | POL1_7
SPU
61 | 762341210RT2 | Montáž bednění střech rovných, prkna hrubá na sraz | m2 | 625 |  | 0 | 0 | 0 | 272.5 | 170312.5 | 21 | 0 | 0.01452 | 9.08 | 0 | 0 |  | Vlastní | Indiv | 0 | 0 |  | Práce |  |  |  | POL1_7
SPU
62 | 762395000R00 | Spojovací a ochranné prostředky pro střechy | m3 | 16.8 |  | 0 | 0 | 0 | 1354 | 22747.2 | 21 | 0 | 0.02357 | 0.4 | 0 | 0 |  | Vlastní | Indiv | 0 | 0 |  | Práce |  |  |  | POL1_7
SPU
63 | 762341811R00 | Demontáž bednění střech rovných z prken hrubých | m2 | 29.4 |  | 0 | 0 | 0 | 41.9 | 1231.86 | 21 | 0 | 0.015 | 0.44 | 0 | 0 |  | Vlastní | Indiv | 0 | 0 |  | Práce |  |  |  | POL1_7
SPU
64 | 762341210RT2 | Montáž bednění střech rovných, prkna hrubá na sraz | m2 | 29.4 |  | 0 | 0 | 0 | 272.5 | 8011.5 | 21 | 0 | 0.01452 | 0.43 | 0 | 0 |  | Vlastní | Indiv | 0 | 0 |  | Práce |  |  |  | POL1_7
SPU
65 | 762111811R00 | Demontáž stěn z hranolků, fošen nebo latí | m2 | 22.5 |  | 0 | 0 | 0 | 46.7 | 1050.75 | 21 | 0 | 0.02216 | 0.5 | 0 | 0 |  | Vlastní | Indiv | 0 | 0 |  | Práce |  |  |  | POL1_7
SPU
66 | 762822110R00 | Montáž stropnic hraněných pl. do 144 cm2 | m | 399 |  | 0 | 0 | 0 | 62.41 | 24901.59 | 21 | 0 | 0.00016 | 0.06 | 0 | 0 |  | Vlastní | Indiv | 0 | 0 |  | Práce |  |  |  | POL1_7
SPU
67 | 60512687 | Fošna SM/BO tl. 30-60 mm dl. do 6 m š. 120-240 mm | m3 | 5.171 |  | 0 | 5825 | 30121.31 | 0 | 0 | 21 | 0 | 0.55 | 2.84 | 0 | 0 |  | Vlastní | Indiv | 0 | 0 |  | Specifikace |  |  |  | POL3_0
SPU
68 | 762523104R00 | Položení podlah hoblovaných na sraz z prken | m2 | 180.96 |  | 0 | 0 | 0 | 156 | 28229.76 | 21 | 0 | 0 | 0 | 0 | 0 |  | Vlastní | Indiv | 0 | 0 |  | Práce |  |  |  | POL1_7
SPU
69 | 998762102R00 | Přesun hmot pro tesařské konstrukce, výšky do 12 m | t | 25.5496 |  | 0 | 0 | 0 | 1410 | 36024.94 | 21 | 0 | 0 | 0 | 0 | 0 |  | Vlastní | Indiv | 0 | 0 |  | Práce |  |  |  | POL1_7
SPU
Díl: | 764 | Konstrukce klempířské |  |  |  | 0 |  | 0 |  | 700287.95 |  | 0 |  | 5.63 |  | 0 |  |  |  |  | 0 | [5 empty] | DIL
70 | 764454801R00 | Demontáž odpadních trub kruhových,D 75 a 100 mm | m | 40 |  | 0 | 0 | 0 | 32.5 | 1300 | 21 | 0 | 0.00226 | 0.09 | 0 | 0 |  | Vlastní | Indiv | 0 | 0 |  | Práce |  |  |  | POL1_7
SPU
71 | 764322841R00 | Demontáž oplechování okapů a úžlabí, TK, rš 500 mm, do 45° | m | 74.5 |  | 0 | 0 | 0 | 41.1 | 3061.95 | 21 | 0 | 0.00384 | 0.29 | 0 | 0 |  | Vlastní | Indiv | 0 | 0 |  | Práce |  |  |  | POL1_7
SPU
72 | 764339831R00 | Demontáž lemování komínů v ploše, hl. kryt, do 45° | m2 | 6.5 |  | 0 | 0 | 0 | 82.6 | 536.9 | 21 | 0 | 0.00721 | 0.05 | 0 | 0 |  | Vlastní | Indiv | 0 | 0 |  | Práce |  |  |  | POL1_7
SPU
73 | 764348814R00 | Demontáž sněhového zachytače, sklon do 45° | kus | 50.4 |  | 0 | 0 | 0 | 29.9 | 1506.96 | 21 | 0 | 0.00416 | 0.21 | 0 | 0 |  | Vlastní | Indiv | 0 | 0 |  | Práce |  |  |  | POL1_7
SPU
74 | 764351836R00 | Demontáž háků, sklon do 30° | kus | 61 |  | 0 | 0 | 0 | 29.8 | 1817.8 | 21 | 0 | 0.00096 | 0.06 | 0 | 0 |  | Vlastní | Indiv | 0 | 0 |  | Práce |  |  |  | POL1_7
SPU
75 | 764351837R00 | Demontáž háků, sklon do 45° | kus | 69 |  | 0 | 0 | 0 | 33.9 | 2339.1 | 21 | 0 | 0.00069 | 0.05 | 0 | 0 |  | Vlastní | Indiv | 0 | 0 |  | Práce |  |  |  | POL1_7
SPU
76 | 764352800R00 | Demontáž žlabů půlkruh. rovných, rš 250 mm, do 30° | m | 47.31 |  | 0 | 0 | 0 | 32.5 | 1537.58 | 21 | 0 | 0.00286 | 0.14 | 0 | 0 |  | Vlastní | Indiv | 0 | 0 |  | Práce |  |  |  | POL1_7
SPU
77 | 764352811R00 | Demontáž žlabů půlkruh. rovných, rš 330 mm, do 45° | m | 49.79 |  | 0 | 0 | 0 | 44.9 | 2235.57 | 21 | 0 | 0.00336 | 0.17 | 0 | 0 |  | Vlastní | Indiv | 0 | 0 |  | Práce |  |  |  | POL1_7
SPU
78 | 764362811R00 | Demontáž střešního okna, hladká krytina, do 45° | kus | 4 |  | 0 | 0 | 0 | 59.9 | 239.6 | 21 | 0 | 0.02008 | 0.08 | 0 | 0 |  | Vlastní | Indiv | 0 | 0 |  | Práce |  |  |  | POL1_7
SPU
79 | 764393831R00 | Demontáž hřebene střechy, rš do 400 mm, do 45° | m | 57.23 |  | 0 | 0 | 0 | 29.9 | 1711.18 | 21 | 0 | 0.00197 | 0.11 | 0 | 0 |  | Vlastní | Indiv | 0 | 0 |  | Práce |  |  |  | POL1_7
SPU
80 | 764900050RAA | Demontáž oplechování parapetů | m | 52.4 |  | 0 | 0 | 0 | 56.12 | 2940.69 | 21 | 0 | 0.00181 | 0.09 | 0 | 0 |  | Vlastní | Indiv | 0 | 0 |  | Agregovaná položka |  |  |  | POL2_7
SPU
81 | 764421830R00 | Demontáž oplechování říms,rš od 100 do 200 mm | m | 81.69 |  | 0 | 0 | 0 | 39 | 3185.91 | 21 | 0 | 0.00094 | 0.08 | 0 | 0 |  | Vlastní | Indiv | 0 | 0 |  | Práce |  |  |  | POL1_7
SPU
82 | 764311822R00 | Demont. krytiny, tabule 2 x 1 m, nad 25 m2, do 30° | m2 | 147 |  | 0 | 0 | 0 | 52 | 7644 | 21 | 0 | 0.00732 | 1.08 | 0 | 0 |  | Vlastní | Indiv | 0 | 0 |  | Práce |  |  |  | POL1_7
SPU
83 | 764333300RAB | Lemování zdí z Al plechu | m | 3.8 |  | 0 | 0 | 0 | 412.99 | 1569.36 | 21 | 0 | 0.00231 | 0.01 | 0 | 0 |  | Vlastní | Indiv | 0 | 0 |  | Agregovaná položka |  |  |  | POL2_7
SPU
84 | 764421330R00 | Oplechování říms z Al plechu, rš 200 mm | m | 81.69 |  | 0 | 0 | 0 | 453 | 37005.57 | 21 | 0 | 0.00203 | 0.17 | 0 | 0 |  | Vlastní | Indiv | 0 | 0 |  | Práce |  |  |  | POL1_7
SPU
85 | 764410310RA0 | Oplechování parapetů z Al plechu | m | 52.4 |  | 0 | 0 | 0 | 580 | 30392 | 21 | 0 | 0.00224 | 0.12 | 0 | 0 |  | Vlastní | Indiv | 0 | 0 |  | Agregovaná položka |  |  |  | POL2_7
SPU
86 | 764454391R00 | Montáž trub Al odpadních kruhových | m | 40 |  | 0 | 0 | 0 | 165.51 | 6620.4 | 21 | 0 | 5e-05 | 0 | 0 | 0 |  | Vlastní | Indiv | 0 | 0 |  | Práce |  |  |  | POL1_7
SPU
87 | 764352392R00 | Montáž háků pro Al žlaby půlkruhové | kus | 130 |  | 0 | 0 | 0 | 75.8 | 9854 | 21 | 0 | 5e-05 | 0.01 | 0 | 0 |  | Vlastní | Indiv | 0 | 0 |  | Práce |  |  |  | POL1_7
SPU
88 | 764352393R00 | Montáž rohů žlabů Al půlkruhových | kus | 4 |  | 0 | 0 | 0 | 109.99 | 439.96 | 21 | 0 | 5e-05 | 0 | 0 | 0 |  | Vlastní | Indiv | 0 | 0 |  | Práce |  |  |  | POL1_7
SPU
89 | 764362951R00 | Poklop střešní Al tl. 0,63 mm, rozměr do 60 x 60cm | kus | 4 |  | 0 | 0 | 0 | 2725 | 10900 | 21 | 0 | 0.01059 | 0.04 | 0 | 0 |  | Vlastní | Indiv | 0 | 0 |  | Práce |  |  |  | POL1_7
SPU
90 | 764339330R00 | Lemování z Al, komínů na hladké krytině, v ploše | m2 | 4 |  | 0 | 0 | 0 | 1419.01 | 5676.04 | 21 | 0 | 0.00433 | 0.02 | 0 | 0 |  | Vlastní | Indiv | 0 | 0 |  | Práce |  |  |  | POL1_7
SPU
91 | 764311352R00 | Krytina hladká z Al šablon do 0,5 m2, do 45° | m2 | 477 |  | 0 | 0 | 0 | 905 | 431685 | 21 | 0 | 0.00443 | 2.11 | 0 | 0 |  | Vlastní | Indiv | 0 | 0 |  | Práce |  |  |  | POL1_7
SPU
92 | 764311351R00 | Krytina hladká z Al šablon do 0,5 m2, do 30° | m2 | 147 |  | 0 | 0 | 0 | 852 | 125244 | 21 | 0 | 0.00443 | 0.65 | 0 | 0 |  | Vlastní | Indiv | 0 | 0 |  | Práce |  |  |  | POL1_7
SPU
93 | 998764102R00 | Přesun hmot pro klempířské konstr., výšky do 12 m | t | 5.6072 |  | 0 | 0 | 0 | 1934.01 | 10844.38 | 21 | 0 | 0 | 0 | 0 | 0 |  | Vlastní | Indiv | 0 | 0 |  | Práce |  |  |  | POL1_7
SPU
Díl: | 765 | Krytina tvrdá |  |  |  | 0 |  | 0 |  | 428313.95 |  | 0 |  | 7.26 |  | 0 |  |  |  |  | 0 | [5 empty] | DIL
94 | 765321810R00 | Demontáž azbestocement.čtverců na bednění, do suti | m2 | 477 |  | 0 | 0 | 0 | 158 | 75366 | 21 | 0 | 0.014 | 6.68 | 0 | 0 |  | Vlastní | Indiv | 0 | 0 |  | Práce |  |  |  | POL1_7
SPU
95 | 765901185R00 | Fólie podstřešní vodotěsná JUTADREN AP | m2 | 477 |  | 0 | 0 | 0 | 286 | 136422 | 21 | 0 | 0.00061 | 0.29 | 0 | 0 |  | Vlastní | Indiv | 0 | 0 |  | Práce |  |  |  | POL1_7
SPU
96 | 765901311R00 | Páska těsnicí pod kontralatě š. 5 cm | m | 750 |  | 0 | 0 | 0 | 56.2 | 42150 | 21 | 0 | 0 | 0 | 0 | 0 |  | Vlastní | Indiv | 0 | 0 |  | Práce |  |  |  | POL1_7
SPU
97 | 765901108R00 | Fólie podstřešní paropropustná Delta Trela | m2 | 625 |  | 0 | 0 | 0 | 266.01 | 166256.25 | 21 | 0 | 0.00047 | 0.29 | 0 | 0 |  | Vlastní | Indiv | 0 | 0 |  | Práce |  |  |  | POL1_7
SPU
98 | 998765102R00 | Přesun hmot pro krytiny tvrdé, výšky do 12 m | t | 7.2627 |  | 0 | 0 | 0 | 1118 | 8119.7 | 21 | 0 | 0 | 0 | 0 | 0 |  | Vlastní | Indiv | 0 | 0 |  | Práce |  |  |  | POL1_7
SPU
Díl: | 766 | Konstrukce truhlářské |  |  |  | 0 |  | 39775.54 |  | 37070.93 |  | 0 |  | 6.02 |  | 0 |  |  |  |  | 19.23 | [5 empty] | DIL
99 | 766900020RA0 | Demontáž obložení podhledů | m2 | 128.18 |  | 0 | 0 | 0 | 207.52 | 26599.91 | 21 | 0 | 0.03265 | 4.19 | 0 | 0 |  | Vlastní | Indiv | 0 | 0 |  | Agregovaná položka |  |  |  | POL2_7
SPU
100 | 762812370RT3 | Záklop stropů s dodávkou materiálu z hoblovaných prken s olištováním kolem zdi, tloušťky 24 mm, vrchního na pero a drážku, polodrážku | m2 | 128.18 |  | 0 | 310.31 | 39775.54 | 81.69 | 10471.02 | 21 | 0 | 0.01426 | 1.83 | 0 | 0 | 800-762 | RTS 20/ I | RTS 20/ I | 0.15 | 19.23 |  | Práce |  |  |  | POL1_
SPU
Díl: | 3 | Svislé a kompletní konstrukce |  |  |  | 0 |  | 74862.25 |  | 15137.75 |  | 0 |  | 1.98 |  | 0 |  |  |  |  | 11.06 | [5 empty] | DIL
101 | 348181112R00 | Zábradlí ze dřeva hoblované, trvalé, s výplní, | m | 12.5 |  | 0 | 5988.98 | 74862.25 | 1211.02 | 15137.75 | 21 | 0 | 0.15843 | 1.98 | 0 | 0 | 821-1 | RTS 20/ I | Indiv | 0.885 | 11.06 |  | Práce |  |  |  | POL1_
|  | měkkého, trvalé, na mostech silničních a lávkách výšky do 1,10 m, hoblované, dočasné, | [24 empty] | SPI
|  | Včetně dvojnásobného ochranného nátěru proti hnilobě, dodání hmot a montáže zábradlí (tj. sloupků, madel, paždíků, výplní, ztužujících vzpěrek, obrubnic se sraženými hranami a spojovacího materiálu). | [24 empty] | POP | Včetně dvojnásobného ochranného nátěru proti hnilobě, dodání hmot a montáže zábradlí (tj. sloupků, madel, paždíků, výplní, ztužujících vzpěrek, obrubnic se sraženými hranami a spojovacího materiálu).
SPU
Díl: | 96 | Bourání konstrukcí |  |  |  | 0 |  | 0 |  | 973.75 |  | 0 |  | 0 |  | 0.2 |  |  |  |  | 2.63 | [5 empty] | DIL
102 | 976061111R00 | Vybourání dřevěných konstrukcí zábradlí a madel | m | 12.5 |  | 0 | 0 | 0 | 77.9 | 973.75 | 21 | 0 | 0 | 0 | 0.016 | 0.2 | 801-3 | RTS 20/ I | RTS 20/ I | 0.21 | 2.63 |  | Práce |  |  |  | POL1_
SPU
Díl: | 766 | Konstrukce truhlářské |  |  |  | 0 |  | 101070.67 |  | 48246.42 |  | 0 |  | 0.68 |  | 0 |  |  |  |  | 0 | [5 empty] | DIL
103 | 766690010RAB | Desky parapetní aglomer. dodávka a montáž | m | 49 |  | 0 | 0 | 0 | 589.98 | 28909.02 | 21 | 0 | 0.00372 | 0.18 | 0 | 0 |  | Vlastní | Indiv | 0 | 0 |  | Agregovaná položka |  |  |  | POL2_7
SPU
104 | 766661112R00 | Montáž dveří do zárubně,otevíravých 1kř.do 0,8 m | kus | 12 |  | 0 | 0 | 0 | 631 | 7572 | 21 | 0 | 0 | 0 | 0 | 0 |  | Vlastní | Indiv | 0 | 0 |  | Práce |  |  |  | POL1_7
SPU
105 | 61161801 | Dveře vnitřní hladké plné ELEGANT 1kř. 60x197 | kus | 2 |  | 0 | 4224.97 | 8449.94 | 0 | 0 | 21 | 0 | 0.016 | 0.03 | 0 | 0 |  | Vlastní | Indiv | 0 | 0 |  | Specifikace |  |  |  | POL3_0
SPU
106 | 61161802 | Dveře vnitřní hladké plné ELEGANT 1kř. 70x197 | kus | 2 |  | 0 | 4224.97 | 8449.94 | 0 | 0 | 21 | 0 | 0.018 | 0.04 | 0 | 0 |  | Vlastní | Indiv | 0 | 0 |  | Specifikace |  |  |  | POL3_0
SPU
107 | 61161803 | Dveře vnitřní hladké plné ELEGANT 1kř. 80x197 | kus | 5 |  | 0 | 4224.97 | 21124.85 | 0 | 0 | 21 | 0 | 0.02 | 0.1 | 0 | 0 |  | Vlastní | Indiv | 0 | 0 |  | Specifikace |  |  |  | POL3_0
SPU
108 | 61161804 | Dveře vnitřní hladké plné ELEGANT 1kř. 90x197 | kus | 2 |  | 0 | 4224.97 | 8449.94 | 0 | 0 | 21 | 0 | 0.022 | 0.04 | 0 | 0 |  | Vlastní | Indiv | 0 | 0 |  | Specifikace |  |  |  | POL3_0
SPU
109 | 55345553x02 | Dveře požární 1kř.-15 min EW 15 DP3 90x197 cm | kus | 1 |  | 0 | 13814 | 13814 | 0 | 0 | 21 | 0 | 0.08 | 0.08 | 0 | 0 |  | Vlastní | Indiv | 0 | 0 |  | Specifikace |  |  |  | POL3_0
SPU
110 | 55345552x01 | Dveře požární 1kř.-15 min EW 15 DP3 80x197 cm | kus | 3 |  | 0 | 13594 | 40782 | 0 | 0 | 21 | 0 | 0.071 | 0.21 | 0 | 0 |  | Vlastní | Indiv | 0 | 0 |  | Specifikace |  |  |  | POL3_0
SPU
111 | 998766102R00 | Přesun hmot pro truhlářské konstr., výšky do 12 m | t | 10.5614 |  | 0 | 0 | 0 | 1114 | 11765.4 | 21 | 0 | 0 | 0 | 0 | 0 |  | Vlastní | Indiv | 0 | 0 |  | Práce |  |  |  | POL1_7
SPU
Díl: | 771 | Podlahy z dlaždic |  |  |  | 0 |  | 12528.28 |  | 18843.65 |  | 0 |  | 0.66 |  | 0 |  |  |  |  | 0 | [5 empty] | DIL
112 | 771101210RT1 | Penetrace podkladu pod dlažby | m2 | 17.22 |  | 0 | 0 | 0 | 46.5 | 800.73 | 21 | 0 | 0.00021 | 0 | 0 | 0 |  | Vlastní | Indiv | 0 | 0 |  | Práce |  |  |  | POL1_7
SPU
113 | 771212113R00 | Kladení dlažby keramické do TM, vel. do 400x400 mm | m2 | 17.22 |  | 0 | 0 | 0 | 530 | 9126.6 | 21 | 0 | 0 | 0 | 0 | 0 |  | Vlastní | Indiv | 0 | 0 |  | Práce |  |  |  | POL1_7
SPU
114 | 771475014RT2 | Obklad soklíků keram.rovných, tmel,výška 10 cm | m | 37.52 |  | 0 | 0 | 0 | 134.5 | 5046.44 | 21 | 0 | 0.00034 | 0.01 | 0 | 0 |  | Vlastní | Indiv | 0 | 0 |  | Práce |  |  |  | POL1_7
SPU
115 | 59764210 | Dlažba Taurus Granit hladká protiskl. 300x300x9 mm | m2 | 33.516 |  | 0 | 373.8 | 12528.28 | 0 | 0 | 21 | 0 | 0.0192 | 0.64 | 0 | 0 |  | Vlastní | Indiv | 0 | 0 |  | Specifikace |  |  |  | POL3_0
SPU
116 | 771578011RT3 | Spára podlaha - stěna, silikonem | m | 67.44 |  | 0 | 0 | 0 | 51.61 | 3480.58 | 21 | 0 | 0.00011 | 0.01 | 0 | 0 |  | Vlastní | Indiv | 0 | 0 |  | Práce |  |  |  | POL1_7
SPU
117 | 998771102R00 | Přesun hmot pro podlahy z dlaždic, výšky do 12 m | t | 0.6806 |  | 0 | 0 | 0 | 572 | 389.3 | 21 | 0 | 0 | 0 | 0 | 0 |  | Vlastní | Indiv | 0 | 0 |  | Práce |  |  |  | POL1_7
SPU
Díl: | 776 | Podlahy povlakové |  |  |  | 0 |  | 0 |  | 174954.4 |  | 0 |  | 0.82 |  | 0 |  |  |  |  | 0 | [5 empty] | DIL
118 | 776511810R00 | Odstranění PVC a koberců lepených bez podložky - 1NP | m2 | 106.72 |  | 0 | 0 | 0 | 38.81 | 4141.8 | 21 | 0 | 0.001 | 0.11 | 0 | 0 |  | Vlastní | Indiv | 0 | 0 |  | Práce |  |  |  | POL1_7
SPU
119 | 776101121R00 | Provedení penetrace podkladu | m2 | 123.54 |  | 0 | 0 | 0 | 21.99 | 2716.64 | 21 | 0 | 0 | 0 | 0 | 0 |  | Vlastní | Indiv | 0 | 0 |  | Práce |  |  |  | POL1_7
SPU
120 | 776511000RT1 | Lepení povlakových podlah z pásů pryžových | m2 | 277.02 |  | 0 | 0 | 0 | 194 | 53741.88 | 21 | 0 | 0.00034 | 0.09 | 0 | 0 |  | Vlastní | Indiv | 0 | 0 |  | Práce |  |  |  | POL1_7
SPU
121 | 284123003 | Podlahovina PVC Eclipse Premium tl. 2,0 mm š. 2 m | m2 | 195.24 |  | 0 | 0 | 0 | 582 | 113629.68 | 21 | 0 | 0.00315 | 0.62 | 0 | 0 |  | Vlastní | Indiv | 0 | 0 |  | Práce |  |  |  | POL1_7
SPU
122 | 998776102R00 | Přesun hmot pro podlahy povlakové, výšky do 12 m | t | 1.4373 |  | 0 | 0 | 0 | 504 | 724.4 | 21 | 0 | 0 | 0 | 0 | 0 |  | Vlastní | Indiv | 0 | 0 |  | Práce |  |  |  | POL1_7
SPU
Díl: | 781 | Obklady (keramické) |  |  |  | 0 |  | 0 |  | 74020.95 |  | 0 |  | 0.33 |  | 0 |  |  |  |  | 0 | [5 empty] | DIL
123 | 781101210RT1 | Penetrace podkladu pod obklady | m2 | 36.71 |  | 0 | 0 | 0 | 41.1 | 1508.78 | 21 | 0 | 0.00021 | 0.01 | 0 | 0 |  | Vlastní | Indiv | 0 | 0 |  | Práce |  |  |  | POL1_7
SPU
124 | 781415013RT6 | Montáž obkladů stěn, porovin., do tmele, 15x15 cm | m2 | 94.163 |  | 0 | 0 | 0 | 768 | 72317.18 | 21 | 0 | 0.00341 | 0.32 | 0 | 0 |  | Vlastní | Indiv | 0 | 0 |  | Práce |  |  |  | POL1_7
SPU
125 | 998781102R00 | Přesun hmot pro obklady keramické, výšky do 12 m | t | 0.3409 |  | 0 | 0 | 0 | 572 | 194.99 | 21 | 0 | 0 | 0 | 0 | 0 |  | Vlastní | Indiv | 0 | 0 |  | Práce |  |  |  | POL1_7
SPU
Díl: | 783 | Nátěry |  |  |  | 0 |  | 0 |  | 153529.36 |  | 0 |  | 0.34 |  | 0 |  |  |  |  | 0 | [5 empty] | DIL
126 | 783780010RAC | Impregnace tesařských konstrukcí | m2 | 1605 |  | 0 | 0 | 0 | 65.3 | 104806.5 | 21 | 0 | 0.00016 | 0.26 | 0 | 0 |  | Vlastní | Indiv | 0 | 0 |  | Agregovaná položka |  |  |  | POL2_7
SPU
127 | 783900030RAB | Odstranění nátěrů z truhlářských výrobků | m2 | 32.34 |  | 0 | 0 | 0 | 159.52 | 5158.88 | 21 | 0 | 0.00031 | 0.01 | 0 | 0 |  | Vlastní | Indiv | 0 | 0 |  | Agregovaná položka |  |  |  | POL2_7
SPU
128 | 783612200R00 | Nátěr olejový truhlářských výrobků 2x + 1x tmelení | m2 | 187.84 |  | 0 | 0 | 0 | 219.5 | 41230.88 | 21 | 0 | 0.00038 | 0.07 | 0 | 0 |  | Vlastní | Indiv | 0 | 0 |  | Práce |  |  |  | POL1_7
SPU
129 | 783222130RT1 | Nátěr syntetický kov.konstrukcí Hostagrund 2x | m2 | 11.55 |  | 0 | 0 | 0 | 202 | 2333.1 | 21 | 0 | 0.00041 | 0 | 0 | 0 |  | Vlastní | Indiv | 0 | 0 |  | Práce |  |  |  | POL1_7
SPU
Díl: | 784 | Malby |  |  |  | 0 |  | 0 |  | 108753.42 |  | 0 |  | 0.46 |  | 0 |  |  |  |  | 0 | [5 empty] | DIL
130 | 784402801R00 | Odstranění malby oškrábáním v místnosti H do 3,8 m | m2 | 463.5 |  | 0 | 0 | 0 | 33.21 | 15392.84 | 21 | 0 | 0 | 0 | 0 | 0 |  | Vlastní | Indiv | 0 | 0 |  | Práce |  |  |  | POL1_7
SPU
131 | 784111701R00 | Penetrace podkladu nátěrem Remal sádrokarton 1x | m2 | 296.36 |  | 0 | 0 | 0 | 18.21 | 5396.72 | 21 | 0 | 5e-05 | 0.01 | 0 | 0 |  | Vlastní | Indiv | 0 | 0 |  | Práce |  |  |  | POL1_7
SPU
132 | 784111101R00 | Penetrace podkladu nátěrem V1307 1 x | m2 | 912.4 |  | 0 | 0 | 0 | 25.81 | 23549.04 | 21 | 0 | 0.0002 | 0.18 | 0 | 0 |  | Vlastní | Indiv | 0 | 0 |  | Práce |  |  |  | POL1_7
SPU
133 | 784115212R00 | Malba Remal standard, bílá, bez penetr.,2 x | m2 | 1208.76 |  | 0 | 0 | 0 | 53.29 | 64414.82 | 21 | 0 | 0.00022 | 0.27 | 0 | 0 |  | Vlastní | Indiv | 0 | 0 |  | Práce |  |  |  | POL1_7
SPU
Díl: | 89 | Ostatní konstrukce a práce na trubním vedení |  |  |  | 0 |  | 0 |  | 4929.53 |  | 0 |  | 0 |  | 0 |  |  |  |  | 0 | [5 empty] | DIL
134 | 892233111R00 | Desinfekce vodovodního potrubí DN 70 | m | 55 |  | 0 | 0 | 0 | 70.6 | 3883 | 21 | 0 | 0 | 0 | 0 | 0 |  | Vlastní | Indiv | 0 | 0 |  | Práce |  |  |  | POL1_1
SPU
135 | 892561111R00 | Zkouška těsnosti kanalizace DN do 125, vodou | m | 45.7 |  | 0 | 0 | 0 | 22.9 | 1046.53 | 21 | 0 | 0 | 0 | 0 | 0 |  | Vlastní | Indiv | 0 | 0 |  | Práce |  |  |  | POL1_1
SPU
Díl: | 90 | Hodinové zúčtovací sazby (HZS) |  |  |  | 0 |  | 7000 |  | 17200 |  | 0 |  | 0.02 |  | 0 |  |  |  |  | 0 | [5 empty] | DIL
136 | 900R01 | HZS - impregnace a spárování kamenné ho soklu vč. materiálu | h | 40 |  | 0 | 0 | 0 | 430 | 17200 | 21 | 0 | 0 | 0 | 0 | 0 |  | Vlastní | Indiv | 0 | 0 |  | Práce |  |  |  | POL1_1
SPU
137 | 24592130 | Impregnace vodoodpudivá Sikagard 700 S á 20 l | l | 20 |  | 0 | 350 | 7000 | 0 | 0 | 21 | 0 | 0.0008 | 0.02 | 0 | 0 |  | Vlastní | Indiv | 0 | 0 |  | Specifikace |  |  |  | POL3_0
SPU
Díl: | 94 | Lešení a stavební výtahy |  |  |  | 0 |  | 0 |  | 643785.52 |  | 0 |  | 18.37 |  | 0 |  |  |  |  | 0 | [5 empty] | DIL
138 | 941955001R00 | Lešení lehké pomocné, výška podlahy do 1,2 m | m2 | 25.16 |  | 0 | 0 | 0 | 106.99 | 2691.87 | 21 | 0 | 0.00121 | 0.03 | 0 | 0 |  | Vlastní | Indiv | 0 | 0 |  | Práce |  |  |  | POL1_1
SPU
139 | 941941041R00 | Montáž lešení leh.řad.s podlahami,š.1,2 m, H 10 m | m2 | 748.57 |  | 0 | 0 | 0 | 167 | 125011.19 | 21 | 0 | 0.01838 | 13.76 | 0 | 0 |  | Vlastní | Indiv | 0 | 0 |  | Práce |  |  |  | POL1_1
SPU
140 | 941941291R00 | Příplatek za každý měsíc použití lešení k pol.1041 | m2 | 4491.42 |  | 0 | 0 | 0 | 75 | 336856.5 | 21 | 0 | 0.00097 | 4.36 | 0 | 0 |  | Vlastní | Indiv | 0 | 0 |  | Práce |  |  |  | POL1_1
SPU
141 | 941941502R00 | Doprava lešení pronaj-dovoz a odvoz sady do 250m2 | km | 60 |  | 0 | 0 | 0 | 160 | 9600 | 21 | 0 | 0 | 0 | 0 | 0 |  | Vlastní | Indiv | 0 | 0 |  | Práce |  |  |  | POL1_1
SPU
142 | 941941841R00 | Demontáž lešení leh.řad.s podlahami,š.1,2 m,H 10 m | m2 | 748.57 |  | 0 | 0 | 0 | 159 | 119022.63 | 21 | 0 | 0 | 0 | 0 | 0 |  | Vlastní | Indiv | 0 | 0 |  | Práce |  |  |  | POL1_1
SPU
143 | 944944011R00 | Montáž ochranné sítě z umělých vláken | m2 | 748.57 |  | 0 | 0 | 0 | 13.4 | 10030.84 | 21 | 0 | 0 | 0 | 0 | 0 |  | Vlastní | Indiv | 0 | 0 |  | Práce |  |  |  | POL1_1
SPU
144 | 944944031R00 | Příplatek za každý měsíc použití sítí k pol. 4011 | m2 | 4491.42 |  | 0 | 0 | 0 | 7.7 | 34583.93 | 21 | 0 | 5e-05 | 0.22 | 0 | 0 |  | Vlastní | Indiv | 0 | 0 |  | Práce |  |  |  | POL1_1
SPU
145 | 944944081R00 | Demontáž ochranné sítě z umělých vláken | m2 | 748.57 |  | 0 | 0 | 0 | 8 | 5988.56 | 21 | 0 | 0 | 0 | 0 | 0 |  | Vlastní | Indiv | 0 | 0 |  | Práce |  |  |  | POL1_1
SPU
Díl: | 95 | Různé dokončovací konstrukce a práce na pozemních stavbách |  |  |  | 0 |  | 2754 |  | 3546.28 |  | 0 |  | 0.07 |  | 0 |  |  |  |  | 0 | [5 empty] | DIL
146 | 953941312R00 | Osazení požárního hasicího přístroje na stěnu a hlásiče na strop | kus | 8 |  | 0 | 0 | 0 | 74.01 | 592.08 | 21 | 0 | 1e-05 | 0 | 0 | 0 |  | Vlastní | Indiv | 0 | 0 |  | Práce |  |  |  | POL1_1
SPU
147 | 44984114 | Přístroj hasicí práškový P6Te | kus | 4 |  | 0 | 688.5 | 2754 | 0 | 0 | 21 | 0 | 0.0166 | 0.07 | 0 | 0 |  | Vlastní | Indiv | 0 | 0 |  | Specifikace |  |  |  | POL3_0
SPU
148 | 953941395R00 | Vystavení revizní zprávy-požární hasicí přístroj | kus | 4 |  | 0 | 0 | 0 | 199.99 | 799.96 | 21 | 0 | 0 | 0 | 0 | 0 |  | Vlastní | Indiv | 0 | 0 |  | Práce |  |  |  | POL1_1
SPU
149 | 449861113 | Hlásič teplotní ECO1005T | kus | 4 |  | 0 | 0 | 0 | 538.56 | 2154.24 | 21 | 0 | 0.00014 | 0 | 0 | 0 |  | Vlastní | Indiv | 0 | 0 |  | Práce |  |  |  | POL1_1
SPU
Díl: | 96 | Bourání konstrukcí |  |  |  | 0 |  | 0 |  | 116615.93 |  | 0 |  | 70.97 |  | 0 |  |  |  |  | 0 | [5 empty] | DIL
150 | 965042141RT3 | Bourání mazanin betonových tl. 10 cm, nad 4 m2 | m3 | 7.71 |  | 0 | 0 | 0 | 2135 | 16460.85 | 21 | 0 | 2.2 | 16.96 | 0 | 0 |  | Vlastní | Indiv | 0 | 0 |  | Práce |  |  |  | POL1_1
SPU
151 | 965049111RT1 | Příplatek, bourání mazanin se svař. síťí tl. 10 cm | m3 | 43.48 |  | 0 | 0 | 0 | 1565 | 68046.2 | 21 | 0 | 0 | 0 | 0 | 0 |  | Vlastní | Indiv | 0 | 0 |  | Práce |  |  |  | POL1_1
SPU
152 | 965081713RT2 | Bourání dlaždic keramických tl. 1 cm, nad 1 m2 | m2 | 8.37 |  | 0 | 0 | 0 | 41.4 | 346.52 | 21 | 0 | 0.02 | 0.17 | 0 | 0 |  | Vlastní | Indiv | 0 | 0 |  | Práce |  |  |  | POL1_1
SPU
153 | 965082923R00 | Odstranění násypu tl. do 10 cm, plocha nad 2 m2 | m3 | 19.349 |  | 0 | 0 | 0 | 407.5 | 7884.72 | 21 | 0 | 1.4 | 27.09 | 0 | 0 |  | Vlastní | Indiv | 0 | 0 |  | Práce |  |  |  | POL1_1
SPU
154 | 965031131R00 | Bourání podlah z cihel naplocho, plochy nad 1 m2 | m2 | 193.49 |  | 0 | 0 | 0 | 49.2 | 9519.71 | 21 | 0 | 0.122 | 23.61 | 0 | 0 |  | Vlastní | Indiv | 0 | 0 |  | Práce |  |  |  | POL1_1
SPU
155 | 968061112R00 | Vyvěšení dřevěných okenních křídel pl. do 1,5 m2 | kus | 4 |  | 0 | 0 | 0 | 9.7 | 38.8 | 21 | 0 | 0 | 0 | 0 | 0 |  | Vlastní | Indiv | 0 | 0 |  | Práce |  |  |  | POL1_1
SPU
156 | 968061113R00 | Vyvěšení dřevěných okenních křídel pl. nad 1,5 m2 | kus | 40 |  | 0 | 0 | 0 | 19.5 | 780 | 21 | 0 | 0 | 0 | 0 | 0 |  | Vlastní | Indiv | 0 | 0 |  | Práce |  |  |  | POL1_1
SPU
157 | 968061125R00 | Vyvěšení dřevěných dveřních křídel pl. do 2 m2 | kus | 6 |  | 0 | 0 | 0 | 16.2 | 97.2 | 21 | 0 | 0 | 0 | 0 | 0 |  | Vlastní | Indiv | 0 | 0 |  | Práce |  |  |  | POL1_1
SPU
158 | 968062245R00 | Vybourání dřevěných rámů oken jednoduch. pl. 2 m2 | m2 | 80.92 |  | 0 | 0 | 0 | 146.01 | 11815.13 | 21 | 0 | 0.032 | 2.59 | 0 | 0 |  | Vlastní | Indiv | 0 | 0 |  | Práce |  |  |  | POL1_1
SPU
159 | 968095001R00 | Bourání parapetů dřevěných š. do 25 cm | m | 49 |  | 0 | 0 | 0 | 33.2 | 1626.8 | 21 | 0 | 0.01113 | 0.55 | 0 | 0 |  | Vlastní | Indiv | 0 | 0 |  | Práce |  |  |  | POL1_1
SPU
Díl: | 97 | Prorážení otvorů a ostatní bourací práce |  |  |  | 0 |  | 0 |  | 63445.33 |  | 0 |  | 13.03 |  | 0 |  |  |  |  | 0 | [5 empty] | DIL
160 | 974031155R00 | Vysekání rýh ve zdi cihelné 10 x 20 cm | m | 128.74 |  | 0 | 0 | 0 | 207.99 | 26776.63 | 21 | 0 | 0.038 | 4.89 | 0 | 0 |  | Vlastní | Indiv | 0 | 0 |  | Práce |  |  |  | POL1_1
SPU
161 | 978100020RA0 | Otlučení vnitřních omítek stropů vápen.rákos.100 % | m2 | 132.39 |  | 0 | 0 | 0 | 250 | 33097.5 | 21 | 0 | 0.05 | 6.62 | 0 | 0 |  | Vlastní | Indiv | 0 | 0 |  | Agregovaná položka |  |  |  | POL2_1
SPU
162 | 978059521R00 | Odsekání vnitřních obkladů stěn do 2 m2 | m2 | 10.64 |  | 0 | 0 | 0 | 171.99 | 1829.97 | 21 | 0 | 0.068 | 0.72 | 0 | 0 |  | Vlastní | Indiv | 0 | 0 |  | Práce |  |  |  | POL1_1
SPU
163 | 971100021RA0 | Vybourání otvorů ve zdivu cihelném | m2 | 1.44 |  | 0 | 0 | 0 | 1169.97 | 1684.76 | 21 | 0 | 0.54055 | 0.78 | 0 | 0 |  | Vlastní | Indiv | 0 | 0 |  | Agregovaná položka |  |  |  | POL2_1
SPU
164 | 971100021RAC | Vybourání otvorů ve zdivu cihelném | m2 | 0.0225 |  | 0 | 0 | 0 | 2509.96 | 56.47 | 21 | 0 | 1.0811 | 0.02 | 0 | 0 |  | Vlastní | Indiv | 0 | 0 |  | Agregovaná položka |  |  |  | POL2_1
SPU
Díl: | S | Přesuny sutí |  |  |  | 0 |  | 65213.36 |  | 489182.23 |  | 0 |  | 0.66 |  | 0 |  |  |  |  | 385.62 | [5 empty] | DIL
165 | 162201253R00 | Vodorovné přemístění výkopku z horniny 5 až 7, kolečkem, na vzdálenost do 10 m | m3 | 91.163 |  | 0 | 0 | 0 | 337.5 | 30767.51 | 21 | 0 | 0 | 0 | 0 | 0 | 800-1 | RTS 20/ I | RTS 20/ I | 0.91 | 82.96 |  | Práce |  |  |  | POL1_1
|  | bez naložení, avšak s vyprázdněním nádoby na hromadu nebo do dopravního prostředku, | [24 empty] | SPI
SPU
166 | 162201260R00 | Vodorovné přemístění výkopku příplatek za každých dalších 10 m z horniny 5 až 7, kolečkem | m3 | 364.652 |  | 0 | 0 | 0 | 308 | 112312.82 | 21 | 0 | 0 | 0 | 0 | 0 | 800-1 | RTS 20/ I | RTS 20/ I | 0.83 | 302.66 |  | Práce |  |  |  | POL1_
|  | bez naložení, avšak s vyprázdněním nádoby na hromadu nebo do dopravního prostředku, | [24 empty] | SPI
SPU
167 | 979081111R00 | Odvoz suti a vybour. hmot na skládku do 1 km | t | 91.163 |  | 0 | 0 | 0 | 220 | 20055.86 | 21 | 0 | 0 | 0 | 0 | 0 |  | Vlastní | Indiv | 0 | 0 |  | Práce |  |  |  | POL1_1
SPU
168 | 979088212R00 | Nakládání suti na dopravní prostředky | t | 91.163 |  | 0 | 0 | 0 | 102.01 | 9299.54 | 21 | 0 | 0 | 0 | 0 | 0 |  | Vlastní | Indiv | 0 | 0 |  | Práce |  |  |  | POL1_1
SPU
169 | 979081121R00 | Příplatek k odvozu za každý další 1 km | t | 911.63 |  | 0 | 0 | 0 | 15.7 | 14312.59 | 21 | 0 | 0 | 0 | 0 | 0 |  | Vlastní | Indiv | 0 | 0 |  | Práce |  |  |  | POL1_1
SPU
170 | 979011111R00 | Svislá doprava suti a vybour. hmot za 2.NP a 1.PP | t | 47.835 |  | 0 | 0 | 0 | 338.5 | 16192.15 | 21 | 0 | 0 | 0 | 0 | 0 |  | Vlastní | Indiv | 0 | 0 |  | Práce |  |  |  | POL1_1
SPU
171 | 979990101R00 | Poplatek za sklád.suti-směs bet.a cihel do 30x30cm | t | 91.163 |  | 0 | 0 | 0 | 300 | 27348.9 | 21 | 0 | 0 | 0 | 0 | 0 |  | Vlastní | Indiv | 0 | 0 |  | Práce |  |  |  | POL1_1
SPU
172 | 979990181R00 | Poplatek za skládku suti - PVC podlahová krytina | t | 1.2444 |  | 0 | 0 | 0 | 1235 | 1536.78 | 21 | 0 | 0 | 0 | 0 | 0 |  | Vlastní | Indiv | 0 | 0 |  | Práce |  |  |  | POL1_1
SPU
173 | 979990201R00 | Poplatek za skládku suti -azbestocementové výrobky | t | 5.0085 |  | 0 | 0 | 0 | 2499.99 | 12521.2 | 21 | 0 | 0 | 0 | 0 | 0 |  | Vlastní | Indiv | 0 | 0 |  | Práce |  |  |  | POL1_1
|  | Ostatní materiál | [24 empty] | POP
SPU
174 | 553530000 | Taška falcovaná PREFA 600x420 mm | m2 | 147 |  | 0 | 0 | 0 | 667.38 | 98104.86 | 21 | 0 | 0.0023 | 0.34 | 0 | 0 |  | Vlastní | Indiv | 0 | 0 |  | Práce |  |  |  | POL1_1
SPU
175 | 553530010 | Mřížka ochranná proti ptákům PREFA š. 125 mm | m | 97.1 |  | 0 | 0 | 0 | 85.55 | 8306.91 | 21 | 0 | 0.00022 | 0.02 | 0 | 0 |  | Vlastní | Indiv | 0 | 0 |  | Práce |  |  |  | POL1_1
SPU
176 | 553530012 | Lišta zavětrovací PREFA 95x2000x,7 mm | m | 41.66 |  | 0 | 0 | 0 | 197.17 | 8214.1 | 21 | 0 | 0.00018 | 0.01 | 0 | 0 |  | Vlastní | Indiv | 0 | 0 |  | Práce |  |  |  | POL1_1
SPU
177 | 553530013 | Úžlabí PREFA s dvojitou drážkou dl. 3000 mm | m | 24.71 |  | 0 | 0 | 0 | 653.2 | 16140.57 | 21 | 0 | 0.00055 | 0.01 | 0 | 0 |  | Vlastní | Indiv | 0 | 0 |  | Práce |  |  |  | POL1_1
SPU
178 | 553530021 | Hřebenáč PREFA ukončovací | kus | 4 |  | 0 | 0 | 0 | 170.89 | 683.56 | 21 | 0 | 0.0002 | 0 | 0 | 0 |  | Vlastní | Indiv | 0 | 0 |  | Práce |  |  |  | POL1_1
SPU
179 | 553530023 | Hřebenáč PREFA pro větrané střechy dl. 3000 mm | m | 57.23 |  | 0 | 0 | 0 | 939.28 | 53754.99 | 21 | 0 | 0.0014 | 0.08 | 0 | 0 |  | Vlastní | Indiv | 0 | 0 |  | Práce |  |  |  | POL1_1
SPU
180 | 553530031 | Okno výlezové PREFA 600x600 mm | kus | 4 |  | 0 | 0 | 0 | 4854.99 | 19419.96 | 21 | 0 | 0.006 | 0.02 | 0 | 0 |  | Vlastní | Indiv | 0 | 0 |  | Práce |  |  |  | POL1_1
SPU
181 | 553530100 | Držák stoupací plošiny | kus | 8 |  | 0 | 0 | 0 | 792.77 | 6342.16 | 21 | 0 | 0.0008 | 0.01 | 0 | 0 |  | Vlastní | Indiv | 0 | 0 |  | Práce |  |  |  | POL1_1
SPU
182 | 553530101 | Plošina stoupací PREFA 250 x 1200 mm | kus | 4 |  | 0 | 0 | 0 | 1201.71 | 4806.84 | 21 | 0 | 0.005 | 0.02 | 0 | 0 |  | Vlastní | Indiv | 0 | 0 |  | Práce |  |  |  | POL1_1
SPU
183 | 553530105 | Hák bezpečnostní PREFA 30 x 6 mm | kus | 4 |  | 0 | 0 | 0 | 528.55 | 2114.2 | 21 | 0 | 0.0002 | 0 | 0 | 0 |  | Vlastní | Indiv | 0 | 0 |  | Práce |  |  |  | POL1_1
SPU
184 | 553530107 | Taška prostupová pro falcované šindele PREFA | kus | 3 |  | 0 | 0 | 0 | 1876.04 | 5628.12 | 21 | 0 | 0.0003 | 0 | 0 | 0 |  | Vlastní | Indiv | 0 | 0 |  | Práce |  |  |  | POL1_1
SPU
185 | 553530109 | Prostup univerzální PREFA dvoudílný | kus | 3 |  | 0 | 0 | 0 | 1966.11 | 5898.33 | 21 | 0 | 0.0008 | 0 | 0 | 0 |  | Vlastní | Indiv | 0 | 0 |  | Práce |  |  |  | POL1_1
SPU
186 | 553530110 | Nástavec odvětrání PREFA d 100 | kus | 3 |  | 0 | 0 | 0 | 1202.76 | 3608.28 | 21 | 0 | 0.0008 | 0 | 0 | 0 |  | Vlastní | Indiv | 0 | 0 |  | Práce |  |  |  | POL1_1
SPU
187 | 553530113 | Hák sněhový PREFA PS | kus | 400 |  | 0 | 0 | 0 | 29.53 | 11812 | 21 | 0 | 0.0001 | 0.04 | 0 | 0 |  | Vlastní | Indiv | 0 | 0 |  | Práce |  |  |  | POL1_1
SPU
188 | 5535303010 | Žlab podokapní PREFA půlkulatý rš 280 mm | m | 101.955 |  | 0 | 175.2 | 17862.52 | 0 | 0 | 21 | 0 | 0.00054 | 0.06 | 0 | 0 |  | Vlastní | Indiv | 0 | 0 |  | Specifikace |  |  |  | POL3_0
SPU
189 | 5535303120 | Hák žlabový PREFA 280/28 x 7 kulatý | kus | 130 |  | 0 | 121.08 | 15740.4 | 0 | 0 | 21 | 0 | 0.00018 | 0.02 | 0 | 0 |  | Vlastní | Indiv | 0 | 0 |  | Specifikace |  |  |  | POL3_0
SPU
190 | 5535303310 | Čelo žlabu PREFA 280 půlkulaté | kus | 12 |  | 0 | 41.3 | 495.6 | 0 | 0 | 21 | 0 | 0.0001 | 0 | 0 | 0 |  | Vlastní | Indiv | 0 | 0 |  | Specifikace |  |  |  | POL3_0
SPU
191 | 5535303410 | Roh žlabu půlkulatý 90° PREFA 280 | kus | 4 |  | 0 | 464.23 | 1856.92 | 0 | 0 | 21 | 0 | 0.00025 | 0 | 0 | 0 |  | Vlastní | Indiv | 0 | 0 |  | Specifikace |  |  |  | POL3_0
SPU
192 | 5535303520 | Kotlík žlabový kulatý PREFA 280 x d 100 | kus | 7 |  | 0 | 349.35 | 2445.45 | 0 | 0 | 21 | 0 | 0.00033 | 0 | 0 | 0 |  | Vlastní | Indiv | 0 | 0 |  | Specifikace |  |  |  | POL3_0
SPU
193 | 5535303610 | Vyústění žlabu šikmé PREFA 280, 333 x d 100 | kus | 7 |  | 0 | 694.19 | 4859.33 | 0 | 0 | 21 | 0 | 0.0003 | 0 | 0 | 0 |  | Vlastní | Indiv | 0 | 0 |  | Specifikace |  |  |  | POL3_0
SPU
194 | 5535304210 | Svod kruhový PREFA d 100 mm | m | 44 |  | 0 | 243.31 | 10705.64 | 0 | 0 | 21 | 0 | 0.0007 | 0.03 | 0 | 0 |  | Vlastní | Indiv | 0 | 0 |  | Specifikace |  |  |  | POL3_0
SPU
195 | 55353044010 | Objímka PREFA d 100 mm | kus | 21 |  | 0 | 118.97 | 2498.37 | 0 | 0 | 21 | 0 | 0 | 0 | 0 | 0 |  | Vlastní | Indiv | 0 | 0 |  | Specifikace |  |  |  | POL3_0
SPU
196 | 5535304670 | Koleno soklové PREFA d 100 mm | kus | 8 |  | 0 | 448.25 | 3586 | 0 | 0 | 21 | 0 | 0.00042 | 0 | 0 | 0 |  | Vlastní | Indiv | 0 | 0 |  | Specifikace |  |  |  | POL3_0
SPU
197 | 5535304910 | Přechodka na zaústění svodu PREFA 100/115 | kus | 7 |  | 0 | 149.45 | 1046.15 | 0 | 0 | 21 | 0 | 0 | 0 | 0 | 0 |  | Vlastní | Indiv | 0 | 0 |  | Specifikace |  |  |  | POL3_0
SPU
198 | 5535304610 | Koleno 40° PREFA d 100 mm | kus | 14 |  | 0 | 294.07 | 4116.98 | 0 | 0 | 21 | 0 | 0.00023 | 0 | 0 | 0 |  | Vlastní | Indiv | 0 | 0 |  | Specifikace |  |  |  | POL3_0
SPU
Díl: | M22 | Montáž sdělovací a zabezp. techniky |  |  |  | 0 |  | 0 |  | 27000 |  | 0 |  | 0 |  | 0 |  |  |  |  | 0 | [5 empty] | DIL
199 | R002 | Zabezpečovací zařízení | KPL | 1 |  | 0 | 0 | 0 | 27000 | 27000 | 21 | 0 | 0 | 0 | 0 | 0 |  | Vlastní | Indiv | 0 | 0 |  | Práce |  |  |  | POL1_
SPU
[25 empty] | 15 | 21 | DPH
| Celkem |  |  |  |  | 0 | [18 empty] | 0 | 0 | SUM
END
Note on S6: Jedná se o informaci, zda se jedná o položku, která je do rozpočtu zadána z cenové soustavy RTS, nebo vlastní.
Note on T6: Jedná se o název CÚ, která je zadána u položky rozpočtu

## 02 2020_Petrov Pol
Položkový soupis prací a dodávek | [26 empty] | #TypZaznamu#
S: | 2020/Petrov n.D. | Stavební úpravy nádražních budov - žst. Petrov n. Desnou | [24 empty] | STA
O: | 02 | 01.2 - Stavební úpravy - bytová část II. NP | [21 empty] | STA |  |  | OBJ
R: | 2020/Petrov | 01.2 - Stavební úpravy - bytová část II. NP | [24 empty] | ROZ
P.č. | Číslo položky | Název položky | MJ | Množství | Cena / MJ | Celkem | Dodávka | Dodávka celk. | Montáž | Montáž celk. | DPH | Cena s DPH | Hmotnost / MJ | Hmotnost celk.(t) | Dem. hmotnost / MJ | Dem. hmotnost celk.(t) | Ceník | Cen. soustava / platnost | Cenová úroveň | Nhod / MJ | Nhod celk. | Dodavatel | Typ položky
Díl: | 31 | Zdi podpěrné a volné |  |  |  | 0 |  | 0 |  | 4426.8 |  | 0 |  | 1.74 |  | 0 |  |  |  |  | 0 | [5 empty] | DIL
1 | 311231116RT2 | Zdivo nosné cihelné z CP 29 P15 na MC 10 | m3 | 1.02 |  | 0 | 0 | 0 | 4340 | 4426.8 | 21 | 0 | 1.7072 | 1.74 | 0 | 0 |  | Vlastní | Indiv | 0 | 0 |  | Práce |  |  |  | POL1_1
SPU
Díl: | 34 | Stěny a příčky |  |  |  | 0 |  | 0 |  | 20131.2 |  | 0 |  | 2.36 |  | 0 |  |  |  |  | 0 | [5 empty] | DIL
2 | 342247133R00 | Příčky z cihel HELUZ P 10 na maltu MVC 5, tl. 14 | m2 | 9.6 |  | 0 | 0 | 0 | 872 | 8371.2 | 21 | 0 | 0.11526 | 1.11 | 0 | 0 |  | Vlastní | Indiv | 0 | 0 |  | Práce |  |  |  | POL1_1
SPU
3 | 342247532R00 | Příčky z cihel HELUZ broušených, lepidlo, tl. 11,5 | m2 | 14 |  | 0 | 0 | 0 | 840 | 11760 | 21 | 0 | 0.08924 | 1.25 | 0 | 0 |  | Vlastní | Indiv | 0 | 0 |  | Práce |  |  |  | POL1_1
SPU
Díl: | 41 | Stropy a stropní konstrukce (pro pozemní stavby) |  |  |  | 0 |  | 0 |  | 167617.57 |  | 0 |  | 4.44 |  | 0 |  |  |  |  | 0 | [5 empty] | DIL
4 | 413941123RT2 | Osazení válcovaných nosníků ve stropech č. 14 - 22 | t | 0.1001 |  | 0 | 0 | 0 | 31450 | 3148.15 | 21 | 0 | 1.0966 | 0.11 | 0 | 0 |  | Vlastní | Indiv | 0 | 0 |  | Práce |  |  |  | POL1_1
SPU
5 | 416022221R00 | Podhledy SDK,ocel.dvouúrov.křížový rošt,2x RB 12,5 | m2 | 153.48 |  | 0 | 0 | 0 | 919 | 141048.12 | 21 | 0 | 0.02233 | 3.43 | 0 | 0 |  | Vlastní | Indiv | 0 | 0 |  | Práce |  |  |  | POL1_1
SPU
6 | 416022223R00 | Podhled SDK,ocel.dvouúrov.křížový rošt,2x RBI 12,5 | m2 | 14.7 |  | 0 | 0 | 0 | 1010 | 14847 | 21 | 0 | 0.02254 | 0.33 | 0 | 0 |  | Vlastní | Indiv | 0 | 0 |  | Práce |  |  |  | POL1_1
SPU
7 | 413100010RAA | Zazdívka zhlaví válcovaných nosníků cihlami | kus | 2 |  | 0 | 0 | 0 | 149.98 | 299.96 | 21 | 0 | 0.02398 | 0.05 | 0 | 0 |  | Vlastní | Indiv | 0 | 0 |  | Agregovaná položka |  |  |  | POL2_1
SPU
8 | 413200011RAA | Dodatečné osazení válcovaných nosníků | m | 8.4 |  | 0 | 0 | 0 | 985.04 | 8274.34 | 21 | 0 | 0.06246 | 0.52 | 0 | 0 |  | Vlastní | Indiv | 0 | 0 |  | Agregovaná položka |  |  |  | POL2_1
SPU
Díl: | 63 | Podlahy a podlahové konstrukce |  |  |  | 0 |  | 0 |  | 99059.7 |  | 0 |  | 15.98 |  | 0 |  |  |  |  | 0 | [5 empty] | DIL
9 | 632411150RT2 | Potěr ze SMS Cemix, ruční zpracování, tl. 50 mm | m2 | 168.18 |  | 0 | 0 | 0 | 589.01 | 99059.7 | 21 | 0 | 0.095 | 15.98 | 0 | 0 |  | Vlastní | Indiv | 0 | 0 |  | Práce |  |  |  | POL1_1
SPU
Díl: | 64 | Výplně otvorů |  |  |  | 0 |  | 0 |  | 17666 |  | 0 |  | 0.6 |  | 0 |  |  |  |  | 0 | [5 empty] | DIL
10 | 642944121RT3 | Osazení ocelových zárubní dodatečně do 2,5 m2 | kus | 1 |  | 0 | 0 | 0 | 1946 | 1946 | 21 | 0 | 0.06569 | 0.07 | 0 | 0 |  | Vlastní | Indiv | 0 | 0 |  | Práce |  |  |  | POL1_1
SPU
11 | 642944121RT4 | Osazení ocelových zárubní dodatečně do 2,5 m2 | kus | 8 |  | 0 | 0 | 0 | 1965 | 15720 | 21 | 0 | 0.06597 | 0.53 | 0 | 0 |  | Vlastní | Indiv | 0 | 0 |  | Práce |  |  |  | POL1_1
SPU
Díl: | 94 | Lešení a stavební výtahy |  |  |  | 0 |  | 0 |  | 3322.04 |  | 0 |  | 0.04 |  | 0 |  |  |  |  | 0 | [5 empty] | DIL
12 | 941955001R00 | Lešení lehké pomocné, výška podlahy do 1,2 m | m2 | 31.05 |  | 0 | 0 | 0 | 106.99 | 3322.04 | 21 | 0 | 0.00121 | 0.04 | 0 | 0 |  | Vlastní | Indiv | 0 | 0 |  | Práce |  |  |  | POL1_1
SPU
Díl: | 96 | Bourání konstrukcí |  |  |  | 0 |  | 0 |  | 5269.61 |  | 0 |  | 5.38 |  | 0 |  |  |  |  | 0 | [5 empty] | DIL
13 | 962032231R00 | Bourání zdiva z cihel pálených na MVC | m3 | 2.37 |  | 0 | 0 | 0 | 786 | 1862.82 | 21 | 0 | 1.8013 | 4.27 | 0 | 0 |  | Vlastní | Indiv | 0 | 0 |  | Práce |  |  |  | POL1_1
SPU
14 | 965081713RT2 | Bourání dlaždic keramických tl. 1 cm, nad 1 m2 | m2 | 9.43 |  | 0 | 0 | 0 | 41.4 | 390.4 | 21 | 0 | 0.02 | 0.19 | 0 | 0 |  | Vlastní | Indiv | 0 | 0 |  | Práce |  |  |  | POL1_1
SPU
15 | 968062244R00 | Vybourání dřevěných rámů oken jednoduch. pl. 1 m2 | m2 | 2.14 |  | 0 | 0 | 0 | 246.5 | 527.51 | 21 | 0 | 0.04319 | 0.09 | 0 | 0 |  | Vlastní | Indiv | 0 | 0 |  | Práce |  |  |  | POL1_1
SPU
16 | 968062455R00 | Vybourání dřevěných dveřních zárubní pl. do 2 m2 | m2 | 3.2 |  | 0 | 0 | 0 | 231.5 | 740.8 | 21 | 0 | 0.08917 | 0.29 | 0 | 0 |  | Vlastní | Indiv | 0 | 0 |  | Práce |  |  |  | POL1_1
SPU
17 | 968062456R00 | Vybourání dřevěných dveřních zárubní pl. nad 2 m2 | m2 | 8 |  | 0 | 0 | 0 | 218.51 | 1748.08 | 21 | 0 | 0.068 | 0.54 | 0 | 0 |  | Vlastní | Indiv | 0 | 0 |  | Práce |  |  |  | POL1_1
SPU
Díl: | 97 | Prorážení otvorů a ostatní bourací práce |  |  |  | 0 |  | 0 |  | 63527.32 |  | 0 |  | 10.47 |  | 0 |  |  |  |  | 0 | [5 empty] | DIL
18 | 973031843R00 | Vysekání kapes pro zavázání příček tl. 15 cm, MC | m | 12.58 |  | 0 | 0 | 0 | 219.51 | 2761.44 | 21 | 0 | 0.012 | 0.15 | 0 | 0 |  | Vlastní | Indiv | 0 | 0 |  | Práce |  |  |  | POL1_1
SPU
19 | 975021211R00 | Podchycení zdiva pod stropem při tl.zdi do 45 cm | m | 7.2 |  | 0 | 0 | 0 | 2055.01 | 14796.07 | 21 | 0 | 0.04957 | 0.36 | 0 | 0 |  | Vlastní | Indiv | 0 | 0 |  | Práce |  |  |  | POL1_1
SPU
20 | 978059521R00 | Odsekání vnitřních obkladů stěn do 2 m2 | m2 | 22.82 |  | 0 | 0 | 0 | 171.99 | 3924.81 | 21 | 0 | 0.068 | 1.55 | 0 | 0 |  | Vlastní | Indiv | 0 | 0 |  | Práce |  |  |  | POL1_1
SPU
21 | 978100020RA0 | Otlučení vnitřních omítek stropů vápen.rákos.100 % | m2 | 168.18 |  | 0 | 0 | 0 | 250 | 42045 | 21 | 0 | 0.05 | 8.41 | 0 | 0 |  | Vlastní | Indiv | 0 | 0 |  | Agregovaná položka |  |  |  | POL2_1
SPU
Díl: | 713 | Izolace tepelné |  |  |  | 0 |  | 44013.04 |  | 6441.29 |  | 0 |  | 0.64 |  | 0 |  |  |  |  | 0 | [5 empty] | DIL
22 | 713121111RT1 | Izolace tepelná podlah na sucho, jednovrstvá | m2 | 168.18 |  | 0 | 0 | 0 | 38.3 | 6441.29 | 21 | 0 | 9e-05 | 0.02 | 0 | 0 |  | Vlastní | Indiv | 0 | 0 |  | Práce |  |  |  | POL1_7
SPU
23 | 63150912.A | Desky podlahové ISOVER TDPT 30 - 30x1200x600 mm - kročejová do podlah 2.NP | m2 | 176.589 |  | 0 | 249.24 | 44013.04 | 0 | 0 | 21 | 0 | 0.0035 | 0.62 | 0 | 0 |  | Vlastní | Indiv | 0 | 0 |  | Specifikace |  |  |  | POL3_0
SPU
Díl: | 728 | Vzduchotechnika |  |  |  | 0 |  | 0 |  | 24000 |  | 0 |  | 0 |  | 0 |  |  |  |  | 0 | [5 empty] | DIL
24 | R001 | Odvětrání místností 2.1, 2,8 a 2.04B | KPL | 1 |  | 0 | 0 | 0 | 24000 | 24000 | 21 | 0 | 0 | 0 | 0 | 0 |  | Vlastní | Indiv | 0 | 0 |  | Práce |  |  |  | POL1_
SPU
Díl: | 762 | Konstrukce tesařské |  |  |  | 0 |  | 0 |  | 30661.29 |  | 0 |  | 7.41 |  | 0 |  |  |  |  | 0 | [5 empty] | DIL
25 | 762521812R00 | Demontáž podlah bez polštářů z prken tl. do 50 mm | m2 | 180.96 |  | 0 | 0 | 0 | 83.8 | 15164.45 | 21 | 0 | 0.024 | 4.34 | 0 | 0 |  | Vlastní | Indiv | 0 | 0 |  | Práce |  |  |  | POL1_7
SPU
26 | 762522811R00 | Demontáž podlah s polštáři z prken tl. do 32 mm | m2 | 170.67 |  | 0 | 0 | 0 | 90.8 | 15496.84 | 21 | 0 | 0.018 | 3.07 | 0 | 0 |  | Vlastní | Indiv | 0 | 0 |  | Práce |  |  |  | POL1_7
SPU
Díl: | 766 | Konstrukce truhlářské |  |  |  | 0 |  | 42249.7 |  | 43103.71 |  | 0 |  | 5.69 |  | 0 |  |  |  |  | 0 | [5 empty] | DIL
27 | 766661112R00 | Montáž dveří do zárubně,otevíravých 1kř.do 0,8 m | kus | 13 |  | 0 | 0 | 0 | 631 | 8203 | 21 | 0 | 0 | 0 | 0 | 0 |  | Vlastní | Indiv | 0 | 0 |  | Práce |  |  |  | POL1_7
SPU
28 | 766900020RA0 | Demontáž obložení podhledů | m2 | 168.18 |  | 0 | 0 | 0 | 207.52 | 34900.71 | 21 | 0 | 0.03265 | 5.49 | 0 | 0 |  | Vlastní | Indiv | 0 | 0 |  | Agregovaná položka |  |  |  | POL2_7
SPU
29 | 61161802 | Dveře vnitřní hladké plné ELEGANT 1kř. 70x197 | kus | 1 |  | 0 | 4224.97 | 4224.97 | 0 | 0 | 21 | 0 | 0.018 | 0.02 | 0 | 0 |  | Vlastní | Indiv | 0 | 0 |  | Specifikace |  |  |  | POL3_0
SPU
30 | 61161803 | Dveře vnitřní hladké plné ELEGANT 1kř. 80x197 | kus | 9 |  | 0 | 4224.97 | 38024.73 | 0 | 0 | 21 | 0 | 0.02 | 0.18 | 0 | 0 |  | Vlastní | Indiv | 0 | 0 |  | Specifikace |  |  |  | POL3_0
SPU
Díl: | 771 | Podlahy z dlaždic |  |  |  | 0 |  | 0 |  | 12498.79 |  | 0 |  | 0.01 |  | 0 |  |  |  |  | 0 | [5 empty] | DIL
31 | 771101210RT1 | Penetrace podkladu pod dlažby | m2 | 14.7 |  | 0 | 0 | 0 | 46.5 | 683.55 | 21 | 0 | 0.00021 | 0 | 0 | 0 |  | Vlastní | Indiv | 0 | 0 |  | Práce |  |  |  | POL1_7
SPU
32 | 771212113R00 | Kladení dlažby keramické do TM, vel. do 400x400 mm | m2 | 14.7 |  | 0 | 0 | 0 | 530 | 7791 | 21 | 0 | 0 | 0 | 0 | 0 |  | Vlastní | Indiv | 0 | 0 |  | Práce |  |  |  | POL1_7
SPU
33 | 771475014RT2 | Obklad soklíků keram.rovných, tmel,výška 10 cm | m | 29.92 |  | 0 | 0 | 0 | 134.5 | 4024.24 | 21 | 0 | 0.00034 | 0.01 | 0 | 0 |  | Vlastní | Indiv | 0 | 0 |  | Práce |  |  |  | POL1_7
SPU
Díl: | 776 | Podlahy povlakové |  |  |  | 0 |  | 0 |  | 110313.95 |  | 0 |  | 0.62 |  | 0 |  |  |  |  | 0 | [5 empty] | DIL
34 | 284123003 | Podlahovina PVC Eclipse Premium tl. 2,0 mm š. 2 m | m2 | 153.48 |  | 0 | 0 | 0 | 582 | 89325.36 | 21 | 0 | 0.00315 | 0.48 | 0 | 0 |  | Vlastní | Indiv | 0 | 0 |  | Práce |  |  |  | POL1_7
SPU
35 | 776101121R00 | Provedení penetrace podkladu | m2 | 153.48 |  | 0 | 0 | 0 | 21.99 | 3375.03 | 21 | 0 | 0 | 0 | 0 | 0 |  | Vlastní | Indiv | 0 | 0 |  | Práce |  |  |  | POL1_7
SPU
36 | 776421100RT1 | Lepení podlahových soklíků z měkčeného PVC | m | 168.13 |  | 0 | 0 | 0 | 74.1 | 12458.43 | 21 | 0 | 3e-05 | 0.01 | 0 | 0 |  | Vlastní | Indiv | 0 | 0 |  | Práce |  |  |  | POL1_7
SPU
37 | 776511810R00 | Odstranění PVC a koberců lepených bez podložky - 2NP | m2 | 132.83 |  | 0 | 0 | 0 | 38.81 | 5155.13 | 21 | 0 | 0.001 | 0.13 | 0 | 0 |  | Vlastní | Indiv | 0 | 0 |  | R-položka |  |  |  | POL12_1
SPU
Díl: | 781 | Obklady (keramické) |  |  |  | 0 |  | 0 |  | 2361.2 |  | 0 |  | 0.01 |  | 0 |  |  |  |  | 0 | [5 empty] | DIL
38 | 781101210RT1 | Penetrace podkladu pod obklady | m2 | 57.45 |  | 0 | 0 | 0 | 41.1 | 2361.2 | 21 | 0 | 0.00021 | 0.01 | 0 | 0 |  | Vlastní | Indiv | 0 | 0 |  | Práce |  |  |  | POL1_7
SPU
Díl: | 784 | Malby |  |  |  | 0 |  | 0 |  | 14907.97 |  | 0 |  | 0 |  | 0 |  |  |  |  | 0 | [5 empty] | DIL
39 | 784402801R00 | Odstranění malby oškrábáním v místnosti H do 3,8 m | m2 | 448.9 |  | 0 | 0 | 0 | 33.21 | 14907.97 | 21 | 0 | 0 | 0 | 0 | 0 |  | Vlastní | Indiv | 0 | 0 |  | Práce |  |  |  | POL1_7
SPU
[25 empty] | 15 | 21 | DPH
| Celkem |  |  |  |  | 0 | [18 empty] | 0 | 0 | SUM
END
Note on S6: Jedná se o informaci, zda se jedná o položku, která je do rozpočtu zadána z cenové soustavy RTS, nebo vlastní.
Note on T6: Jedná se o název CÚ, která je zadána u položky rozpočtu

## 03 3 Pol
Položkový soupis prací a dodávek | [26 empty] | #TypZaznamu#
S: | 2020/Petrov n.D. | Stavební úpravy nádražních budov - žst. Petrov n. Desnou | [24 empty] | STA
O: | 03 | 02.1 - Elektroinstalace - provozní část I. NP | [21 empty] | STA |  |  | OBJ
R: | 3 | 02.1 - Elektroinstalace - provozní část I. NP | [24 empty] | ROZ
P.č. | Číslo položky | Název položky | MJ | Množství | Cena / MJ | Celkem | Dodávka | Dodávka celk. | Montáž | Montáž celk. | DPH | Cena s DPH | Hmotnost / MJ | Hmotnost celk.(t) | Dem. hmotnost / MJ | Dem. hmotnost celk.(t) | Ceník | Cen. soustava / platnost | Cenová úroveň | Nhod / MJ | Nhod celk. | Dodavatel | Typ položky
Díl: | 02A | Kabely a vodiče |  |  |  | 0 |  | 0 |  | 11557.4 |  | 0 |  | 0 |  | 0 |  |  |  |  | 0 | [5 empty] | DIL
1 | 741130001 | Ukončení vodič izolovaný do 2,5mm2 v rozváděči nebo na přístroji | kus | 457 |  | 0 | 0 | 0 | 19.9 | 9094.3 | 21 | 0 | 0 | 0 | 0 | 0 |  | URS | ÚRS 19 01 | 0 | 0 |  | Práce |  |  |  | POL1_1
SPU
2 | 741130003 | Ukončení vodič izolovaný do 4 mm2 v rozváděči nebo na přístroji | kus | 20 |  | 0 | 0 | 0 | 22.3 | 446 | 21 | 0 | 0 | 0 | 0 | 0 |  | URS | ÚRS 19 01 | 0 | 0 |  | Práce |  |  |  | POL1_1
SPU
3 | 741130004 | Ukončení vodič izolovaný do 6 mm2 v rozváděči nebo na přístroji | kus | 8 |  | 0 | 0 | 0 | 26.6 | 212.8 | 21 | 0 | 0 | 0 | 0 | 0 |  | URS | ÚRS 19 01 | 0 | 0 |  | Práce |  |  |  | POL1_1
SPU
4 | 741130005 | Ukončení vodič izolovaný do 10 mm2 v rozváděči nebo na přístroji | kus | 10 |  | 0 | 0 | 0 | 35.9 | 359 | 21 | 0 | 0 | 0 | 0 | 0 |  | URS | ÚRS 19 01 | 0 | 0 |  | Práce |  |  |  | POL1_1
SPU
5 | 741130006 | Ukončení vodič izolovaný do 16 mm2 v rozváděči nebo na přístroji | kus | 8 |  | 0 | 0 | 0 | 49.6 | 396.8 | 21 | 0 | 0 | 0 | 0 | 0 |  | URS | ÚRS 19 01 | 0 | 0 |  | Práce |  |  |  | POL1_1
SPU
6 | 741130007 | Ukončení vodič izolovaný do 25 mm2 v rozváděči nebo na přístroji | kus | 15 |  | 0 | 0 | 0 | 69.9 | 1048.5 | 21 | 0 | 0 | 0 | 0 | 0 |  | URS | ÚRS 19 01 | 0 | 0 |  | Práce |  |  |  | POL1_1
SPU
Díl: | 02B | Vodiče a kabely |  |  |  | 0 |  | 61063.4 |  | 88264.84 |  | 0 |  | 375.75 |  | 0 |  |  |  |  | 0 | [5 empty] | DIL
7 | 741120301 | Montáž vodič Cu izolovaný plný a laněný s PVC pláštěm žíla 0,55-16 mm2 pevně (CY, CHAH-R(V)) | m | 60 |  | 0 | 0 | 0 | 37.5 | 2250 | 21 | 0 | 0 | 0 | 0 | 0 |  | URS | ÚRS 19 01 | 0 | 0 |  | Práce |  |  |  | POL1_1
SPU
8 | SMS51 | Vodič H07V-K 4 Z/ZL (CYA 4 zlž) | m | 60 |  | 0 | 10.5 | 630 | 0 | 0 | 21 | 0 | 0 | 0 | 0 | 0 |  | Vlastní | Indiv | 0 | 0 |  | Specifikace |  |  |  | POL3_0
SPU
9 | 741120301 | Montáž vodič Cu izolovaný plný a laněný s PVC pláštěm žíla 0,55-16 mm2 pevně (CY, CHAH-R(V)) | m | 40 |  | 0 | 0 | 0 | 37.5 | 1500 | 21 | 0 | 0 | 0 | 0 | 0 |  | URS | ÚRS 19 01 | 0 | 0 |  | Práce |  |  |  | POL1_1
SPU
10 | SMS52 | Vodič H07V-K 6 Z/ZL (CYA 6 zlž) | m | 40 |  | 0 | 18 | 720 | 0 | 0 | 21 | 0 | 0 | 0 | 0 | 0 |  | Vlastní | Indiv | 0 | 0 |  | Specifikace |  |  |  | POL3_0
SPU
11 | 741120301 | Montáž vodič Cu izolovaný plný a laněný s PVC pláštěm žíla 0,55-16 mm2 pevně (CY, CHAH-R(V)) | m | 30 |  | 0 | 0 | 0 | 37.5 | 1125 | 21 | 0 | 0 | 0 | 0 | 0 |  | URS | ÚRS 19 01 | 0 | 0 |  | Práce |  |  |  | POL1_1
SPU
12 | SMS712 | Vodič laněný průřezu 10 mm2, zeleno/žlutý | M | 30 |  | 0 | 27 | 810 | 0 | 0 | 21 | 0 | 0 | 0 | 0 | 0 |  | Vlastní | Indiv | 0 | 0 |  | Specifikace |  |  |  | POL3_0
SPU
13 | 741120303 | Montáž vodič Cu izolovaný plný a laněný s PVC pláštěm žíla 25-35 mm2 pevně (CY, CHAH-R(V)) | m | 42 |  | 0 | 0 | 0 | 40 | 1680 | 21 | 0 | 0 | 0 | 0 | 0 |  | URS | ÚRS 19 01 | 0 | 0 |  | Práce |  |  |  | POL1_1
SPU
14 | SMS54 | Vodič H07V-K 25 Z/ZL (CYA 25 zlž) | m | 42 |  | 0 | 68 | 2856 | 0 | 0 | 21 | 0 | 0 | 0 | 0 | 0 |  | Vlastní | Indiv | 0 | 0 |  | Specifikace |  |  |  | POL3_0
SPU
15 | 741120305 | Montáž vodič Cu izolovaný plný a laněný s PVC pláštěm žíla 50-70 mm2 pevně (CY, CHAH-R(V)) | m | 5 |  | 0 | 0 | 0 | 44.2 | 221 | 21 | 0 | 0 | 0 | 0 | 0 |  | URS | ÚRS 19 01 | 0 | 0 |  | Práce |  |  |  | POL1_1
SPU
16 | ELT10.049.227 | Vodič H07V-K 50 Z/ZL (CYA 50 zlž) [EAN 8591043096362] | M | 5 |  | 0 | 113 | 565 | 0 | 0 | 21 | 0 | 0 | 0 | 0 | 0 |  | Vlastní | Indiv | 0 | 0 |  | Specifikace |  |  |  | POL3_0
SPU
17 | 210950201_1 | Příplatek na zatahování kabelů hmotnosti do 0,75 kg do trubky | m | 50 |  | 0 | 0 | 0 | 8.88 | 444 | 21 | 0 | 0 | 0 | 0 | 0 |  | Vlastní | Indiv | 0 | 0 |  | Práce |  |  |  | POL1_1
SPU
18 | 741123225 | Montáž kabel Al plný nebo laněný kulatý žíla 4x25 mm2 uložený volně (AYKY) | m | 50 |  | 0 | 0 | 0 | 24.2 | 1210 | 21 | 0 | 0 | 0 | 0 | 0 |  | URS | ÚRS 19 01 | 0 | 0 |  | Práce |  |  |  | POL1_1
SPU
19 | pol24A | Kabel AYKY-J 4x25 mm2 | m | 50 |  | 0 | 65 | 3250 | 0 | 0 | 21 | 0 | 0 | 0 | 0 | 0 |  | Vlastní | Indiv | 0 | 0 |  | Specifikace |  |  |  | POL3_0
SPU
20 | 741122033 | Montáž kabel Cu bez ukončení uložený pod omítku plný kulatý 5x10mm2 (CYKY) | m | 65 |  | 0 | 0 | 0 | 43.9 | 2853.5 | 21 | 0 | 0 | 0 | 0 | 0 |  | URS | ÚRS 19 01 | 0 | 0 |  | Práce |  |  |  | POL1_1
SPU
21 | SMS739 | Kabel CYKY-J 5x10 (5C), proudová zatižitelnost: vzduch/zem - 60A/69A, průměr kabelu 18 mm, hmostnost, 0.770kg/m | m | 65 |  | 0 | 131 | 8515 | 0 | 0 | 21 | 0 | 0.77 | 50.05 | 0 | 0 |  | Vlastní | Indiv | 0 | 0 |  | Specifikace |  |  |  | POL3_0
SPU
22 | 741122031 | Montáž kabel Cu bez ukončení uložený pod omítku plný kulatý 5x1,5 až 2,5 mm2 (CYKY) | m | 20 |  | 0 | 0 | 0 | 40.9 | 818 | 21 | 0 | 0 | 0 | 0 | 0 |  | URS | ÚRS 19 01 | 0 | 0 |  | Práce |  |  |  | POL1_1
SPU
23 | SMS400 | Kabel CYKY-J 5x2,5 (5C), proudová zatižitelnost: vzduch/zem - 25A/32A, průměr kabelu 11.2mm,, hmotnost 0.260kg/m | m | 20 |  | 0 | 35.17 | 703.4 | 0 | 0 | 21 | 0 | 0.26 | 5.2 | 0 | 0 |  | Vlastní | Indiv | 0 | 0 |  | Specifikace |  |  |  | POL3_0
SPU
24 | 741122016 | Montáž kabel Cu bez ukončení uložený pod omítku plný kulatý 3x2,5 až 6 mm2 (CYKY) | m | 1250 |  | 0 | 0 | 0 | 32 | 40000 | 21 | 0 | 0 | 0 | 0 | 0 |  | URS | ÚRS 19 01 | 0 | 0 |  | Práce |  |  |  | POL1_1
SPU
25 | SMS58 | Kabel CYKY-J 3x2,5 (3C), proudová zatižitelnost: vzduch/zem - 25A/38A, průměr kabelu 9.5mm, hmotnost, 0.170kg/m | m | 1250 |  | 0 | 22 | 27500 | 0 | 0 | 21 | 0 | 0.17 | 212.5 | 0 | 0 |  | Vlastní | Indiv | 0 | 0 |  | Specifikace |  |  |  | POL3_0
SPU
26 | 741122015 | Montáž kabel Cu bez ukončení uložený pod omítku plný kulatý 3x1,5 mm2 (CYKY) | m | 900 |  | 0 | 0 | 0 | 30.5 | 27450 | 21 | 0 | 0 | 0 | 0 | 0 |  | URS | ÚRS 19 01 | 0 | 0 |  | Práce |  |  |  | POL1_1
SPU
27 | SMS59 | Kabel CYKY-J 3x1,5 (3C), proudová zatižitelnost: vzduch/zem - 20A/28A, průměr kabelu 8.6mm, hmotnost, 0.120kg/m | m | 900 |  | 0 | 13 | 11700 | 0 | 0 | 21 | 0 | 0.12 | 108 | 0 | 0 |  | Vlastní | Indiv | 0 | 0 |  | Specifikace |  |  |  | POL3_0
SPU
28 | 741122015 | Montáž kabel Cu bez ukončení uložený pod omítku plný kulatý 3x1,5 mm2 (CYKY) | m | 280 |  | 0 | 0 | 0 | 30.5 | 8540 | 21 | 0 | 0 | 0 | 0 | 0 |  | URS | ÚRS 19 01 | 0 | 0 |  | Práce |  |  |  | POL1_1
SPU
29 | SMS60 | Kabel CYKY-O 3x1,5 (3A) | m | 280 |  | 0 | 13 | 3640 | 0 | 0 | 21 | 0 | 0 | 0 | 0 | 0 |  | Vlastní | Indiv | 0 | 0 |  | Specifikace |  |  |  | POL3_0
SPU
30 | 741120501 | Montáž šňůra Cu lehká a střední do 7 žil uložená volně (CGSG) | m | 3 |  | 0 | 0 | 0 | 20.7 | 62.1 | 21 | 0 | 0 | 0 | 0 | 0 |  | URS | ÚRS 19 01 | 0 | 0 |  | Práce |  |  |  | POL1_1
SPU
31 | 741128021 | Příplatek k montáži kabelů za zatažení vodiče a kabelu do 0,75 kg | m | 3 |  | 0 | 0 | 0 | 8.19 | 24.57 | 21 | 0 | 0 | 0 | 0 | 0 |  | URS | ÚRS 19 01 | 0 | 0 |  | Práce |  |  |  | POL1_1
|  | Poznámka k souboru cen: | [24 empty] | POP
|  | 1. Ceny jsou určeny pro montáž vodičů a kabelů měděných i hliníkových. | [24 empty] | POP
SPU
32 | SMS708 | Kabel měděný s pryžovým pláštěm, ohebný,pro středně těžké namáhání,odolný olejům, H07RN-F 3G2,5 | m | 3 |  | 0 | 29 | 87 | 0 | 0 | 21 | 0 | 0 | 0 | 0 | 0 |  | Vlastní | Indiv | 0 | 0 |  | Specifikace |  |  |  | POL3_0
SPU
33 | 741120501 | Montáž šňůra Cu lehká a střední do 7 žil uložená volně (CGSG) | m | 3 |  | 0 | 0 | 0 | 20.7 | 62.1 | 21 | 0 | 0 | 0 | 0 | 0 |  | URS | ÚRS 19 01 | 0 | 0 |  | Práce |  |  |  | POL1_1
SPU
34 | 741128021 | Příplatek k montáži kabelů za zatažení vodiče a kabelu do 0,75 kg | m | 3 |  | 0 | 0 | 0 | 8.19 | 24.57 | 21 | 0 | 0 | 0 | 0 | 0 |  | URS | ÚRS 19 01 | 0 | 0 |  | Práce |  |  |  | POL1_1
|  | Poznámka k souboru cen: | [24 empty] | POP
|  | 1. Ceny jsou určeny pro montáž vodičů a kabelů měděných i hliníkových. | [24 empty] | POP
SPU
35 | SMS708 | Kabel měděný s pryžovým pláštěm, ohebný,pro středně těžké namáhání,odolný olejům, H07RN-F 3G2,5 | m | 3 |  | 0 | 29 | 87 | 0 | 0 | 21 | 0 | 0 | 0 | 0 | 0 |  | Vlastní | Indiv | 0 | 0 |  | Specifikace |  |  |  | POL3_0
SPU
Díl: | 02C | Přístroje (Tlačítka, vypínače, zásuvky apod.) |  |  |  | 0 |  | 21183 |  | 10367 |  | 0 |  | 0 |  | 0 |  |  |  |  | 0 | [5 empty] | DIL
36 | 741310212 | Montáž ovladač (polo)zapuštěný šroubové připojení 1/0-tlačítkový zapínací | kus | 1 |  | 0 | 0 | 0 | 52.4 | 52.4 | 21 | 0 | 0 | 0 | 0 | 0 |  | URS | ÚRS 19 01 | 0 | 0 |  | Práce |  |  |  | POL1_1
SPU
37 | SMS81 | Přístroj tlačítka s přepínacím kontaktem , řazení č. 1/0 vč.klapky, IP20 | ks | 1 |  | 0 | 150 | 150 | 0 | 0 | 21 | 0 | 0 | 0 | 0 | 0 |  | Vlastní | Indiv | 0 | 0 |  | Specifikace |  |  |  | POL3_0
SPU
38 | 741310251 | Montáž vypínač (polo)zapuštěný šroubové připojení 1-jednopólových prostředí venkovní/mokré | kus | 1 |  | 0 | 0 | 0 | 149 | 149 | 21 | 0 | 0 | 0 | 0 | 0 |  | URS | ÚRS 19 01 | 0 | 0 |  | Práce |  |  |  | POL1_1
SPU
39 | SMS150 | Tlačítko s přepínacím kontaktem ř.1/0 bílé včetně klapky, automatické svorky, IP44 | ks | 1 |  | 0 | 148 | 148 | 0 | 0 | 21 | 0 | 0 | 0 | 0 | 0 |  | Vlastní | Indiv | 0 | 0 |  | Specifikace |  |  |  | POL3_0
SPU
40 | 741310101 | Montáž vypínač (polo)zapuštěný bezšroubové připojení 1-jednopólový | kus | 3 |  | 0 | 0 | 0 | 47.4 | 142.2 | 21 | 0 | 0 | 0 | 0 | 0 |  | URS | ÚRS 19 01 | 0 | 0 |  | Práce |  |  |  | POL1_1
SPU
41 | SMS102 | Přístroj spínače jednopoloveho , řazení č. 1 vč.klapky, IP20 | ks | 3 |  | 0 | 118 | 354 | 0 | 0 | 21 | 0 | 0 | 0 | 0 | 0 |  | Vlastní | Indiv | 0 | 0 |  | Specifikace |  |  |  | POL3_0
SPU
42 | 741310231 | Montáž přepínač (polo)zapuštěný šroubové připojení 5-seriový | kus | 1 |  | 0 | 0 | 0 | 59.8 | 59.8 | 21 | 0 | 0 | 0 | 0 | 0 |  | URS | ÚRS 19 01 | 0 | 0 |  | Práce |  |  |  | POL1_1
SPU
43 | SMS82 | Přístroj přepínače sériového , řazení č. 5 vč.klapky, IP20 | ks | 1 |  | 0 | 165 | 165 | 0 | 0 | 21 | 0 | 0 | 0 | 0 | 0 |  | Vlastní | Indiv | 0 | 0 |  | Specifikace |  |  |  | POL3_0
SPU
44 | 741310206 | Montáž vypínač (polo)zapuštěný šroubové připojení 2-dvoupólový | kus | 1 |  | 0 | 0 | 0 | 67.2 | 67.2 | 21 | 0 | 0 | 0 | 0 | 0 |  | URS | ÚRS 19 01 | 0 | 0 |  | Práce |  |  |  | POL1_1
SPU
45 | SMS485 | Dvojpólový spínač č. 2 se signalizačním LED podsvětlením, IP20 vč. LED a klapky | KS | 1 |  | 0 | 230 | 230 | 0 | 0 | 21 | 0 | 0 | 0 | 0 | 0 |  | Vlastní | Indiv | 0 | 0 |  | Specifikace |  |  |  | POL3_0
SPU
46 | 741310233 | Montáž přepínač (polo)zapuštěný šroubové připojení 6-střídavý | kus | 10 |  | 0 | 0 | 0 | 59.8 | 598 | 21 | 0 | 0 | 0 | 0 | 0 |  | URS | ÚRS 19 01 | 0 | 0 |  | Práce |  |  |  | POL1_1
SPU
47 | SMS83 | Přístroj přepínače střídavého, řazení č. 6, vč.klapky, IP20 | ks | 10 |  | 0 | 130 | 1300 | 0 | 0 | 21 | 0 | 0 | 0 | 0 | 0 |  | Vlastní | Indiv | 0 | 0 |  | Specifikace |  |  |  | POL3_0
SPU
48 | 741310126 | Montáž přepínač (polo)zapuštěný bezšroubové připojení 7-křížový | kus | 2 |  | 0 | 0 | 0 | 61.2 | 122.4 | 21 | 0 | 0 | 0 | 0 | 0 |  | URS | ÚRS 19 01 | 0 | 0 |  | Práce |  |  |  | POL1_1
SPU
49 | SMS84 | Přístroj přepínače křížového, řazení č. 7 vč.klapky,IP20 | ks | 2 |  | 0 | 168 | 336 | 0 | 0 | 21 | 0 | 0 | 0 | 0 | 0 |  | Vlastní | Indiv | 0 | 0 |  | Specifikace |  |  |  | POL3_0
SPU
50 | 741310125 | Montáž přepínač (polo)zapuštěný bezšroubové připojení 6+6-dvojitý střídavý | kus | 2 |  | 0 | 0 | 0 | 112 | 224 | 21 | 0 | 0 | 0 | 0 | 0 |  | URS | ÚRS 19 01 | 0 | 0 |  | Práce |  |  |  | POL1_1
SPU
51 | SMS85 | Přístroj přepínače střídavého, dvojitého, řazení č. 6+6 | ks | 2 |  | 0 | 205 | 410 | 0 | 0 | 21 | 0 | 0 | 0 | 0 | 0 |  | Vlastní | Indiv | 0 | 0 |  | Specifikace |  |  |  | POL3_0
SPU
52 | 741313042 | Montáž zásuvka (polo)zapuštěná šroubové připojení 2P+PE dvojí zapojení - průběžná | kus | 61 |  | 0 | 0 | 0 | 116 | 7076 | 21 | 0 | 0 | 0 | 0 | 0 |  | URS | ÚRS 19 01 | 0 | 0 |  | Práce |  |  |  | POL1_1
SPU
53 | SMS87 | Zásuvka jednonásobná , 10/16A, 230V bílá, IP20 | ks | 61 |  | 0 | 112 | 6832 | 0 | 0 | 21 | 0 | 0 | 0 | 0 | 0 |  | Vlastní | Indiv | 0 | 0 |  | Specifikace |  |  |  | POL3_0
SPU
54 | 741313042 | Montáž zásuvka (polo)zapuštěná šroubové připojení 2P+PE dvojí zapojení - průběžná | kus | 10 |  | 0 | 0 | 0 | 116 | 1160 | 21 | 0 | 0 | 0 | 0 | 0 |  | URS | ÚRS 19 01 | 0 | 0 |  | Práce |  |  |  | POL1_1
SPU
55 | SMS88 | Zásuvka jednonásobná s přepěťovou ochranou , 10/16A, 230V bílá, IP20 | ks | 10 |  | 0 | 787 | 7870 | 0 | 0 | 21 | 0 | 0 | 0 | 0 | 0 |  | Vlastní | Indiv | 0 | 0 |  | Specifikace |  |  |  | POL3_0
SPU
56 | 741313083 | Montáž zásuvka chráněná v krabici šroubové připojení 2P+PE dvojí zapojení, prostředí venkovní, mokré | kus | 4 |  | 0 | 0 | 0 | 179 | 716 | 21 | 0 | 0 | 0 | 0 | 0 |  | URS | ÚRS 19 01 | 0 | 0 |  | Práce |  |  |  | POL1_1
SPU
57 | SMS97 | Zásuvka jednonásobná polozapuštěná, 10/16A, 230V, bílá, IP44 | ks | 4 |  | 0 | 203 | 812 | 0 | 0 | 21 | 0 | 0 | 0 | 0 | 0 |  | Vlastní | Indiv | 0 | 0 |  | Specifikace |  |  |  | POL3_0
SPU
58 | SMS109 | Rámeček pro přístroje (zásuvky, vypínače), bílý - náklady na MODUL | MOD | 92 |  | 0 | 28 | 2576 | 0 | 0 | 21 | 0 | 0 | 0 | 0 | 0 |  | Vlastní | Indiv | 0 | 0 |  | Specifikace |  |  |  | POL3_0
SPU
Díl: | 02D | Elektroinstalační materiál (krabice, trubky, svorky apod.) |  |  |  | 0 |  | 9014 |  | 22378.5 |  | 0 |  | 0 |  | 0 |  |  |  |  | 0 | [5 empty] | DIL
59 | 741112001 | Montáž krabice zapuštěná plastová kruhová | kus | 105 |  | 0 | 0 | 0 | 70.8 | 7434 | 21 | 0 | 0 | 0 | 0 | 0 |  | URS | ÚRS 19 01 | 0 | 0 |  | Práce |  |  |  | POL1_1
SPU
60 | SMS73 | Krabice odbočná s víčkem, D71, H43,5 mm, PVC, A1-D | KS | 105 |  | 0 | 10.8 | 1134 | 0 | 0 | 21 | 0 | 0 | 0 | 0 | 0 |  | Vlastní | Indiv | 0 | 0 |  | Specifikace |  |  |  | POL3_0
SPU
61 | 741112061 | Montáž krabice přístrojová zapuštěná plastová kruhová | kus | 50 |  | 0 | 0 | 0 | 32.2 | 1610 | 21 | 0 | 0 | 0 | 0 | 0 |  | URS | ÚRS 19 01 | 0 | 0 |  | Práce |  |  |  | POL1_1
SPU
62 | SMS70 | Krabice přístrojová, H43 mm, PVC, A1-D, pro spojení ve svislém i vodorovném směru s roztečí 71 nebo, 81 mm | KS | 50 |  | 0 | 11 | 550 | 0 | 0 | 21 | 0 | 0 | 0 | 0 | 0 |  | Vlastní | Indiv | 0 | 0 |  | Specifikace |  |  |  | POL3_0
SPU
63 | 741112002 | Montáž krabice zapuštěná plastová kruhová pro sádrokartonové příčky | kus | 15 |  | 0 | 0 | 0 | 81.7 | 1225.5 | 21 | 0 | 0 | 0 | 0 | 0 |  | URS | ÚRS 19 01 | 0 | 0 |  | Práce |  |  |  | POL1_1
SPU
64 | SMS831 | Krabice univerzální hluboká do dutých stěn, 73x70x69mm,třída reakce na oheň podklad.materiálu A1-F,, materiál PVC , barva okrová, možnost spojení v souvislou řadu s roztečí 71 mm | kus | 15 |  | 0 | 59 | 885 | 0 | 0 | 21 | 0 | 0 | 0 | 0 | 0 |  | Vlastní | Indiv | 0 | 0 |  | Specifikace |  |  |  | POL3_0
SPU
65 | 741112061 | Montáž krabice přístrojová zapuštěná plastová kruhová | kus | 15 |  | 0 | 0 | 0 | 32.2 | 483 | 21 | 0 | 0 | 0 | 0 | 0 |  | URS | ÚRS 19 01 | 0 | 0 |  | Práce |  |  |  | POL1_1
SPU
66 | SMS71 | Krabice přístrojová, hluboká, H66 mm, PVC, A1-D, pro spojení v souvislou řadu s roztečí 71 mm | KS | 15 |  | 0 | 23.4 | 351 | 0 | 0 | 21 | 0 | 0 | 0 | 0 | 0 |  | Vlastní | Indiv | 0 | 0 |  | Specifikace |  |  |  | POL3_0
SPU
67 | 741110062 | Montáž trubka plastová ohebná D přes 23 do 35 mm uložená pod omítku | m | 100 |  | 0 | 0 | 0 | 32.2 | 3220 | 21 | 0 | 0 | 0 | 0 | 0 |  | URS | ÚRS 19 01 | 0 | 0 |  | Práce |  |  |  | POL1_1
SPU
68 | SMS76 | Trubka, pro instalaci na povrch, do omítky nebo pod omítku, vhodná pro montáž do dutých zdí, příček,, stropů, střední mechanická odolnost (750 N/5 cm), 25/18,3 mm, tř. hořl. hmot A-C3 | m | 100 |  | 0 | 11.5 | 1150 | 0 | 0 | 21 | 0 | 0 | 0 | 0 | 0 |  | Vlastní | Indiv | 0 | 0 |  | Specifikace |  |  |  | POL3_0
SPU
69 | 741110002 | Montáž trubka plastová tuhá D přes 23 do 35 mm uložená pevně | m | 120 |  | 0 | 0 | 0 | 33.3 | 3996 | 21 | 0 | 0 | 0 | 0 | 0 |  | URS | ÚRS 19 01 | 0 | 0 |  | Práce |  |  |  | POL1_1
SPU
70 | SMS311 | Trubka, pro instalaci na povrch, střední mechanická odolnost (750 N/5 cm), 25/21,4 mm, tř. hořl., hmot A1-F | m | 120 |  | 0 | 24 | 2880 | 0 | 0 | 21 | 0 | 0 | 0 | 0 | 0 |  | Vlastní | Indiv | 0 | 0 |  | Specifikace |  |  |  | POL3_0
SPU
71 | SMS312 | Příchytka pro trubky tuhé 25, tř. hořl. hmot A1-F | ks | 120 |  | 0 | 3.2 | 384 | 0 | 0 | 21 | 0 | 0 | 0 | 0 | 0 |  | Vlastní | Indiv | 0 | 0 |  | Specifikace |  |  |  | POL3_0
SPU
72 | 741910615 | Montáž příchytka kovová pro kabelové lávky a žebříky kabel D do 120 mm | kus | 140 |  | 0 | 0 | 0 | 31.5 | 4410 | 21 | 0 | 0 | 0 | 0 | 0 |  | URS | ÚRS 19 01 | 0 | 0 |  | Práce |  |  |  | POL1_1
SPU
73 | pol499 | Držák svazkový ocelový, pro počet vedení NYM3x1,5-15, výška 60mm | ks | 140 |  | 0 | 12 | 1680 | 0 | 0 | 21 | 0 | 0 | 0 | 0 | 0 |  | Vlastní | Indiv | 0 | 0 |  | Specifikace |  |  |  | POL3_0
SPU
Díl: | 02C | Přístroje (Tlačítka, vypínače, zásuvky apod.) |  |  |  | 0 |  | 154 |  | 160 |  | 0 |  | 0 |  | 0 |  |  |  |  | 0 | [5 empty] | DIL
74 | 741313151 | Montáž zásuvek průmyslových nástěnných provedení IP 67 3P+N+PE 16 A | kus | 1 |  | 0 | 0 | 0 | 160 | 160 | 21 | 0 | 0 | 0 | 0 | 0 |  | URS | ÚRS 19 01 | 0 | 0 |  | Práce |  |  |  | POL1_1
SPU
75 | SMS401 | Zásuvka průmyslová, nástěnná, 16A/400V/5p, 6h, IP44 s odklápěcím víčkem | ks | 1 |  | 0 | 154 | 154 | 0 | 0 | 21 | 0 | 0 | 0 | 0 | 0 |  | Vlastní | Indiv | 0 | 0 |  | Specifikace |  |  |  | POL3_0
SPU
Díl: | 02F | Svítidla |  |  |  | 0 |  | 165116.46 |  | 17071 |  | 0 |  | 0 |  | 0 |  |  |  |  | 0 | [5 empty] | DIL
76 | 741372112 | Montáž svítidlo LED bytové vestavné podhledové čtvercové do 0,36 m2 | kus | 17 |  | 0 | 0 | 0 | 396 | 6732 | 21 | 0 | 0 | 0 | 0 | 0 |  | URS | ÚRS 19 01 | 0 | 0 |  | Práce |  |  |  | POL1_1
SPU
77 | E1 | Vestavné LED svítidlo 31W, 4250lm, 4000K, UGR<19 | ks | 17 |  | 0 | 3460 | 58820 | 0 | 0 | 21 | 0 | 0 | 0 | 0 | 0 |  | Vlastní | Indiv | 0 | 0 |  | Specifikace |  |  |  | POL3_0
SPU
78 | 741372062 | Montáž svítidlo LED bytové přisazené stropní panelové do 0,36 m2 | kus | 3 |  | 0 | 0 | 0 | 393 | 1179 | 21 | 0 | 0 | 0 | 0 | 0 |  | URS | ÚRS 19 01 | 0 | 0 |  | Práce |  |  |  | POL1_1
SPU
79 | E2 | Přisazené LED svítidlo 31W, 4250lm,4000K s UGR<19 | ks | 3 |  | 0 | 3112.5 | 9337.5 | 0 | 0 | 21 | 0 | 0 | 0 | 0 | 0 |  | Vlastní | Indiv | 0 | 0 |  | Specifikace |  |  |  | POL3_0
SPU
80 | 741372061 | Montáž svítidlo LED bytové přisazené stropní panelové do 0,09 m2 | kus | 5 |  | 0 | 0 | 0 | 262 | 1310 | 21 | 0 | 0 | 0 | 0 | 0 |  | URS | ÚRS 19 01 | 0 | 0 |  | Práce |  |  |  | POL1_1
SPU
81 | E3 | Vestavné LED svítidlo 15W, 1600lm, 4000K | ks | 5 |  | 0 | 1985.4 | 9927 | 0 | 0 | 21 | 0 | 0 | 0 | 0 | 0 |  | Vlastní | Indiv | 0 | 0 |  | Specifikace |  |  |  | POL3_0
SPU
82 | 741372101 | Montáž svítidlo LED bytové vestavné podhledové bodové | kus | 3 |  | 0 | 0 | 0 | 123 | 369 | 21 | 0 | 0 | 0 | 0 | 0 |  | URS | ÚRS 19 01 | 0 | 0 |  | Práce |  |  |  | POL1_1
SPU
83 | E4 | Vestavné LED IP54, 15W 1600lm 4000K 80Ra | ks | 3 |  | 0 | 2053.52 | 6160.56 | 0 | 0 | 21 | 0 | 0 | 0 | 0 | 0 |  | Vlastní | Indiv | 0 | 0 |  | Specifikace |  |  |  | POL3_0
SPU
84 | 741372111 | Montáž svítidlo LED bytové vestavné podhledové čtvercové do 0,09 m2 | kus | 4 |  | 0 | 0 | 0 | 272 | 1088 | 21 | 0 | 0 | 0 | 0 | 0 |  | URS | ÚRS 19 01 | 0 | 0 |  | Práce |  |  |  | POL1_1
SPU
85 | E5 | Vestavné LED svítidlo 20W, 2050lm, 4000K | ks | 4 |  | 0 | 1945.1 | 7780.4 | 0 | 0 | 21 | 0 | 0 | 0 | 0 | 0 |  | Vlastní | Indiv | 0 | 0 |  | Specifikace |  |  |  | POL3_0
SPU
86 | 741372022 | Montáž svítidlo LED bytové přisazené nástěnné panelové do 0,36 m2 | kus | 5 |  | 0 | 0 | 0 | 328 | 1640 | 21 | 0 | 0 | 0 | 0 | 0 |  | URS | ÚRS 19 01 | 0 | 0 |  | Práce |  |  |  | POL1_1
SPU
87 | E6 | Prachotěsné LED svítidlo 33W, 4600lm, 4000K, IP65 | ks | 5 |  | 0 | 2761 | 13805 | 0 | 0 | 21 | 0 | 0 | 0 | 0 | 0 |  | Vlastní | Indiv | 0 | 0 |  | Specifikace |  |  |  | POL3_0
SPU
88 | 741372101 | Montáž svítidlo LED bytové vestavné podhledové bodové | kus | 1 |  | 0 | 0 | 0 | 123 | 123 | 21 | 0 | 0 | 0 | 0 | 0 |  | URS | ÚRS 19 01 | 0 | 0 |  | Práce |  |  |  | POL1_1
SPU
89 | E8 | Vestavné kruhové LED nouzové svítidlo 2W, 134lm, 3 hod, NM | ks | 1 |  | 0 | 1912 | 1912 | 0 | 0 | 21 | 0 | 0 | 0 | 0 | 0 |  | Vlastní | Indiv | 0 | 0 |  | Specifikace |  |  |  | POL3_0
SPU
90 | 741372101 | Montáž svítidlo LED bytové vestavné podhledové bodové | kus | 4 |  | 0 | 0 | 0 | 123 | 492 | 21 | 0 | 0 | 0 | 0 | 0 |  | URS | ÚRS 19 01 | 0 | 0 |  | Práce |  |  |  | POL1_1
SPU
91 | E9 | Vestavné čtvercové LED nouzové svítidlo (protipanika) - area 2W M 158lm | ks | 4 |  | 0 | 2480 | 9920 | 0 | 0 | 21 | 0 | 0 | 0 | 0 | 0 |  | Vlastní | Indiv | 0 | 0 |  | Specifikace |  |  |  | POL3_0
SPU
92 | 741372062 | Montáž svítidlo LED bytové přisazené stropní panelové do 0,36 m2 | kus | 4 |  | 0 | 0 | 0 | 393 | 1572 | 21 | 0 | 0 | 0 | 0 | 0 |  | URS | ÚRS 19 01 | 0 | 0 |  | Práce |  |  |  | POL1_1
SPU
93 | E11 | Přisazené nouzové LED svítidlo s piktogramem 1W, IP65 | ks | 4 |  | 0 | 1500 | 6000 | 0 | 0 | 21 | 0 | 0 | 0 | 0 | 0 |  | Vlastní | Indiv | 0 | 0 |  | Specifikace |  |  |  | POL3_0
SPU
94 | 741372152 | Montáž svítidlo LED průmyslové závěsné reflektor | kus | 2 |  | 0 | 0 | 0 | 519 | 1038 | 21 | 0 | 0 | 0 | 0 | 0 |  | URS | ÚRS 19 01 | 0 | 0 |  | Práce |  |  |  | POL1_1
SPU
95 | E12 | Venkovní LED svítidlo VO na výložníku, IP66, 3000K, 23W | ks | 2 |  | 0 | 6123 | 12246 | 0 | 0 | 21 | 0 | 0 | 0 | 0 | 0 |  | Vlastní | Indiv | 0 | 0 |  | Specifikace |  |  |  | POL3_0
SPU
96 | 741372012 | Montáž svítidlo LED bytové přisazené nástěnné reflektorové bez čidla | kus | 8 |  | 0 | 0 | 0 | 191 | 1528 | 21 | 0 | 0 | 0 | 0 | 0 |  | URS | ÚRS 19 01 | 0 | 0 |  | Práce |  |  |  | POL1_1
SPU
97 | E13 | Venkovní LED svítidlo reflektorové na výložníku 1,5m | ks | 8 |  | 0 | 3651 | 29208 | 0 | 0 | 21 | 0 | 0 | 0 | 0 | 0 |  | Vlastní | Indiv | 0 | 0 |  | Specifikace |  |  |  | POL3_0
SPU
Díl: | 02D | Elektroinstalační materiál (krabice, trubky, svorky apod.) |  |  |  | 0 |  | 8000 |  | 0 |  | 0 |  | 0 |  | 0 |  |  |  |  | 0 | [5 empty] | DIL
98 | poldrmat | Ostatní drobný materiál potřebný k realizaci díla ( sádra, hmoždinky, vrtáky, svorky atd.) | kpl | 1 |  | 0 | 8000 | 8000 | 0 | 0 | 21 | 0 | 0 | 0 | 0 | 0 |  | Vlastní | Indiv | 0 | 0 |  | Specifikace |  |  |  | POL3_0
SPU
Díl: | 02G | R1 - Rozvaděč provozní části |  |  |  | 0 |  | 116000 |  | 25140 |  | 0 |  | 0 |  | 0 |  |  |  |  | 0 | [5 empty] | DIL
99 | 741210102 | Montáž rozváděčů litinových, hliníkových nebo plastových sestava do 100 kg | kus | 1 |  | 0 | 0 | 0 | 1680 | 1680 | 21 | 0 | 0 | 0 | 0 | 0 |  | URS | ÚRS 19 01 | 0 | 0 |  | Práce |  |  |  | POL1_1
SPU
100 | PVL7180101-KSZ-RH01 | Protokol o kusové zkoušce, výrobní dokumentace | KS | 1 |  | 0 | 1000 | 1000 | 0 | 0 | 21 | 0 | 0 | 0 | 0 | 0 |  | Vlastní | Indiv | 0 | 0 |  | Specifikace |  |  |  | POL3_0
SPU
101 | HZS2221 | Hodinová zúčtovací sazba elektrikář | hod | 60 |  | 0 | 0 | 0 | 391 | 23460 | 21 | 0 | 0 | 0 | 0 | 0 |  | URS | ÚRS 19 01 | 0 | 0 |  | Práce |  |  |  | POL1_1
SPU
102 | PVL7180101-SB1-RH01 | Propojovací sběrnice, vodiče, označení, popisy, výstražné tabulky a ostatní příslušenství | KS | 1 |  | 0 | 5000 | 5000 | 0 | 0 | 21 | 0 | 0 | 0 | 0 | 0 |  | Vlastní | Indiv | 0 | 0 |  | Specifikace |  |  |  | POL3_0
SPU
103 | R1 | Kompletně vybavená skříň s dveřmi, otočný plast.zámek, IP30, šedá, montáž POD omítku,, ŠxVxH=835x1260x240 mm, výzbroj dle projektové dokumentace, výkres č.10 | kpl | 1 |  | 0 | 110000 | 110000 | 0 | 0 | 21 | 0 | 0 | 0 | 0 | 0 |  | Vlastní | Indiv | 0 | 0 |  | Specifikace |  |  |  | POL3_0
SPU
Díl: | -1- | Demontážní práce |  |  |  | 0 |  | 0 |  | 61680 |  | 0 |  | 0 |  | 0 |  |  |  |  | 0 | [5 empty] | DIL
104 | 032103000 | Náklady na stavební buňky | kpl | 1 |  | 0 | 0 | 0 | 12000 | 12000 | 21 | 0 | 0 | 0 | 0 | 0 |  | URS | ÚRS 19 01 | 0 | 0 |  | Práce |  |  |  | POL1_1
SPU
105 | HZS2221D | Demontáže stávající elektroinstalace | hod | 90 |  | 0 | 0 | 0 | 352 | 31680 | 21 | 0 | 0 | 0 | 0 | 0 |  | Vlastní | Indiv | 0 | 0 |  | Práce |  |  |  | POL1_1
SPU
106 | 091003000-R | Ekologická likvidace odpadů vzniklého při elektromontážních pracech (suť, kabeláže, svítidla apod.) | kpl | 1 |  | 0 | 0 | 0 | 18000 | 18000 | 21 | 0 | 0 | 0 | 0 | 0 |  | Vlastní | Indiv | 0 | 0 |  | Práce |  |  |  | POL1_1
SPU
Díl: | -2- | Revize elektroinstalace, dokumentace |  |  |  | 0 |  | 0 |  | 20400 |  | 0 |  | 0 |  | 0 |  |  |  |  | 0 | [5 empty] | DIL
107 | 741810002 | Celková prohlídka elektrického rozvodu a zařízení do 500 000,- Kč | kus | 1 |  | 0 | 0 | 0 | 10400 | 10400 | 21 | 0 | 0 | 0 | 0 | 0 |  | URS | ÚRS 19 01 | 0 | 0 |  | Práce |  |  |  | POL1_1
|  | Poznámka k souboru cen: | [24 empty] | POP
|  | 1. Ceny -0001 až -0011 jsou určeny pro objem montážních prací včetně všech nákladů. | [24 empty] | POP
SPU
108 | 013254000 | Dokumentace skutečného provedení stavby | kpl | 1 |  | 0 | 0 | 0 | 10000 | 10000 | 21 | 0 | 0 | 0 | 0 | 0 |  | URS | ÚRS 19 01 | 0 | 0 |  | Práce |  |  |  | POL1_1
SPU
Díl: | -3- | Koordinace |  |  |  | 0 |  | 0 |  | 15000 |  | 0 |  | 0 |  | 0 |  |  |  |  | 0 | [5 empty] | DIL
109 | 045002000 | kordinační činnost s ostatními řemesly | kpl | 1 |  | 0 | 0 | 0 | 15000 | 15000 | 21 | 0 | 0 | 0 | 0 | 0 |  | URS | ÚRS 19 01 | 0 | 0 |  | Práce |  |  |  | POL1_1
SPU
Díl: | -4- | Stavební práce při elektromontážích |  |  |  | 0 |  | 0 |  | 36839.5 |  | 0 |  | 0 |  | 0 |  |  |  |  | 0 | [5 empty] | DIL
110 | 460680176 | Vybourání otvorů ve zdivu cihelném plochy do 0,09 m2, tloušťky do 90 cm | kus | 10 |  | 0 | 0 | 0 | 688 | 6880 | 21 | 0 | 0 | 0 | 0 | 0 |  | URS | ÚRS 19 01 | 0 | 0 |  | Práce |  |  |  | POL1_1
|  | Poznámka k souboru cen: | [24 empty] | POP
|  | 1. V cenách -0011 až -0013 nejsou započteny náklady na dodávku tvárnic. Tato dodávka se oceňuje ve specifikaci. | [24 empty] | POP | 1. V cenách -0011 až -0013 nejsou započteny náklady na dodávku tvárnic. Tato dodávka se oceňuje ve specifikaci.
SPU
111 | 460680451 | Vysekání kapes a výklenků ve zdivu cihelném pro krabice 7x7x5 cm | kus | 95 |  | 0 | 0 | 0 | 34.6 | 3287 | 21 | 0 | 0 | 0 | 0 | 0 |  | URS | ÚRS 19 01 | 0 | 0 |  | Práce |  |  |  | POL1_1
SPU
112 | 460680582 | Vysekání rýh pro montáž trubek a kabelů v cihelných zdech hloubky do 3 cm a šířky do 5 cm | m | 85 |  | 0 | 0 | 0 | 68.5 | 5822.5 | 21 | 0 | 0 | 0 | 0 | 0 |  | URS | ÚRS 19 01 | 0 | 0 |  | Práce |  |  |  | POL1_1
SPU
113 | 460680593 | Vysekání rýh pro montáž trubek a kabelů v cihelných zdech hloubky do 5 cm a šířky do 7 cm | m | 100 |  | 0 | 0 | 0 | 81.6 | 8160 | 21 | 0 | 0 | 0 | 0 | 0 |  | URS | ÚRS 19 01 | 0 | 0 |  | Práce |  |  |  | POL1_1
SPU
114 | 741920033 | Montáž se zhotovením přepážka - ucpávka ve stropním průchodu | m2 | 1 |  | 0 | 0 | 0 | 6270 | 6270 | 21 | 0 | 0 | 0 | 0 | 0 |  | URS | ÚRS 19 01 | 0 | 0 |  | Práce |  |  |  | POL1_1
SPU
115 | 741920061 | Montáž se zhotovením přepážka z desek nebo omítek do 200 mm ve stropu | m2 | 1 |  | 0 | 0 | 0 | 6420 | 6420 | 21 | 0 | 0 | 0 | 0 | 0 |  | URS | ÚRS 19 01 | 0 | 0 |  | Práce |  |  |  | POL1_1
SPU
Díl: | -5- | Náklady na dopravu, režie |  |  |  | 0 |  | 0 |  | 20000 |  | 0 |  | 0 |  | 0 |  |  |  |  | 0 | [5 empty] | DIL
116 | 081103000 | Denní doprava pracovníků na pracoviště | kpl | 1 |  | 0 | 0 | 0 | 12000 | 12000 | 21 | 0 | 0 | 0 | 0 | 0 |  | URS | ÚRS 19 01 | 0 | 0 |  | Práce |  |  |  | POL1_1
SPU
117 | 090001000 | Ostatní náklady | kpl | 1 |  | 0 | 0 | 0 | 8000 | 8000 | 21 | 0 | 0 | 0 | 0 | 0 |  | URS | ÚRS 19 01 | 0 | 0 |  | Práce |  |  |  | POL1_1
SPU
[25 empty] | 15 | 21 | DPH
| Celkem |  |  |  |  | 0 | [18 empty] | 0 | 0 | SUM
END
Note on S6: Jedná se o informaci, zda se jedná o položku, která je do rozpočtu zadána z cenové soustavy RTS, nebo vlastní.
Note on T6: Jedná se o název CÚ, která je zadána u položky rozpočtu

## 04 4 Pol
Položkový soupis prací a dodávek | [26 empty] | #TypZaznamu#
S: | 2020/Petrov n.D. | Stavební úpravy nádražních budov - žst. Petrov n. Desnou | [24 empty] | STA
O: | 04 | 02.2 - Elektroinstalace - bytová část II. NP | [21 empty] | STA |  |  | OBJ
R: | 4 | 02.2 - Elektroinstalace - bytová část II. NP | [24 empty] | ROZ
P.č. | Číslo položky | Název položky | MJ | Množství | Cena / MJ | Celkem | Dodávka | Dodávka celk. | Montáž | Montáž celk. | DPH | Cena s DPH | Hmotnost / MJ | Hmotnost celk.(t) | Dem. hmotnost / MJ | Dem. hmotnost celk.(t) | Ceník | Cen. soustava / platnost | Cenová úroveň | Nhod / MJ | Nhod celk. | Dodavatel | Typ položky
Díl: | 03A | Kabely a vodiče |  |  |  | 0 |  | 0 |  | 12622.4 |  | 0 |  | 0 |  | 0 |  |  |  |  | 0 | [5 empty] | DIL
1 | 741130001 | Ukončení vodič izolovaný do 2,5mm2 v rozváděči nebo na přístroji | kus | 524 |  | 0 | 0 | 0 | 19.9 | 10427.6 | 21 | 0 | 0 | 0 | 0 | 0 |  | URS | ÚRS 19 01 | 0 | 0 |  | Práce |  |  |  | POL1_1
SPU
2 | 741130003 | Ukončení vodič izolovaný do 4 mm2 v rozváděči nebo na přístroji | kus | 25 |  | 0 | 0 | 0 | 22.3 | 557.5 | 21 | 0 | 0 | 0 | 0 | 0 |  | URS | ÚRS 19 01 | 0 | 0 |  | Práce |  |  |  | POL1_1
SPU
3 | 741130004 | Ukončení vodič izolovaný do 6 mm2 v rozváděči nebo na přístroji | kus | 20 |  | 0 | 0 | 0 | 26.6 | 532 | 21 | 0 | 0 | 0 | 0 | 0 |  | URS | ÚRS 19 01 | 0 | 0 |  | Práce |  |  |  | POL1_1
SPU
4 | 741130005 | Ukončení vodič izolovaný do 10 mm2 v rozváděči nebo na přístroji | kus | 10 |  | 0 | 0 | 0 | 35.9 | 359 | 21 | 0 | 0 | 0 | 0 | 0 |  | URS | ÚRS 19 01 | 0 | 0 |  | Práce |  |  |  | POL1_1
SPU
5 | 741130006 | Ukončení vodič izolovaný do 16 mm2 v rozváděči nebo na přístroji | kus | 8 |  | 0 | 0 | 0 | 49.6 | 396.8 | 21 | 0 | 0 | 0 | 0 | 0 |  | URS | ÚRS 19 01 | 0 | 0 |  | Práce |  |  |  | POL1_1
SPU
6 | 741130007 | Ukončení vodič izolovaný do 25 mm2 v rozváděči nebo na přístroji | kus | 5 |  | 0 | 0 | 0 | 69.9 | 349.5 | 21 | 0 | 0 | 0 | 0 | 0 |  | URS | ÚRS 19 01 | 0 | 0 |  | Práce |  |  |  | POL1_1
SPU
Díl: | 03B | Vodiče a kabely |  |  |  | 0 |  | 50458 |  | 64350.42 |  | 0 |  | 268.3 |  | 0 |  |  |  |  | 0 | [5 empty] | DIL
7 | 741120301 | Montáž vodič Cu izolovaný plný a laněný s PVC pláštěm žíla 0,55-16 mm2 pevně (CY, CHAH-R(V)) | m | 90 |  | 0 | 0 | 0 | 37.5 | 3375 | 21 | 0 | 0 | 0 | 0 | 0 |  | URS | ÚRS 19 01 | 0 | 0 |  | Práce |  |  |  | POL1_1
SPU
8 | SMS51 | Vodič H07V-K 4 Z/ZL (CYA 4 zlž) | m | 90 |  | 0 | 10.5 | 945 | 0 | 0 | 21 | 0 | 0 | 0 | 0 | 0 |  | Vlastní | Indiv | 0 | 0 |  | Specifikace |  |  |  | POL3_0
SPU
9 | 741120301 | Montáž vodič Cu izolovaný plný a laněný s PVC pláštěm žíla 0,55-16 mm2 pevně (CY, CHAH-R(V)) | m | 70 |  | 0 | 0 | 0 | 37.5 | 2625 | 21 | 0 | 0 | 0 | 0 | 0 |  | URS | ÚRS 19 01 | 0 | 0 |  | Práce |  |  |  | POL1_1
SPU
10 | SMS52 | Vodič H07V-K 6 Z/ZL (CYA 6 zlž) | m | 70 |  | 0 | 18 | 1260 | 0 | 0 | 21 | 0 | 0 | 0 | 0 | 0 |  | Vlastní | Indiv | 0 | 0 |  | Specifikace |  |  |  | POL3_0
SPU
11 | 741120301 | Montáž vodič Cu izolovaný plný a laněný s PVC pláštěm žíla 0,55-16 mm2 pevně (CY, CHAH-R(V)) | m | 40 |  | 0 | 0 | 0 | 37.5 | 1500 | 21 | 0 | 0 | 0 | 0 | 0 |  | URS | ÚRS 19 01 | 0 | 0 |  | Práce |  |  |  | POL1_1
SPU
12 | SMS712 | Vodič laněný průřezu 10 mm2, zeleno/žlutý | M | 40 |  | 0 | 27 | 1080 | 0 | 0 | 21 | 0 | 0 | 0 | 0 | 0 |  | Vlastní | Indiv | 0 | 0 |  | Specifikace |  |  |  | POL3_0
SPU
13 | 741120303 | Montáž vodič Cu izolovaný plný a laněný s PVC pláštěm žíla 25-35 mm2 pevně (CY, CHAH-R(V)) | m | 42 |  | 0 | 0 | 0 | 40 | 1680 | 21 | 0 | 0 | 0 | 0 | 0 |  | URS | ÚRS 19 01 | 0 | 0 |  | Práce |  |  |  | POL1_1
SPU
14 | SMS54 | Vodič H07V-K 25 Z/ZL (CYA 25 zlž) | m | 42 |  | 0 | 68 | 2856 | 0 | 0 | 21 | 0 | 0 | 0 | 0 | 0 |  | Vlastní | Indiv | 0 | 0 |  | Specifikace |  |  |  | POL3_0
SPU
15 | 741122033 | Montáž kabel Cu bez ukončení uložený pod omítku plný kulatý 5x10mm2 (CYKY) | m | 120 |  | 0 | 0 | 0 | 43.9 | 5268 | 21 | 0 | 0 | 0 | 0 | 0 |  | URS | ÚRS 19 01 | 0 | 0 |  | Práce |  |  |  | POL1_1
SPU
16 | SMS739 | Kabel CYKY-J 5x10 (5C), proudová zatižitelnost: vzduch/zem - 60A/69A, průměr kabelu 18 mm, hmostnost, 0.770kg/m | m | 120 |  | 0 | 131 | 15720 | 0 | 0 | 21 | 0 | 0.77 | 92.4 | 0 | 0 |  | Vlastní | Indiv | 0 | 0 |  | Specifikace |  |  |  | POL3_0
SPU
17 | 741122032 | Montáž kabel Cu bez ukončení uložený pod omítku plný kulatý 5x4 až 6 mm2 (CYKY) | m | 30 |  | 0 | 0 | 0 | 42.4 | 1272 | 21 | 0 | 0 | 0 | 0 | 0 |  | URS | ÚRS 19 01 | 0 | 0 |  | Práce |  |  |  | POL1_1
SPU
18 | SMS56 | Kabel CYKY-J 5x4 (5C), proudová zatižitelnost: vzduch/zem - 34A/40A, průměr kabelu 13.8mm, hmostnost, 0.380kg/m | m | 30 |  | 0 | 59 | 1770 | 0 | 0 | 21 | 0 | 0.38 | 11.4 | 0 | 0 |  | Vlastní | Indiv | 0 | 0 |  | Specifikace |  |  |  | POL3_0
SPU
19 | 741122016 | Montáž kabel Cu bez ukončení uložený pod omítku plný kulatý 3x2,5 až 6 mm2 (CYKY) | m | 650 |  | 0 | 0 | 0 | 32 | 20800 | 21 | 0 | 0 | 0 | 0 | 0 |  | URS | ÚRS 19 01 | 0 | 0 |  | Práce |  |  |  | POL1_1
SPU
20 | SMS58 | Kabel CYKY-J 3x2,5 (3C), proudová zatižitelnost: vzduch/zem - 25A/38A, průměr kabelu 9.5mm, hmotnost, 0.170kg/m | m | 650 |  | 0 | 22 | 14300 | 0 | 0 | 21 | 0 | 0.17 | 110.5 | 0 | 0 |  | Vlastní | Indiv | 0 | 0 |  | Specifikace |  |  |  | POL3_0
SPU
21 | 741122015 | Montáž kabel Cu bez ukončení uložený pod omítku plný kulatý 3x1,5 mm2 (CYKY) | m | 450 |  | 0 | 0 | 0 | 30.5 | 13725 | 21 | 0 | 0 | 0 | 0 | 0 |  | URS | ÚRS 19 01 | 0 | 0 |  | Práce |  |  |  | POL1_1
SPU
22 | SMS59 | Kabel CYKY-J 3x1,5 (3C), proudová zatižitelnost: vzduch/zem - 20A/28A, průměr kabelu 8.6mm, hmotnost, 0.120kg/m | m | 450 |  | 0 | 13 | 5850 | 0 | 0 | 21 | 0 | 0.12 | 54 | 0 | 0 |  | Vlastní | Indiv | 0 | 0 |  | Specifikace |  |  |  | POL3_0
SPU
23 | 741122015 | Montáž kabel Cu bez ukončení uložený pod omítku plný kulatý 3x1,5 mm2 (CYKY) | m | 370 |  | 0 | 0 | 0 | 30.5 | 11285 | 21 | 0 | 0 | 0 | 0 | 0 |  | URS | ÚRS 19 01 | 0 | 0 |  | Práce |  |  |  | POL1_1
SPU
24 | SMS60 | Kabel CYKY-O 3x1,5 (3A) | m | 370 |  | 0 | 13 | 4810 | 0 | 0 | 21 | 0 | 0 | 0 | 0 | 0 |  | Vlastní | Indiv | 0 | 0 |  | Specifikace |  |  |  | POL3_0
SPU
25 | 741124701 | Montáž kabel Cu stíněný ovládací žíly 2 až 19x0,8 mm2 uložený volně (JYTY) | m | 90 |  | 0 | 0 | 0 | 19.2 | 1728 | 21 | 0 | 0 | 0 | 0 | 0 |  | URS | ÚRS 19 01 | 0 | 0 |  | Práce |  |  |  | POL1_1
SPU
26 | 741128021 | Příplatek k montáži kabelů za zatažení vodiče a kabelu do 0,75 kg | m | 90 |  | 0 | 0 | 0 | 8.19 | 737.1 | 21 | 0 | 0 | 0 | 0 | 0 |  | URS | ÚRS 19 01 | 0 | 0 |  | Práce |  |  |  | POL1_1
|  | Poznámka k souboru cen: | [24 empty] | POP
|  | 1. Ceny jsou určeny pro montáž vodičů a kabelů měděných i hliníkových. | [24 empty] | POP
SPU
27 | SMS64 | Kabel JYTY-O 4x1 (4D) | m | 90 |  | 0 | 14.3 | 1287 | 0 | 0 | 21 | 0 | 0 | 0 | 0 | 0 |  | Vlastní | Indiv | 0 | 0 |  | Specifikace |  |  |  | POL3_0
SPU
28 | 741120501 | Montáž šňůra Cu lehká a střední do 7 žil uložená volně (CGSG) | m | 2 |  | 0 | 0 | 0 | 20.7 | 41.4 | 21 | 0 | 0 | 0 | 0 | 0 |  | URS | ÚRS 19 01 | 0 | 0 |  | Práce |  |  |  | POL1_1
SPU
29 | 741128021 | Příplatek k montáži kabelů za zatažení vodiče a kabelu do 0,75 kg | m | 2 |  | 0 | 0 | 0 | 8.19 | 16.38 | 21 | 0 | 0 | 0 | 0 | 0 |  | URS | ÚRS 19 01 | 0 | 0 |  | Práce |  |  |  | POL1_1
|  | Poznámka k souboru cen: | [24 empty] | POP
|  | 1. Ceny jsou určeny pro montáž vodičů a kabelů měděných i hliníkových. | [24 empty] | POP
SPU
30 | SMS708 | Kabel měděný s pryžovým pláštěm, ohebný,pro středně těžké namáhání,odolný olejům, H07RN-F 3G2,5 | m | 2 |  | 0 | 29 | 58 | 0 | 0 | 21 | 0 | 0 | 0 | 0 | 0 |  | Vlastní | Indiv | 0 | 0 |  | Specifikace |  |  |  | POL3_0
SPU
31 | 741120501 | Montáž šňůra Cu lehká a střední do 7 žil uložená volně (CGSG) | m | 6 |  | 0 | 0 | 0 | 20.7 | 124.2 | 21 | 0 | 0 | 0 | 0 | 0 |  | URS | ÚRS 19 01 | 0 | 0 |  | Práce |  |  |  | POL1_1
SPU
32 | SMS61 | Šňůra H05RR-F 5G45 (CGSG 5Cx4) | m | 6 |  | 0 | 58 | 348 | 0 | 0 | 21 | 0 | 0 | 0 | 0 | 0 |  | Vlastní | Indiv | 0 | 0 |  | Specifikace |  |  |  | POL3_0
SPU
33 | 741120501 | Montáž šňůra Cu lehká a střední do 7 žil uložená volně (CGSG) | m | 6 |  | 0 | 0 | 0 | 20.7 | 124.2 | 21 | 0 | 0 | 0 | 0 | 0 |  | URS | ÚRS 19 01 | 0 | 0 |  | Práce |  |  |  | POL1_1
SPU
34 | 741128021 | Příplatek k montáži kabelů za zatažení vodiče a kabelu do 0,75 kg | m | 6 |  | 0 | 0 | 0 | 8.19 | 49.14 | 21 | 0 | 0 | 0 | 0 | 0 |  | URS | ÚRS 19 01 | 0 | 0 |  | Práce |  |  |  | POL1_1
|  | Poznámka k souboru cen: | [24 empty] | POP
|  | 1. Ceny jsou určeny pro montáž vodičů a kabelů měděných i hliníkových. | [24 empty] | POP
SPU
35 | SMS708 | Kabel měděný s pryžovým pláštěm, ohebný,pro středně těžké namáhání,odolný olejům, H07RN-F 3G2,5 | m | 6 |  | 0 | 29 | 174 | 0 | 0 | 21 | 0 | 0 | 0 | 0 | 0 |  | Vlastní | Indiv | 0 | 0 |  | Specifikace |  |  |  | POL3_0
SPU
Díl: | 03C | Přístroje (Tlačítka, vypínače, zásuvky apod.) |  |  |  | 0 |  | 28557 |  | 15606.4 |  | 0 |  | 0 |  | 0 |  |  |  |  | 0 | [5 empty] | DIL
36 | 741310212 | Montáž ovladač (polo)zapuštěný šroubové připojení 1/0-tlačítkový zapínací | kus | 9 |  | 0 | 0 | 0 | 52.4 | 471.6 | 21 | 0 | 0 | 0 | 0 | 0 |  | URS | ÚRS 19 01 | 0 | 0 |  | Práce |  |  |  | POL1_1
SPU
37 | SMS81 | Přístroj tlačítka s přepínacím kontaktem , řazení č. 1/0 vč.klapky, IP20 | ks | 9 |  | 0 | 150 | 1350 | 0 | 0 | 21 | 0 | 0 | 0 | 0 | 0 |  | Vlastní | Indiv | 0 | 0 |  | Specifikace |  |  |  | POL3_0
SPU
38 | 741310251 | Montáž vypínač (polo)zapuštěný šroubové připojení 1-jednopólových prostředí venkovní/mokré | kus | 3 |  | 0 | 0 | 0 | 149 | 447 | 21 | 0 | 0 | 0 | 0 | 0 |  | URS | ÚRS 19 01 | 0 | 0 |  | Práce |  |  |  | POL1_1
SPU
39 | SMS150 | Tlačítko s přepínacím kontaktem ř.1/0 bílé včetně klapky, automatické svorky, IP44 | ks | 3 |  | 0 | 148 | 444 | 0 | 0 | 21 | 0 | 0 | 0 | 0 | 0 |  | Vlastní | Indiv | 0 | 0 |  | Specifikace |  |  |  | POL3_0
SPU
40 | 741310101 | Montáž vypínač (polo)zapuštěný bezšroubové připojení 1-jednopólový | kus | 5 |  | 0 | 0 | 0 | 47.4 | 237 | 21 | 0 | 0 | 0 | 0 | 0 |  | URS | ÚRS 19 01 | 0 | 0 |  | Práce |  |  |  | POL1_1
SPU
41 | SMS102 | Přístroj spínače jednopoloveho , řazení č. 1 vč.klapky, IP20 | ks | 5 |  | 0 | 118 | 590 | 0 | 0 | 21 | 0 | 0 | 0 | 0 | 0 |  | Vlastní | Indiv | 0 | 0 |  | Specifikace |  |  |  | POL3_0
SPU
42 | 741310231 | Montáž přepínač (polo)zapuštěný šroubové připojení 5-seriový | kus | 3 |  | 0 | 0 | 0 | 59.8 | 179.4 | 21 | 0 | 0 | 0 | 0 | 0 |  | URS | ÚRS 19 01 | 0 | 0 |  | Práce |  |  |  | POL1_1
SPU
43 | SMS82 | Přístroj přepínače sériového , řazení č. 5 vč.klapky, IP20 | ks | 3 |  | 0 | 165 | 495 | 0 | 0 | 21 | 0 | 0 | 0 | 0 | 0 |  | Vlastní | Indiv | 0 | 0 |  | Specifikace |  |  |  | POL3_0
SPU
44 | 741310206 | Montáž vypínač (polo)zapuštěný šroubové připojení 2-dvoupólový | kus | 1 |  | 0 | 0 | 0 | 67.2 | 67.2 | 21 | 0 | 0 | 0 | 0 | 0 |  | URS | ÚRS 19 01 | 0 | 0 |  | Práce |  |  |  | POL1_1
SPU
45 | SMS485 | Dvojpólový spínač č. 2 se signalizačním LED podsvětlením, IP20 vč. LED a klapky | KS | 1 |  | 0 | 230 | 230 | 0 | 0 | 21 | 0 | 0 | 0 | 0 | 0 |  | Vlastní | Indiv | 0 | 0 |  | Specifikace |  |  |  | POL3_0
SPU
46 | 741310233 | Montáž přepínač (polo)zapuštěný šroubové připojení 6-střídavý | kus | 6 |  | 0 | 0 | 0 | 59.8 | 358.8 | 21 | 0 | 0 | 0 | 0 | 0 |  | URS | ÚRS 19 01 | 0 | 0 |  | Práce |  |  |  | POL1_1
SPU
47 | SMS83 | Přístroj přepínače střídavého, řazení č. 6, vč.klapky, IP20 | ks | 6 |  | 0 | 130 | 780 | 0 | 0 | 21 | 0 | 0 | 0 | 0 | 0 |  | Vlastní | Indiv | 0 | 0 |  | Specifikace |  |  |  | POL3_0
SPU
48 | 741310126 | Montáž přepínač (polo)zapuštěný bezšroubové připojení 7-křížový | kus | 4 |  | 0 | 0 | 0 | 61.2 | 244.8 | 21 | 0 | 0 | 0 | 0 | 0 |  | URS | ÚRS 19 01 | 0 | 0 |  | Práce |  |  |  | POL1_1
SPU
49 | SMS84 | Přístroj přepínače křížového, řazení č. 7 vč.klapky,IP20 | ks | 4 |  | 0 | 168 | 672 | 0 | 0 | 21 | 0 | 0 | 0 | 0 | 0 |  | Vlastní | Indiv | 0 | 0 |  | Specifikace |  |  |  | POL3_0
SPU
50 | 741310125 | Montáž přepínač (polo)zapuštěný bezšroubové připojení 6+6-dvojitý střídavý | kus | 6 |  | 0 | 0 | 0 | 112 | 672 | 21 | 0 | 0 | 0 | 0 | 0 |  | URS | ÚRS 19 01 | 0 | 0 |  | Práce |  |  |  | POL1_1
SPU
51 | SMS85 | Přístroj přepínače střídavého, dvojitého, řazení č. 6+6 | ks | 6 |  | 0 | 205 | 1230 | 0 | 0 | 21 | 0 | 0 | 0 | 0 | 0 |  | Vlastní | Indiv | 0 | 0 |  | Specifikace |  |  |  | POL3_0
SPU
52 | 741310263 | Montáž přepínač (polo)zapuštěný šroubové připojení 6-střídavých prostředí venkovní/mokré | kus | 5 |  | 0 | 0 | 0 | 156 | 780 | 21 | 0 | 0 | 0 | 0 | 0 |  | URS | ÚRS 19 01 | 0 | 0 |  | Práce |  |  |  | POL1_1
SPU
53 | SMS94 | Přepínač střídavý polozapuštěný, bílý, řazení č. 6 (1) vč.klapky, IP44 | ks | 5 |  | 0 | 160 | 800 | 0 | 0 | 21 | 0 | 0 | 0 | 0 | 0 |  | Vlastní | Indiv | 0 | 0 |  | Specifikace |  |  |  | POL3_0
SPU
54 | 741313042 | Montáž zásuvka (polo)zapuštěná šroubové připojení 2P+PE dvojí zapojení - průběžná | kus | 78 |  | 0 | 0 | 0 | 116 | 9048 | 21 | 0 | 0 | 0 | 0 | 0 |  | URS | ÚRS 19 01 | 0 | 0 |  | Práce |  |  |  | POL1_1
SPU
55 | SMS87 | Zásuvka jednonásobná , 10/16A, 230V bílá, IP20 | ks | 78 |  | 0 | 112 | 8736 | 0 | 0 | 21 | 0 | 0 | 0 | 0 | 0 |  | Vlastní | Indiv | 0 | 0 |  | Specifikace |  |  |  | POL3_0
SPU
56 | 741313042 | Montáž zásuvka (polo)zapuštěná šroubové připojení 2P+PE dvojí zapojení - průběžná | kus | 3 |  | 0 | 0 | 0 | 116 | 348 | 21 | 0 | 0 | 0 | 0 | 0 |  | URS | ÚRS 19 01 | 0 | 0 |  | Práce |  |  |  | POL1_1
SPU
57 | SMS88 | Zásuvka jednonásobná s přepěťovou ochranou , 10/16A, 230V bílá, IP20 | ks | 3 |  | 0 | 787 | 2361 | 0 | 0 | 21 | 0 | 0 | 0 | 0 | 0 |  | Vlastní | Indiv | 0 | 0 |  | Specifikace |  |  |  | POL3_0
SPU
58 | 741313083 | Montáž zásuvka chráněná v krabici šroubové připojení 2P+PE dvojí zapojení, prostředí venkovní, mokré | kus | 14 |  | 0 | 0 | 0 | 179 | 2506 | 21 | 0 | 0 | 0 | 0 | 0 |  | URS | ÚRS 19 01 | 0 | 0 |  | Práce |  |  |  | POL1_1
SPU
59 | SMS97 | Zásuvka jednonásobná polozapuštěná, 10/16A, 230V, bílá, IP44 | ks | 14 |  | 0 | 203 | 2842 | 0 | 0 | 21 | 0 | 0 | 0 | 0 | 0 |  | Vlastní | Indiv | 0 | 0 |  | Specifikace |  |  |  | POL3_0
SPU
60 | 741311003 | Montáž čidlo pohybu vestavné se zapojením vodičů | kus | 1 |  | 0 | 0 | 0 | 47.4 | 47.4 | 21 | 0 | 0 | 0 | 0 | 0 |  | URS | ÚRS 19 01 | 0 | 0 |  | Práce |  |  |  | POL1_1
SPU
61 | pol281 | PIR vestavný pohybový snímač, 230V, 2x relé, IP40, montáž do výšky max 2.8m, poloměr detekce 3,5m,, rozměry 76x65mm (průměr x hloubka) | ks | 1 |  | 0 | 1725 | 1725 | 0 | 0 | 21 | 0 | 0 | 0 | 0 | 0 |  | Vlastní | Indiv | 0 | 0 |  | Specifikace |  |  |  | POL3_0
SPU
62 | 742210121 | Montáž hlásiče automatického bodového | kus | 3 |  | 0 | 0 | 0 | 66.4 | 199.2 | 21 | 0 | 0 | 0 | 0 | 0 |  | URS | ÚRS 19 01 | 0 | 0 |  | Práce |  |  |  | POL1_1
SPU
63 | SIE105 | Detektor kouře autonomní , bílý, napájení 230V vč. záložní 9V baterie, opt. a akust. sign. | ks | 3 |  | 0 | 850 | 2550 | 0 | 0 | 21 | 0 | 0 | 0 | 0 | 0 |  | Vlastní | Indiv | 0 | 0 |  | Specifikace |  |  |  | POL3_0
SPU
64 | SMS109 | Rámeček pro přístroje (zásuvky, vypínače), bílý - náklady na MODUL | MOD | 134 |  | 0 | 28 | 3752 | 0 | 0 | 21 | 0 | 0 | 0 | 0 | 0 |  | Vlastní | Indiv | 0 | 0 |  | Specifikace |  |  |  | POL3_0
SPU
Díl: | 03D | Elektroinstalační materiál (krabice, trubky, svorky apod.) |  |  |  | 0 |  | 5399 |  | 17705.4 |  | 0 |  | 0 |  | 0 |  |  |  |  | 0 | [5 empty] | DIL
65 | 741112001 | Montáž krabice zapuštěná plastová kruhová | kus | 120 |  | 0 | 0 | 0 | 70.8 | 8496 | 21 | 0 | 0 | 0 | 0 | 0 |  | URS | ÚRS 19 01 | 0 | 0 |  | Práce |  |  |  | POL1_1
SPU
66 | SMS73 | Krabice odbočná s víčkem, D71, H43,5 mm, PVC, A1-D | KS | 120 |  | 0 | 10.8 | 1296 | 0 | 0 | 21 | 0 | 0 | 0 | 0 | 0 |  | Vlastní | Indiv | 0 | 0 |  | Specifikace |  |  |  | POL3_0
SPU
67 | 741112061 | Montáž krabice přístrojová zapuštěná plastová kruhová | kus | 42 |  | 0 | 0 | 0 | 32.2 | 1352.4 | 21 | 0 | 0 | 0 | 0 | 0 |  | URS | ÚRS 19 01 | 0 | 0 |  | Práce |  |  |  | POL1_1
SPU
68 | SMS70 | Krabice přístrojová, H43 mm, PVC, A1-D, pro spojení ve svislém i vodorovném směru s roztečí 71 nebo, 81 mm | KS | 42 |  | 0 | 11 | 462 | 0 | 0 | 21 | 0 | 0 | 0 | 0 | 0 |  | Vlastní | Indiv | 0 | 0 |  | Specifikace |  |  |  | POL3_0
SPU
69 | 741112002 | Montáž krabice zapuštěná plastová kruhová pro sádrokartonové příčky | kus | 20 |  | 0 | 0 | 0 | 81.7 | 1634 | 21 | 0 | 0 | 0 | 0 | 0 |  | URS | ÚRS 19 01 | 0 | 0 |  | Práce |  |  |  | POL1_1
SPU
70 | SMS831 | Krabice univerzální hluboká do dutých stěn, 73x70x69mm,třída reakce na oheň podklad.materiálu A1-F,, materiál PVC , barva okrová, možnost spojení v souvislou řadu s roztečí 71 mm | kus | 20 |  | 0 | 59 | 1180 | 0 | 0 | 21 | 0 | 0 | 0 | 0 | 0 |  | Vlastní | Indiv | 0 | 0 |  | Specifikace |  |  |  | POL3_0
SPU
71 | 741112061 | Montáž krabice přístrojová zapuštěná plastová kruhová | kus | 15 |  | 0 | 0 | 0 | 32.2 | 483 | 21 | 0 | 0 | 0 | 0 | 0 |  | URS | ÚRS 19 01 | 0 | 0 |  | Práce |  |  |  | POL1_1
SPU
72 | SMS71 | Krabice přístrojová, hluboká, H66 mm, PVC, A1-D, pro spojení v souvislou řadu s roztečí 71 mm | KS | 15 |  | 0 | 23.4 | 351 | 0 | 0 | 21 | 0 | 0 | 0 | 0 | 0 |  | Vlastní | Indiv | 0 | 0 |  | Specifikace |  |  |  | POL3_0
SPU
73 | 741110062 | Montáž trubka plastová ohebná D přes 23 do 35 mm uložená pod omítku | m | 100 |  | 0 | 0 | 0 | 32.2 | 3220 | 21 | 0 | 0 | 0 | 0 | 0 |  | URS | ÚRS 19 01 | 0 | 0 |  | Práce |  |  |  | POL1_1
SPU
74 | SMS76 | Trubka, pro instalaci na povrch, do omítky nebo pod omítku, vhodná pro montáž do dutých zdí, příček,, stropů, střední mechanická odolnost (750 N/5 cm), 25/18,3 mm, tř. hořl. hmot A-C3 | m | 100 |  | 0 | 11.5 | 1150 | 0 | 0 | 21 | 0 | 0 | 0 | 0 | 0 |  | Vlastní | Indiv | 0 | 0 |  | Specifikace |  |  |  | POL3_0
SPU
75 | 741910615 | Montáž příchytka kovová pro kabelové lávky a žebříky kabel D do 120 mm | kus | 80 |  | 0 | 0 | 0 | 31.5 | 2520 | 21 | 0 | 0 | 0 | 0 | 0 |  | URS | ÚRS 19 01 | 0 | 0 |  | Práce |  |  |  | POL1_1
SPU
76 | pol499 | Držák svazkový ocelový, pro počet vedení NYM3x1,5-15, výška 60mm | ks | 80 |  | 0 | 12 | 960 | 0 | 0 | 21 | 0 | 0 | 0 | 0 | 0 |  | Vlastní | Indiv | 0 | 0 |  | Specifikace |  |  |  | POL3_0
SPU
Díl: | 03E | Elektrické vytápění, regulace vytápění |  |  |  | 0 |  | 25682 |  | 10984.85 |  | 0 |  | 0 |  | 0 |  |  |  |  | 0 | [5 empty] | DIL
77 | HZS2221 | Hodinová zúčtovací sazba elektrikář | hod | 1 |  | 0 | 0 | 0 | 391 | 391 | 21 | 0 | 0 | 0 | 0 | 0 |  | URS | ÚRS 19 01 | 0 | 0 |  | Práce |  |  |  | POL1_1
SPU
78 | 20-110 | Sálavý konvektor 750W/230V opatřen digitálním termostatem s týdenním programem a funkcí adaptivně, řízeného spouštění, termostat je však možné přepnout také do manuálního režimu. Rozměry 527 x 477 x | ks | 1 |  | 0 | 3900 | 3900 | 0 | 0 | 21 | 0 | 0 | 0 | 0 | 0 |  | Vlastní | Indiv | 0 | 0 |  | Specifikace |  |  |  | POL3_0
|  | 129 mm, IP24, třída II. | [24 empty] | POP
SPU
79 | HZS2221 | Hodinová zúčtovací sazba elektrikář | hod | 1 |  | 0 | 0 | 0 | 391 | 391 | 21 | 0 | 0 | 0 | 0 | 0 |  | URS | ÚRS 19 01 | 0 | 0 |  | Práce |  |  |  | POL1_1
SPU
80 | 20-112 | Sálavý konvektor 1500W/230V opatřen digitálním termostatem s týdenním programem a funkcí adaptivně, řízeného spouštění, termostat je však možné přepnout také do manuálního režimu. Rozměry 823 x 477 x | ks | 1 |  | 0 | 5000 | 5000 | 0 | 0 | 21 | 0 | 0 | 0 | 0 | 0 |  | Vlastní | Indiv | 0 | 0 |  | Specifikace |  |  |  | POL3_0
|  | 129 mm, IP24, třída II. | [24 empty] | POP
SPU
81 | 741124601 | Montáž kabel Cu topný volné délky uložený do podlahy nebo stěny | m | 131.5 |  | 0 | 0 | 0 | 65.1 | 8560.65 | 21 | 0 | 0 | 0 | 0 | 0 |  | URS | ÚRS 19 01 | 0 | 0 |  | Práce |  |  |  | POL1_1
SPU
82 | pol432 | Dvoužilový topný okruh se zvýšenou ochranou, 1300 W - 131,3 m, měrný výkon / délka studených konců:, 10 W/m / 1x 3m | ks | 1 |  | 0 | 3582 | 3582 | 0 | 0 | 21 | 0 | 0 | 0 | 0 | 0 |  | Vlastní | Indiv | 0 | 0 |  | Specifikace |  |  |  | POL3_0
SPU
83 | HZS2221 | Hodinová zúčtovací sazba elektrikář | hod | 6 |  | 0 | 0 | 0 | 273.7 | 1642.2 | 21 | 0 | 0 | 0 | 0 | 0 |  | URS | ÚRS 19 01 | 0 | 0 |  | Práce |  |  |  | POL1_1
SPU
84 | SMS609 | Programovatelný univerzální termostat s dotykovým displejem - snímá teplotu prostoru i podlahy,230, V / 50Hz , IP21, 16A/max2kW , Displej 2,8" | ks | 6 |  | 0 | 2200 | 13200 | 0 | 0 | 21 | 0 | 0 | 0 | 0 | 0 |  | Vlastní | Indiv | 0 | 0 |  | Specifikace |  |  |  | POL3_0
SPU
Díl: | 03F | Svítidla |  |  |  | 0 |  | 71718.4 |  | 10023 |  | 0 |  | 0 |  | 0 |  |  |  |  | 0 | [5 empty] | DIL
85 | 741372112 | Montáž svítidlo LED bytové vestavné podhledové čtvercové do 0,36 m2 | kus | 2 |  | 0 | 0 | 0 | 396 | 792 | 21 | 0 | 0 | 0 | 0 | 0 |  | URS | ÚRS 19 01 | 0 | 0 |  | Práce |  |  |  | POL1_1
SPU
86 | E1 | Vestavné LED svítidlo 31W, 4250lm, 4000K, UGR<19 | ks | 2 |  | 0 | 3460 | 6920 | 0 | 0 | 21 | 0 | 0 | 0 | 0 | 0 |  | Vlastní | Indiv | 0 | 0 |  | Specifikace |  |  |  | POL3_0
SPU
87 | 741372061 | Montáž svítidlo LED bytové přisazené stropní panelové do 0,09 m2 | kus | 6 |  | 0 | 0 | 0 | 262 | 1572 | 21 | 0 | 0 | 0 | 0 | 0 |  | URS | ÚRS 19 01 | 0 | 0 |  | Práce |  |  |  | POL1_1
SPU
88 | E3 | Vestavné LED svítidlo 15W, 1600lm, 4000K | ks | 6 |  | 0 | 1985.4 | 11912.4 | 0 | 0 | 21 | 0 | 0 | 0 | 0 | 0 |  | Vlastní | Indiv | 0 | 0 |  | Specifikace |  |  |  | POL3_0
SPU
89 | 741372111 | Montáž svítidlo LED bytové vestavné podhledové čtvercové do 0,09 m2 | kus | 20 |  | 0 | 0 | 0 | 272 | 5440 | 21 | 0 | 0 | 0 | 0 | 0 |  | URS | ÚRS 19 01 | 0 | 0 |  | Práce |  |  |  | POL1_1
SPU
90 | E5 | Vestavné LED svítidlo 20W, 2050lm, 4000K | ks | 20 |  | 0 | 1945.1 | 38902 | 0 | 0 | 21 | 0 | 0 | 0 | 0 | 0 |  | Vlastní | Indiv | 0 | 0 |  | Specifikace |  |  |  | POL3_0
SPU
91 | 741372061 | Montáž svítidlo LED bytové přisazené stropní panelové do 0,09 m2 | kus | 2 |  | 0 | 0 | 0 | 262 | 524 | 21 | 0 | 0 | 0 | 0 | 0 |  | URS | ÚRS 19 01 | 0 | 0 |  | Práce |  |  |  | POL1_1
SPU
92 | E7 | Přisazené LED svítidlo 25W, 2300lm, 4000K, IP54 | ks | 2 |  | 0 | 1936 | 3872 | 0 | 0 | 21 | 0 | 0 | 0 | 0 | 0 |  | Vlastní | Indiv | 0 | 0 |  | Specifikace |  |  |  | POL3_0
SPU
93 | 741372101 | Montáž svítidlo LED bytové vestavné podhledové bodové | kus | 1 |  | 0 | 0 | 0 | 123 | 123 | 21 | 0 | 0 | 0 | 0 | 0 |  | URS | ÚRS 19 01 | 0 | 0 |  | Práce |  |  |  | POL1_1
SPU
94 | E8 | Vestavné kruhové LED nouzové svítidlo 2W, 134lm, 3 hod, NM | ks | 1 |  | 0 | 1912 | 1912 | 0 | 0 | 21 | 0 | 0 | 0 | 0 | 0 |  | Vlastní | Indiv | 0 | 0 |  | Specifikace |  |  |  | POL3_0
SPU
95 | 741372062 | Montáž svítidlo LED bytové přisazené stropní panelové do 0,36 m2 | kus | 2 |  | 0 | 0 | 0 | 393 | 786 | 21 | 0 | 0 | 0 | 0 | 0 |  | URS | ÚRS 19 01 | 0 | 0 |  | Práce |  |  |  | POL1_1
SPU
96 | E10 | Kombinované nouzové přisazené LED svítidlo 25W, 2300lm, 4000K, IP54 | ks | 2 |  | 0 | 2600 | 5200 | 0 | 0 | 21 | 0 | 0 | 0 | 0 | 0 |  | Vlastní | Indiv | 0 | 0 |  | Specifikace |  |  |  | POL3_0
SPU
97 | 741372062 | Montáž svítidlo LED bytové přisazené stropní panelové do 0,36 m2 | kus | 2 |  | 0 | 0 | 0 | 393 | 786 | 21 | 0 | 0 | 0 | 0 | 0 |  | URS | ÚRS 19 01 | 0 | 0 |  | Práce |  |  |  | POL1_1
SPU
98 | E11 | Přisazené nouzové LED svítidlo s piktogramem 1W, IP65 | ks | 2 |  | 0 | 1500 | 3000 | 0 | 0 | 21 | 0 | 0 | 0 | 0 | 0 |  | Vlastní | Indiv | 0 | 0 |  | Specifikace |  |  |  | POL3_0
SPU
Díl: | 03D | Elektroinstalační materiál (krabice, trubky, svorky apod.) |  |  |  | 0 |  | 5000 |  | 0 |  | 0 |  | 0 |  | 0 |  |  |  |  | 0 | [5 empty] | DIL
99 | poldrmat | Ostatní drobný materiál potřebný k realizaci díla ( sádra, hmoždinky, vrtáky, svorky atd.) | kpl | 1 |  | 0 | 5000 | 5000 | 0 | 0 | 21 | 0 | 0 | 0 | 0 | 0 |  | Vlastní | Indiv | 0 | 0 |  | Specifikace |  |  |  | POL3_0
SPU
Díl: | 03G | Slaboproud - Domácí videotelefon |  |  |  | 0 |  | 20125 |  | 11459 |  | 0 |  | 0 |  | 0 |  |  |  |  | 0 | [5 empty] | DIL
100 | 742310001 | Montáž napájecího modulu k domácímu telefonu na DIN lištu | kus | 1 |  | 0 | 0 | 0 | 862 | 862 | 21 | 0 | 0 | 0 | 0 | 0 |  | URS | ÚRS 19 01 | 0 | 0 |  | Práce |  |  |  | POL1_1
SPU
101 | 742310002 | Montáž komunikačního tabla k domácímu telefonu | kus | 1 |  | 0 | 0 | 0 | 971 | 971 | 21 | 0 | 0 | 0 | 0 | 0 |  | URS | ÚRS 19 01 | 0 | 0 |  | Práce |  |  |  | POL1_1
SPU
102 | 742310004 | Montáž elektroinstalační krabice pod tablodomácího telefonu | kus | 1 |  | 0 | 0 | 0 | 2460 | 2460 | 21 | 0 | 0 | 0 | 0 | 0 |  | URS | ÚRS 19 01 | 0 | 0 |  | Práce |  |  |  | POL1_1
SPU
103 | 742310006 | Montáž domácího nástěnného audio/video telefonu | kus | 3 |  | 0 | 0 | 0 | 219 | 657 | 21 | 0 | 0 | 0 | 0 | 0 |  | URS | ÚRS 19 01 | 0 | 0 |  | Práce |  |  |  | POL1_1
SPU
104 | 742320001 | Montáž elektrického zámku s mechanickým přepínačem otevřeno/zavřeno | kus | 1 |  | 0 | 0 | 0 | 753 | 753 | 21 | 0 | 0 | 0 | 0 | 0 |  | URS | ÚRS 19 01 | 0 | 0 |  | Práce |  |  |  | POL1_1
SPU
105 | HZS2222 | Hodinová zúčtovací sazba elektrikář odborný | hod | 7 |  | 0 | 0 | 0 | 443 | 3101 | 21 | 0 | 0 | 0 | 0 | 0 |  | URS | ÚRS 19 01 | 0 | 0 |  | Práce |  |  |  | POL1_1
SPU
106 | 742121001 | Montáž kabelů sdělovacích pro vnitřní rozvody do 15 žil | m | 150 |  | 0 | 0 | 0 | 17.7 | 2655 | 21 | 0 | 0 | 0 | 0 | 0 |  | URS | ÚRS 19 01 | 0 | 0 |  | Práce |  |  |  | POL1_1
|  | Poznámka k souboru cen: | [24 empty] | POP
|  | 1. Ceny lze použít i pro ocenění koaxiálních kabelů. | [24 empty] | POP
SPU
107 | Slapol850 | 2vodičový kroucený kabel vodotěsný , 2x0,7mm2 | m | 150 |  | 0 | 17.5 | 2625 | 0 | 0 | 21 | 0 | 0 | 0 | 0 | 0 |  | Vlastní | Indiv | 0 | 0 |  | Specifikace |  |  |  | POL3_0
SPU
108 | VDT-3 | Sestava videotelefonu pro 3 byty - 3x Bytový monitor s barevnou 4,3“ obrazovkou, 1x dveřní stanice, s barevnou kamerou, CCD 1/3", přímá tlačítková volba, reproduktor, čtečka karet, ovládání zámku, | kpl | 1 |  | 0 | 17500 | 17500 | 0 | 0 | 21 | 0 | 0 | 0 | 0 | 0 |  | Vlastní | Indiv | 0 | 0 |  | Specifikace |  |  |  | POL3_0
|  | nerezový kryt, 1x napájecí modul pro D2 sběrnici | [24 empty] | POP
SPU
Díl: | 03H | Slaboproud - STA - Společná televizní anténa |  |  |  | 0 |  | 22759 |  | 14369.4 |  | 0 |  | 0 |  | 0 |  |  |  |  | 0 | [5 empty] | DIL
109 | 220700111 | Montáž anténního systému na trubkový stožár do 30 m v I. pásmu | kus | 1 |  | 0 | 0 | 0 | 4700 | 4700 | 21 | 0 | 0 | 0 | 0 | 0 |  | URS | ÚRS 19 01 | 0 | 0 |  | Práce |  |  |  | POL1_1
SPU
110 | TOM03 | Držák antén 41/40 pro stožár STA o průměru 25 - 89 mm se dvěmi rameny a tyčí D 48 mm délky 410 mm | ks | 2 |  | 0 | 700 | 1400 | 0 | 0 | 21 | 0 | 0 | 0 | 0 | 0 |  | Vlastní | Indiv | 0 | 0 |  | Specifikace |  |  |  | POL3_0
SPU
111 | ELS03 | UHF anténa pro příjem digitálního i analogového signálu DVB-T/T2 v pásmu UHF,frekvenční rozsah:, 470-694 MHz ,kanály: 21-48, zisk: 17,5 dB | KS | 1 |  | 0 | 1400 | 1400 | 0 | 0 | 21 | 0 | 0 | 0 | 0 | 0 |  | Vlastní | Indiv | 0 | 0 |  | Specifikace |  |  |  | POL3_0
SPU
112 | FUB01 | Hliníková parabola 80cm světle šedá, rozměry 74x84cm, zisk pro 10,75 GHz 36,8 dB, zisk pro 11,75 GHz, 37,7 dB, zisk pro 12,75 GHz 38,5 dB, kotevní objímka pro průměr stožáru 30-80 mm | KS | 1 |  | 0 | 1600 | 1600 | 0 | 0 | 21 | 0 | 0 | 0 | 0 | 0 |  | Vlastní | Indiv | 0 | 0 |  | Specifikace |  |  |  | POL3_0
SPU
113 | TLS01 | Multifokální držák 4xLNB na parabolu 60-105 cm pro příjem až 4 družic | KS | 1 |  | 0 | 240 | 240 | 0 | 0 | 21 | 0 | 0 | 0 | 0 | 0 |  | Vlastní | Indiv | 0 | 0 |  | Specifikace |  |  |  | POL3_0
SPU
114 | INV01 | Konvertor QUATTRO (4x výstup) se šumovým číslem 0,2 dB pro multipřepínač, frekvenční rozsah 10,7 -, 12,75 GHz, technologie ULN+ filtr pro příjem satelitního a UHD vysílání | ks | 1 |  | 0 | 500 | 500 | 0 | 0 | 21 | 0 | 0 | 0 | 0 | 0 |  | Vlastní | Indiv | 0 | 0 |  | Specifikace |  |  |  | POL3_0
SPU
115 | ALC01 | Multipřepínač 9/16 pro rozvod signálu ze 2 satelitních pozic až pro 16 účastníků, včetně pozemních, digitálních rádiových a televizních programů | KS | 1 |  | 0 | 4600 | 4600 | 0 | 0 | 21 | 0 | 0 | 0 | 0 | 0 |  | Vlastní | Indiv | 0 | 0 |  | Specifikace |  |  |  | POL3_0
SPU
116 | 742420021 | Montáž antenního stožáru včetně upevňovacího materiálu | kus | 1 |  | 0 | 0 | 0 | 1510 | 1510 | 21 | 0 | 0 | 0 | 0 | 0 |  | URS | ÚRS 19 01 | 0 | 0 |  | Práce |  |  |  | POL1_1
SPU
117 | TOM01 | Antenní stožár jednodílný o výšce 4000mm a průměru 48mm. Povrchově upraveno v žárovém zinku. | KS | 1 |  | 0 | 3000 | 3000 | 0 | 0 | 21 | 0 | 0 | 0 | 0 | 0 |  | Vlastní | Indiv | 0 | 0 |  | Specifikace |  |  |  | POL3_0
SPU
118 | SWG01 | PVC manžeta pro stožáry 42-60mm, černá, k utěsnění střešních krytů a stožárů proti zatékání vody | KS | 1 |  | 0 | 135 | 135 | 0 | 0 | 21 | 0 | 0 | 0 | 0 | 0 |  | Vlastní | Indiv | 0 | 0 |  | Specifikace |  |  |  | POL3_0
SPU
119 | TOM02 | Držák pro upevnění stožáru oprůměru 48mm. Povrchově upraveno galvanickým zinkem. | KS | 1 |  | 0 | 150 | 150 | 0 | 0 | 21 | 0 | 0 | 0 | 0 | 0 |  | Vlastní | Indiv | 0 | 0 |  | Specifikace |  |  |  | POL3_0
SPU
120 | 742420061 | Montáž rozvodnice STA | kus | 1 |  | 0 | 0 | 0 | 1440 | 1440 | 21 | 0 | 0 | 0 | 0 | 0 |  | URS | ÚRS 19 01 | 0 | 0 |  | Práce |  |  |  | POL1_1
SPU
121 | ALD01 | Plechová skříň bez zadní stěny pro hlavní stanice, montáž na zeď, rozměry 525x600x228mm | ks | 1 |  | 0 | 2750 | 2750 | 0 | 0 | 21 | 0 | 0 | 0 | 0 | 0 |  | Vlastní | Indiv | 0 | 0 |  | Specifikace |  |  |  | POL3_0
SPU
122 | 741322141 | Montáž svodiče přepětí nn typ 3 jednopólových na DIN lištu | kus | 3 |  | 0 | 0 | 0 | 99.8 | 299.4 | 21 | 0 | 0 | 0 | 0 | 0 |  | URS | ÚRS 19 01 | 0 | 0 |  | Práce |  |  |  | POL1_1
SPU
123 | SMS505 | Svodič bleskových proudů se stíněním odděleným od ochranné země bleskojistkou, k ochraně koaxiálních, přijímacích a vysílacích vedení, televizních systémů, kamer a TV přijímačů | ks | 3 |  | 0 | 1150 | 3450 | 0 | 0 | 21 | 0 | 0 | 0 | 0 | 0 |  | Vlastní | Indiv | 0 | 0 |  | Specifikace |  |  |  | POL3_0
SPU
124 | 742121001 | Montáž kabelů sdělovacích pro vnitřní rozvody do 15 žil | m | 120 |  | 0 | 0 | 0 | 17.7 | 2124 | 21 | 0 | 0 | 0 | 0 | 0 |  | URS | ÚRS 19 01 | 0 | 0 |  | Práce |  |  |  | POL1_1
|  | Poznámka k souboru cen: | [24 empty] | POP
|  | 1. Ceny lze použít i pro ocenění koaxiálních kabelů. | [24 empty] | POP
SPU
125 | pol407 | Koaxiální kabel CU PVC s impedancí 75 ohmů. PVC plášť, určen pro vnitřní použití. Středovým vodičem, je měděný drát (0,8mm), dielektrikum (3,5mm), vnější vodič Cu fólie + 44% opletení. Vnější průměr | m | 120 |  | 0 | 11 | 1320 | 0 | 0 | 21 | 0 | 0 | 0 | 0 | 0 |  | Vlastní | Indiv | 0 | 0 |  | Specifikace |  |  |  | POL3_0
|  | 4,1mm. Pracovní teplotní rozsah: -40°C až 70° | [24 empty] | POP
SPU
126 | 741110062 | Montáž trubka plastová ohebná D přes 23 do 35 mm uložená pod omítku | m | 120 |  | 0 | 0 | 0 | 32.2 | 3864 | 21 | 0 | 0 | 0 | 0 | 0 |  | URS | ÚRS 19 01 | 0 | 0 |  | Práce |  |  |  | POL1_1
SPU
127 | SMS76 | Trubka, pro instalaci na povrch, do omítky nebo pod omítku, vhodná pro montáž do dutých zdí, příček,, stropů, střední mechanická odolnost (750 N/5 cm), 25/18,3 mm, tř. hořl. hmot A-C3 | m | 120 |  | 0 | 11.5 | 1380 | 0 | 0 | 21 | 0 | 0 | 0 | 0 | 0 |  | Vlastní | Indiv | 0 | 0 |  | Specifikace |  |  |  | POL3_0
SPU
128 | 742420121 | Montáž televizní zásuvky koncové nebo průběžné | kus | 3 |  | 0 | 0 | 0 | 144 | 432 | 21 | 0 | 0 | 0 | 0 | 0 |  | URS | ÚRS 19 01 | 0 | 0 |  | Práce |  |  |  | POL1_1
SPU
129 | SMS98 | Koncová individuální zásuvka TV-R-SAT pro klasický hvězdicový rozvod,oddělovací útlum ? 1,5 dB, bílá, , IP20, včetně krytky | ks | 3 |  | 0 | 278 | 834 | 0 | 0 | 21 | 0 | 0 | 0 | 0 | 0 |  | Vlastní | Indiv | 0 | 0 |  | Specifikace |  |  |  | POL3_0
SPU
Díl: | 03I | RE1 - Elektroměrový rozvaděč bytové části |  |  |  | 0 |  | 55000 |  | 12572 |  | 0 |  | 0 |  | 0 |  |  |  |  | 0 | [5 empty] | DIL
130 | 741210101 | Montáž rozváděčů litinových, hliníkových nebo plastových sestava do 50 kg | kus | 1 |  | 0 | 0 | 0 | 842 | 842 | 21 | 0 | 0 | 0 | 0 | 0 |  | URS | ÚRS 19 01 | 0 | 0 |  | Práce |  |  |  | POL1_1
SPU
131 | PVL7180101-KSZ-RH01 | Protokol o kusové zkoušce, výrobní dokumentace | KS | 1 |  | 0 | 1000 | 1000 | 0 | 0 | 21 | 0 | 0 | 0 | 0 | 0 |  | Vlastní | Indiv | 0 | 0 |  | Specifikace |  |  |  | POL3_0
SPU
132 | HZS2221 | Hodinová zúčtovací sazba elektrikář | hod | 30 |  | 0 | 0 | 0 | 391 | 11730 | 21 | 0 | 0 | 0 | 0 | 0 |  | URS | ÚRS 19 01 | 0 | 0 |  | Práce |  |  |  | POL1_1
SPU
133 | PVL7180101-SB1-RH01 | Propojovací sběrnice, vodiče, označení, popisy, výstražné tabulky a ostatní příslušenství | KS | 1 |  | 0 | 5000 | 5000 | 0 | 0 | 21 | 0 | 0 | 0 | 0 | 0 |  | Vlastní | Indiv | 0 | 0 |  | Specifikace |  |  |  | POL3_0
SPU
134 | RE1 | Kompletně vybavená skříň s dveřmi, zámek Doppelbart (motýlek 3mm), IP54, šedá, montáž POD omítku,, ŠxVxH=835x760x240 mm, výzbroj dle projektové dokumentace, výkres číslo 06 | kpl | 1 |  | 0 | 49000 | 49000 | 0 | 0 | 21 | 0 | 0 | 0 | 0 | 0 |  | Vlastní | Indiv | 0 | 0 |  | Specifikace |  |  |  | POL3_0
SPU
Díl: | 03J | RB1 - Bytový rozvaděč 1 |  |  |  | 0 |  | 20000 |  | 5858 |  | 0 |  | 0 |  | 0 |  |  |  |  | 0 | [5 empty] | DIL
135 | 741210002 | Montáž rozvodnice oceloplechová nebo plastová běžná do 50 kg | kus | 1 |  | 0 | 0 | 0 | 384 | 384 | 21 | 0 | 0 | 0 | 0 | 0 |  | URS | ÚRS 19 01 | 0 | 0 |  | Práce |  |  |  | POL1_1
SPU
136 | PVL7180101-KSZ-RH01 | Protokol o kusové zkoušce, výrobní dokumentace | KS | 1 |  | 0 | 1000 | 1000 | 0 | 0 | 21 | 0 | 0 | 0 | 0 | 0 |  | Vlastní | Indiv | 0 | 0 |  | Specifikace |  |  |  | POL3_0
SPU
137 | HZS2221 | Hodinová zúčtovací sazba elektrikář | hod | 14 |  | 0 | 0 | 0 | 391 | 5474 | 21 | 0 | 0 | 0 | 0 | 0 |  | URS | ÚRS 19 01 | 0 | 0 |  | Práce |  |  |  | POL1_1
SPU
138 | PVL7180101-SB1-RH01 | Propojovací sběrnice, vodiče, označení, popisy, výstražné tabulky a ostatní příslušenství | KS | 1 |  | 0 | 2000 | 2000 | 0 | 0 | 21 | 0 | 0 | 0 | 0 | 0 |  | Vlastní | Indiv | 0 | 0 |  | R-položka |  |  |  | POL12_0
SPU
139 | RB1 | Rozvodnice plastová, pod omítku, plech.dveře, šroubová svorkovnice, řad 4, modulů 56, výzbroj dle, projektové dokumentace výkres č.07 | kpl | 1 |  | 0 | 17000 | 17000 | 0 | 0 | 21 | 0 | 0 | 0 | 0 | 0 |  | Vlastní | Indiv | 0 | 0 |  | Specifikace |  |  |  | POL3_0
SPU
Díl: | 03K | RB2 - Bytový rozvaděč 2 |  |  |  | 0 |  | 25650 |  | 5858 |  | 0 |  | 0 |  | 0 |  |  |  |  | 0 | [5 empty] | DIL
140 | 741210002 | Montáž rozvodnice oceloplechová nebo plastová běžná do 50 kg | kus | 1 |  | 0 | 0 | 0 | 384 | 384 | 21 | 0 | 0 | 0 | 0 | 0 |  | URS | ÚRS 19 01 | 0 | 0 |  | Práce |  |  |  | POL1_1
SPU
141 | PVL7180101-KSZ-RH01 | Protokol o kusové zkoušce, výrobní dokumentace | KS | 1 |  | 0 | 1000 | 1000 | 0 | 0 | 21 | 0 | 0 | 0 | 0 | 0 |  | Vlastní | Indiv | 0 | 0 |  | Specifikace |  |  |  | POL3_0
SPU
142 | HZS2221 | Hodinová zúčtovací sazba elektrikář | hod | 14 |  | 0 | 0 | 0 | 391 | 5474 | 21 | 0 | 0 | 0 | 0 | 0 |  | URS | ÚRS 19 01 | 0 | 0 |  | Práce |  |  |  | POL1_1
SPU
143 | PVL7180101-SB1-RH01 | Propojovací sběrnice, vodiče, označení, popisy, výstražné tabulky a ostatní příslušenství | KS | 1 |  | 0 | 2000 | 2000 | 0 | 0 | 21 | 0 | 0 | 0 | 0 | 0 |  | Vlastní | Indiv | 0 | 0 |  | R-položka |  |  |  | POL12_0
SPU
144 | RB2 | Rozvodnice plastová, pod omítku, plech.dveře, šroubová svorkovnice, řad 4, modulů 56, výzbroj dle, projektové dokumentace výkres č.08 | kpl | 1 |  | 0 | 22650 | 22650 | 0 | 0 | 21 | 0 | 0 | 0 | 0 | 0 |  | Vlastní | Indiv | 0 | 0 |  | Specifikace |  |  |  | POL3_0
SPU
Díl: | 03L | RB3 - Bytový rozvaděč 3 |  |  |  | 0 |  | 26500 |  | 5858 |  | 0 |  | 0 |  | 0 |  |  |  |  | 0 | [5 empty] | DIL
145 | 741210002 | Montáž rozvodnice oceloplechová nebo plastová běžná do 50 kg | kus | 1 |  | 0 | 0 | 0 | 384 | 384 | 21 | 0 | 0 | 0 | 0 | 0 |  | URS | ÚRS 19 01 | 0 | 0 |  | Práce |  |  |  | POL1_1
SPU
146 | PVL7180101-KSZ-RH01 | Protokol o kusové zkoušce, výrobní dokumentace | KS | 1 |  | 0 | 1000 | 1000 | 0 | 0 | 21 | 0 | 0 | 0 | 0 | 0 |  | Vlastní | Indiv | 0 | 0 |  | Specifikace |  |  |  | POL3_0
SPU
147 | HZS2221 | Hodinová zúčtovací sazba elektrikář | hod | 14 |  | 0 | 0 | 0 | 391 | 5474 | 21 | 0 | 0 | 0 | 0 | 0 |  | URS | ÚRS 19 01 | 0 | 0 |  | Práce |  |  |  | POL1_1
SPU
148 | PVL7180101-SB1-RH01 | Propojovací sběrnice, vodiče, označení, popisy, výstražné tabulky a ostatní příslušenství | KS | 1 |  | 0 | 2000 | 2000 | 0 | 0 | 21 | 0 | 0 | 0 | 0 | 0 |  | Vlastní | Indiv | 0 | 0 |  | R-položka |  |  |  | POL12_0
SPU
149 | RB3 | Rozvodnice plastová, pod omítku, plech.dveře, šroubová svorkovnice, řad 4, modulů 56, výzbroj dle, projektové dokumentace výkres č.09 | kpl | 1 |  | 0 | 23500 | 23500 | 0 | 0 | 21 | 0 | 0 | 0 | 0 | 0 |  | Vlastní | Indiv | 0 | 0 |  | Specifikace |  |  |  | POL3_0
SPU
Díl: | -1- | Demontážní práce |  |  |  | 0 |  | 0 |  | 43640 |  | 0 |  | 0 |  | 0 |  |  |  |  | 0 | [5 empty] | DIL
150 | 032103000 | Náklady na stavební buňky | kpl | 1 |  | 0 | 0 | 0 | 7000 | 7000 | 21 | 0 | 0 | 0 | 0 | 0 |  | URS | ÚRS 19 01 | 0 | 0 |  | Práce |  |  |  | POL1_1
SPU
151 | HZS2221D | Demontáže stávající elektroinstalace | hod | 70 |  | 0 | 0 | 0 | 352 | 24640 | 21 | 0 | 0 | 0 | 0 | 0 |  | Vlastní | Indiv | 0 | 0 |  | Práce |  |  |  | POL1_1
SPU
152 | 091003000-R | Ekologická likvidace odpadů vzniklého při elektromontážních pracech (suť, kabeláže, svítidla apod.) | kpl | 1 |  | 0 | 0 | 0 | 12000 | 12000 | 21 | 0 | 0 | 0 | 0 | 0 |  | Vlastní | Indiv | 0 | 0 |  | Práce |  |  |  | POL1_1
SPU
Díl: | -2- | Revize elektroinstalace, dokumentace |  |  |  | 0 |  | 0 |  | 18400 |  | 0 |  | 0 |  | 0 |  |  |  |  | 0 | [5 empty] | DIL
153 | 741810002 | Celková prohlídka elektrického rozvodu a zařízení do 500 000,- Kč | kus | 1 |  | 0 | 0 | 0 | 10400 | 10400 | 21 | 0 | 0 | 0 | 0 | 0 |  | URS | ÚRS 19 01 | 0 | 0 |  | Práce |  |  |  | POL1_1
|  | Poznámka k souboru cen: | [24 empty] | POP
|  | 1. Ceny -0001 až -0011 jsou určeny pro objem montážních prací včetně všech nákladů. | [24 empty] | POP
SPU
154 | 013254000 | Dokumentace skutečného provedení stavby | kpl | 1 |  | 0 | 0 | 0 | 8000 | 8000 | 21 | 0 | 0 | 0 | 0 | 0 |  | URS | ÚRS 19 01 | 0 | 0 |  | Práce |  |  |  | POL1_1
SPU
Díl: | -3- | Koordinace |  |  |  | 0 |  | 0 |  | 5000 |  | 0 |  | 0 |  | 0 |  |  |  |  | 0 | [5 empty] | DIL
155 | 045002000 | kordinační činnost s ostatními řemesly | kpl | 1 |  | 0 | 0 | 0 | 5000 | 5000 | 21 | 0 | 0 | 0 | 0 | 0 |  | URS | ÚRS 19 01 | 0 | 0 |  | Práce |  |  |  | POL1_1
SPU
Díl: | -4- | Stavební práce při elektromontážích |  |  |  | 0 |  | 0 |  | 34630 |  | 0 |  | 0 |  | 0 |  |  |  |  | 0 | [5 empty] | DIL
156 | 460680176 | Vybourání otvorů ve zdivu cihelném plochy do 0,09 m2, tloušťky do 90 cm | kus | 10 |  | 0 | 0 | 0 | 688 | 6880 | 21 | 0 | 0 | 0 | 0 | 0 |  | URS | ÚRS 19 01 | 0 | 0 |  | Práce |  |  |  | POL1_1
|  | Poznámka k souboru cen: | [24 empty] | POP
|  | 1. V cenách -0011 až -0013 nejsou započteny náklady na dodávku tvárnic. Tato dodávka se oceňuje ve specifikaci. | [24 empty] | POP | 1. V cenách -0011 až -0013 nejsou započteny náklady na dodávku tvárnic. Tato dodávka se oceňuje ve specifikaci.
SPU
157 | 460680451 | Vysekání kapes a výklenků ve zdivu cihelném pro krabice 7x7x5 cm | kus | 100 |  | 0 | 0 | 0 | 34.6 | 3460 | 21 | 0 | 0 | 0 | 0 | 0 |  | URS | ÚRS 19 01 | 0 | 0 |  | Práce |  |  |  | POL1_1
SPU
158 | 460680582 | Vysekání rýh pro montáž trubek a kabelů v cihelných zdech hloubky do 3 cm a šířky do 5 cm | m | 80 |  | 0 | 0 | 0 | 68.5 | 5480 | 21 | 0 | 0 | 0 | 0 | 0 |  | URS | ÚRS 19 01 | 0 | 0 |  | Práce |  |  |  | POL1_1
SPU
159 | 460680593 | Vysekání rýh pro montáž trubek a kabelů v cihelných zdech hloubky do 5 cm a šířky do 7 cm | m | 75 |  | 0 | 0 | 0 | 81.6 | 6120 | 21 | 0 | 0 | 0 | 0 | 0 |  | URS | ÚRS 19 01 | 0 | 0 |  | Práce |  |  |  | POL1_1
SPU
160 | 741920033 | Montáž se zhotovením přepážka - ucpávka ve stropním průchodu | m2 | 1 |  | 0 | 0 | 0 | 6270 | 6270 | 21 | 0 | 0 | 0 | 0 | 0 |  | URS | ÚRS 19 01 | 0 | 0 |  | Práce |  |  |  | POL1_1
SPU
161 | 741920061 | Montáž se zhotovením přepážka z desek nebo omítek do 200 mm ve stropu | m2 | 1 |  | 0 | 0 | 0 | 6420 | 6420 | 21 | 0 | 0 | 0 | 0 | 0 |  | URS | ÚRS 19 01 | 0 | 0 |  | Práce |  |  |  | POL1_1
SPU
Díl: | -5- | Náklady na dopravu, režie |  |  |  | 0 |  | 0 |  | 13000 |  | 0 |  | 0 |  | 0 |  |  |  |  | 0 | [5 empty] | DIL
162 | 081103000 | Denní doprava pracovníků na pracoviště | kpl | 1 |  | 0 | 0 | 0 | 8000 | 8000 | 21 | 0 | 0 | 0 | 0 | 0 |  | URS | ÚRS 19 01 | 0 | 0 |  | Práce |  |  |  | POL1_1
SPU
163 | 090001000 | Ostatní náklady | kpl | 1 |  | 0 | 0 | 0 | 5000 | 5000 | 21 | 0 | 0 | 0 | 0 | 0 |  | URS | ÚRS 19 01 | 0 | 0 |  | Práce |  |  |  | POL1_1
SPU
[25 empty] | 15 | 21 | DPH
| Celkem |  |  |  |  | 0 | [18 empty] | 0 | 0 | SUM
END
Note on S6: Jedná se o informaci, zda se jedná o položku, která je do rozpočtu zadána z cenové soustavy RTS, nebo vlastní.
Note on T6: Jedná se o název CÚ, která je zadána u položky rozpočtu

## 05 2 Pol
Položkový soupis prací a dodávek | [26 empty] | #TypZaznamu#
S: | 2020/Petrov n.D. | Stavební úpravy nádražních budov - žst. Petrov n. Desnou | [24 empty] | STA
O: | 05 | 03 - Bleskosvod | [21 empty] | STA |  |  | OBJ
R: | 2 | 03 - Bleskosvod | [24 empty] | ROZ
P.č. | Číslo položky | Název položky | MJ | Množství | Cena / MJ | Celkem | Dodávka | Dodávka celk. | Montáž | Montáž celk. | DPH | Cena s DPH | Hmotnost / MJ | Hmotnost celk.(t) | Dem. hmotnost / MJ | Dem. hmotnost celk.(t) | Ceník | Cen. soustava / platnost | Cenová úroveň | Nhod / MJ | Nhod celk. | Dodavatel | Typ položky
Díl: | 01A | Demontáž stávající jímací soustavy |  |  |  | 0 |  | 0 |  | 15465.5 |  | 0 |  | 0 |  | 0.1 |  |  |  |  | 0 | [5 empty] | DIL
1 | 741421811 | Demontáž drátu nebo lana svodového vedení D do 8 mm kolmý svod | m | 20 |  | 0 | 0 | 0 | 106 | 2120 | 21 | 0 | 0 | 0 | 0.0004 | 0.01 |  | URS | ÚRS 19 01 | 0 | 0 |  | Práce |  |  |  | POL1_1
SPU
2 | 741421831 | Demontáž drátu nebo lana svodového vedení D do 8 mm šikmá střecha | m | 40 |  | 0 | 0 | 0 | 98.4 | 3936 | 21 | 0 | 0 | 0 | 0.0004 | 0.02 |  | URS | ÚRS 19 01 | 0 | 0 |  | Práce |  |  |  | POL1_1
SPU
3 | 741421821 | Demontáž drátu nebo lana svodového vedení D do 8 mm rovná střecha | m | 35 |  | 0 | 0 | 0 | 63.7 | 2229.5 | 21 | 0 | 0 | 0 | 0.0004 | 0.01 |  | URS | ÚRS 19 01 | 0 | 0 |  | Práce |  |  |  | POL1_1
SPU
4 | 741421843 | Demontáž svorky šroubové hromosvodné se 2 šrouby | kus | 25 |  | 0 | 0 | 0 | 58.4 | 1460 | 21 | 0 | 0 | 0 | 0.00025 | 0.01 |  | URS | ÚRS 19 01 | 0 | 0 |  | Práce |  |  |  | POL1_1
SPU
5 | 741421853 | Demontáž vedení hromosvodné-podpěra střešní pod tašky | kus | 60 |  | 0 | 0 | 0 | 58.4 | 3504 | 21 | 0 | 0 | 0 | 0.00055 | 0.03 |  | URS | ÚRS 19 01 | 0 | 0 |  | Práce |  |  |  | POL1_1
SPU
6 | 741421873 | Demontáž vedení hromosvodné-ochranného úhelníku délky přes 1,4 m | kus | 3 |  | 0 | 0 | 0 | 102 | 306 | 21 | 0 | 0 | 0 | 0.0026 | 0.01 |  | URS | ÚRS 19 01 | 0 | 0 |  | Práce |  |  |  | POL1_1
SPU
7 | 741421851 | Demontáž vedení hromosvodné-podpěra střešní pod hřeben | kus | 25 |  | 0 | 0 | 0 | 76.4 | 1910 | 21 | 0 | 0 | 0 | 0.00055 | 0.01 |  | URS | ÚRS 19 01 | 0 | 0 |  | Práce |  |  |  | POL1_1
SPU
Díl: | 01B | Jímací soustava po výměně střešní krytiny |  |  |  | 0 |  | 21565.3 |  | 42818.2 |  | 0 |  | 0 |  | 0 |  |  |  |  | 0 | [5 empty] | DIL
8 | 741420002 | Montáž drát nebo lano hromosvodné svodové D přes 10mm s podpěrou | m | 40 |  | 0 | 0 | 0 | 192 | 7680 | 21 | 0 | 0 | 0 | 0 | 0 |  | URS | ÚRS 19 01 | 0 | 0 |  | Práce |  |  |  | POL1_1
|  | Poznámka k souboru cen: | [24 empty] | POP
|  | 1. Svodovými dráty se rozumí i jímací vedení na střeše. | [24 empty] | POP
SPU
9 | SMS11 | AlMgSi 8 T/4 - Drát uzemňovací, měkký, průměr 8mm/50mm2, 1m=0,135kg 1kg=7,40m | m | 40 |  | 0 | 18.5 | 740 | 0 | 0 | 21 | 0 | 0 | 0 | 0 | 0 |  | Vlastní | Indiv | 0 | 0 |  | Specifikace |  |  |  | POL3_0
SPU
10 | 20-160 | Podpěra vedení do zdi pomocí hmoždinek, materiál FeZn, délka 100mm, vrtu průměr 8mm/100mm | ks | 40 |  | 0 | 14 | 560 | 0 | 0 | 21 | 0 | 0 | 0 | 0 | 0 |  | Vlastní | Indiv | 0 | 0 |  | Specifikace |  |  |  | POL3_0
SPU
11 | 741420002 | Montáž drát nebo lano hromosvodné svodové D přes 10mm s podpěrou | m | 85 |  | 0 | 0 | 0 | 192 | 16320 | 21 | 0 | 0 | 0 | 0 | 0 |  | URS | ÚRS 19 01 | 0 | 0 |  | Práce |  |  |  | POL1_1
|  | Poznámka k souboru cen: | [24 empty] | POP
|  | 1. Svodovými dráty se rozumí i jímací vedení na střeše. | [24 empty] | POP
SPU
12 | SMS11 | AlMgSi 8 T/4 - Drát uzemňovací, měkký, průměr 8mm/50mm2, 1m=0,135kg 1kg=7,40m | m | 85 |  | 0 | 18.5 | 1572.5 | 0 | 0 | 21 | 0 | 0 | 0 | 0 | 0 |  | Vlastní | Indiv | 0 | 0 |  | Specifikace |  |  |  | POL3_0
SPU
13 | SMS12 | PV s držákem pro Rd 8mm na plechové střechy se zakulaceným stojatým falcem. Rozsah upnutí do D 20mm,, výška podpěry je 20mm | KS | 85 |  | 0 | 92 | 7820 | 0 | 0 | 21 | 0 | 0 | 0 | 0 | 0 |  | Vlastní | Indiv | 0 | 0 |  | Specifikace |  |  |  | POL3_0
SPU
14 | 741430011 | Montáž tyč jímací délky přes 3 m na střešní hřeben | kus | 4 |  | 0 | 0 | 0 | 885 | 3540 | 21 | 0 | 0 | 0 | 0 | 0 |  | URS | ÚRS 19 01 | 0 | 0 |  | Práce |  |  |  | POL1_1
SPU
15 | Pol41 | Tyč jímací Rd 16/10mm 4000mm AlMgSi závit | ks | 4 |  | 0 | 1400 | 5600 | 0 | 0 | 21 | 0 | 0 | 0 | 0 | 0 |  | Vlastní | Indiv | 0 | 0 |  | Specifikace |  |  |  | POL3_0
SPU
16 | SMS15 | Držák jímací tyče na střešní krov, horní, FeZn | ks | 4 |  | 0 | 216 | 864 | 0 | 0 | 21 | 0 | 0 | 0 | 0 | 0 |  | Vlastní | Indiv | 0 | 0 |  | Specifikace |  |  |  | POL3_0
SPU
17 | SMS16 | Držák jímací tyče na střešní krov, dolní, FeZn | ks | 4 |  | 0 | 224 | 896 | 0 | 0 | 21 | 0 | 0 | 0 | 0 | 0 |  | Vlastní | Indiv | 0 | 0 |  | Specifikace |  |  |  | POL3_0
SPU
18 | 741420083 | Montáž vedení hromosvodné-štítek k označení svodu | kus | 4 |  | 0 | 0 | 0 | 63.7 | 254.8 | 21 | 0 | 0 | 0 | 0 | 0 |  | URS | ÚRS 19 01 | 0 | 0 |  | Práce |  |  |  | POL1_1
|  | Poznámka k souboru cen: | [24 empty] | POP
|  | 1. Svodovými dráty se rozumí i jímací vedení na střeše. | [24 empty] | POP
SPU
19 | SMS10 | Označovací štítek Al s vyraženým číslem pro Rd 7-10/Fl 30 | KS | 4 |  | 0 | 60 | 240 | 0 | 0 | 21 | 0 | 0 | 0 | 0 | 0 |  | Vlastní | Indiv | 0 | 0 |  | Specifikace |  |  |  | POL3_0
SPU
20 | 741112103 | Montáž rozvodka zapuštěná plastová čtyřhranná | kus | 1 |  | 0 | 0 | 0 | 153 | 153 | 21 | 0 | 0 | 0 | 0 | 0 |  | URS | ÚRS 19 01 | 0 | 0 |  | Práce |  |  |  | POL1_1
SPU
21 | SMS05 | SKŘÍŇ ROZVODNÁ, konfigurace KB, barva SVĚTLE ŠEDÁ, rozměry 234 x 176 x 79 cm | KS | 1 |  | 0 | 288 | 288 | 0 | 0 | 21 | 0 | 0 | 0 | 0 | 0 |  | Vlastní | Indiv | 0 | 0 |  | Specifikace |  |  |  | POL3_0
SPU
22 | SMS06 | Ekvipotenciální přípojnice s krytem, 155x65x35mm (délka x šířka x výška), pro 13 vodičů 2,5 - 25 mm2, (jedno/vícežilový), 1 vodič 16 - 95 mm2 (jedno/vícežilový) nebo dráty O 8 - 10Svazek obcí údolí | ks | 1 |  | 0 | 535 | 535 | 0 | 0 | 21 | 0 | 0 | 0 | 0 | 0 |  | Vlastní | Indiv | 0 | 0 |  | Specifikace |  |  |  | POL3_0
|  | Desné mm | [24 empty] | POP
SPU
23 | 741420051 | Montáž vedení hromosvodné-úhelník nebo trubka s držáky do zdiva | kus | 4 |  | 0 | 0 | 0 | 308 | 1232 | 21 | 0 | 0 | 0 | 0 | 0 |  | URS | ÚRS 19 01 | 0 | 0 |  | Práce |  |  |  | POL1_1
|  | Poznámka k souboru cen: | [24 empty] | POP
|  | 1. Svodovými dráty se rozumí i jímací vedení na střeše. | [24 empty] | POP
SPU
24 | SMS07 | Ochranný úhelník, FeZn, 30x30mm, L=1700 mm | KS | 4 |  | 0 | 145 | 580 | 0 | 0 | 21 | 0 | 0 | 0 | 0 | 0 |  | Vlastní | Indiv | 0 | 0 |  | Specifikace |  |  |  | POL3_0
SPU
25 | SMS08 | Držák ochranného úhelníku na stěnu, FeZn | KS | 8 |  | 0 | 18.1 | 144.8 | 0 | 0 | 21 | 0 | 0 | 0 | 0 | 0 |  | Vlastní | Indiv | 0 | 0 |  | Specifikace |  |  |  | POL3_0
SPU
26 | 741420021 | Montáž svorka hromosvodná se 2 šrouby | kus | 35 |  | 0 | 0 | 0 | 89.2 | 3122 | 21 | 0 | 0 | 0 | 0 | 0 |  | URS | ÚRS 19 01 | 0 | 0 |  | Práce |  |  |  | POL1_1
|  | Poznámka k souboru cen: | [24 empty] | POP
|  | 1. Svodovými dráty se rozumí i jímací vedení na střeše. | [24 empty] | POP
SPU
27 | SMS18 | SS - Svorka spojovací FeZn, pro průměr vodiče 8-10mm, 2x šroub se šestihrannou hlavou | KS | 35 |  | 0 | 8.8 | 308 | 0 | 0 | 21 | 0 | 0 | 0 | 0 | 0 |  | Vlastní | Indiv | 0 | 0 |  | Specifikace |  |  |  | POL3_0
SPU
28 | 741420021 | Montáž svorka hromosvodná se 2 šrouby | kus | 5 |  | 0 | 0 | 0 | 89.2 | 446 | 21 | 0 | 0 | 0 | 0 | 0 |  | URS | ÚRS 19 01 | 0 | 0 |  | Práce |  |  |  | POL1_1
|  | Poznámka k souboru cen: | [24 empty] | POP
|  | 1. Svodovými dráty se rozumí i jímací vedení na střeše. | [24 empty] | POP
SPU
29 | SMS720 | SP - Svorka připojovací, rozsah Rd 5-18mm, NEREZ V2A | KS | 5 |  | 0 | 147.4 | 737 | 0 | 0 | 21 | 0 | 0 | 0 | 0 | 0 |  | Vlastní | Indiv | 0 | 0 |  | Specifikace |  |  |  | POL3_0
SPU
30 | 741420021 | Montáž svorka hromosvodná se 2 šrouby | kus | 8 |  | 0 | 0 | 0 | 89.2 | 713.6 | 21 | 0 | 0 | 0 | 0 | 0 |  | URS | ÚRS 19 01 | 0 | 0 |  | Práce |  |  |  | POL1_1
|  | Poznámka k souboru cen: | [24 empty] | POP
|  | 1. Svodovými dráty se rozumí i jímací vedení na střeše. | [24 empty] | POP
SPU
31 | SMS17 | SO - Svorka okapová FeZn, s příchytkou, zaoblení 16-22 mm, Rd 8-10 | KS | 8 |  | 0 | 61.5 | 492 | 0 | 0 | 21 | 0 | 0 | 0 | 0 | 0 |  | Vlastní | Indiv | 0 | 0 |  | Specifikace |  |  |  | POL3_0
SPU
32 | 741420021 | Montáž svorka hromosvodná se 2 šrouby | kus | 4 |  | 0 | 0 | 0 | 89.2 | 356.8 | 21 | 0 | 0 | 0 | 0 | 0 |  | URS | ÚRS 19 01 | 0 | 0 |  | Práce |  |  |  | POL1_1
|  | Poznámka k souboru cen: | [24 empty] | POP
|  | 1. Svodovými dráty se rozumí i jímací vedení na střeše. | [24 empty] | POP
SPU
33 | SMS09 | SZ - Svorka zkušební nerez V2A, s destičkou, Rd 7-10 | KS | 4 |  | 0 | 47 | 188 | 0 | 0 | 21 | 0 | 0 | 0 | 0 | 0 |  | Vlastní | Indiv | 0 | 0 |  | Specifikace |  |  |  | POL3_0
SPU
34 | 074002000 | Železniční a městský kolejový provoz | kpl | 1 |  | 0 | 0 | 0 | 5000 | 5000 | 21 | 0 | 0 | 0 | 0 | 0 |  | URS | ÚRS 19 01 | 0 | 0 |  | Práce |  |  |  | POL1_1
SPU
35 | 091003000 | Ostatní náklady bez rozlišení | kpl | 1 |  | 0 | 0 | 0 | 4000 | 4000 | 21 | 0 | 0 | 0 | 0 | 0 |  | URS | ÚRS 19 01 | 0 | 0 |  | Práce |  |  |  | POL1_1
SPU
Díl: | 01C | Revize bleskosvodu |  |  |  | 0 |  | 0 |  | 4540 |  | 0 |  | 0 |  | 0 |  |  |  |  | 0 | [5 empty] | DIL
36 | 580105012 | Kontrola stavu ochrany před úderem blesku hřebenové soustavy do 8 svodů | svod | 4 |  | 0 | 0 | 0 | 111 | 444 | 21 | 0 | 0 | 0 | 0 | 0 |  | URS | ÚRS 19 01 | 0 | 0 |  | Práce |  |  |  | POL1_1
SPU
37 | 580105062 | Měření zemního odporu do 8 svodů | měření | 4 |  | 0 | 0 | 0 | 240 | 960 | 21 | 0 | 0 | 0 | 0 | 0 |  | URS | ÚRS 19 01 | 0 | 0 |  | Práce |  |  |  | POL1_1
SPU
38 | 580107015 | Demontáž a zpětná montáž zkušební svorky uzemnění | kus | 4 |  | 0 | 0 | 0 | 62.5 | 250 | 21 | 0 | 0 | 0 | 0 | 0 |  | URS | ÚRS 19 01 | 0 | 0 |  | Práce |  |  |  | POL1_1
SPU
39 | HZS4211 | Hodinová zúčtovací sazba revizní technik | hod | 6 |  | 0 | 0 | 0 | 481 | 2886 | 21 | 0 | 0 | 0 | 0 | 0 |  | URS | ÚRS 19 01 | 0 | 0 |  | Práce |  |  |  | POL1_1
SPU
[25 empty] | 15 | 21 | DPH
| Celkem |  |  |  |  | 0 | [18 empty] | 0 | 0 | SUM
END
Note on S6: Jedná se o informaci, zda se jedná o položku, která je do rozpočtu zadána z cenové soustavy RTS, nebo vlastní.
Note on T6: Jedná se o název CÚ, která je zadána u položky rozpočtu

## 06 2 Pol
Položkový soupis prací a dodávek | [26 empty] | #TypZaznamu#
S: | 2020/Petrov n.D. | Stavební úpravy nádražních budov - žst. Petrov n. Desnou | [24 empty] | STA
O: | 06 | 04 - Vymístění dopravní kanceláře | [21 empty] | STA |  |  | OBJ
R: | 2 | 04 - Vymístění dopravní kanceláře | [24 empty] | ROZ
P.č. | Číslo položky | Název položky | MJ | Množství | Cena / MJ | Celkem | Dodávka | Dodávka celk. | Montáž | Montáž celk. | DPH | Cena s DPH | Hmotnost / MJ | Hmotnost celk.(t) | Dem. hmotnost / MJ | Dem. hmotnost celk.(t) | Ceník | Cen. soustava / platnost | Cenová úroveň | Nhod / MJ | Nhod celk. | Dodavatel | Typ položky
Díl: | HSV | Práce a dodávky HSV |  |  |  | 0 |  | 1055000 |  | 50000 |  | 0 |  | 0 |  | 0 |  |  |  |  | 0 | [5 empty] | DIL
1 | 7590111100R | Vybavený kontejner s elektroinstalací, klimatizací, pracovištěm výpravčího. | soubor | 1 |  | 0 | 280000 | 280000 | 0 | 0 | 21 | 0 | 0 | 0 | 0 | 0 |  | Vlastní | Indiv | 0 | 0 |  | Specifikace |  |  |  | POL3_0
SPU
2 | 7590111102R | Kontejner provizorní dopravní kanceláře vybavený - pronájem za druhý a další měsíc. | soubor | 3 |  | 0 | 50000 | 150000 | 0 | 0 | 21 | 0 | 0 | 0 | 0 | 0 |  | Vlastní | Indiv | 0 | 0 |  | Specifikace |  |  |  | POL3_0
SPU
3 | 7593311325R | Vymístění staničního zabezpečovací zařízení z DK žst. Petrov nad Desnou do kontejneru po dobu, rekonstrukce - provizorní a definitivní stav. | soubor | 1 |  | 0 | 345000 | 345000 | 0 | 0 | 21 | 0 | 0 | 0 | 0 | 0 |  | Vlastní | Indiv | 0 | 0 |  | Specifikace |  |  |  | POL3_0
|  | Poznámka k položce: | [24 empty] | POP
|  | přemístění a zapojení - skříně Rack, JOP, DNO, UPS, napájení | [24 empty] | POP
|  | včetně potřebného materiálu | [24 empty] | POP
SPU
4 | 759311325R.1 | Vymístění sdělovacího zařízení do kontejneru po dobu rekonstrukce dopravní kanceláře v žst. Petrov, nad Desnou - provizorní a definitivní stav | soubor | 1 |  | 0 | 280000 | 280000 | 0 | 0 | 21 | 0 | 0 | 0 | 0 | 0 |  | Vlastní | Indiv | 0 | 0 |  | Specifikace |  |  |  | POL3_0
|  | Poznámka k položce: | [24 empty] | POP
|  | v ceně je zahrnut i potřebný materiál | [24 empty] | POP
SPU
5 | 7498150515 | Vyhotovení výchozí revizní zprávy - celková prohlídka zařízení | kus | 1 |  | 0 | 0 | 0 | 10800 | 10800 | 21 | 0 | 0 | 0 | 0 | 0 |  | Vlastní | Indiv | 0 | 0 |  | Práce |  |  |  | POL1_1
|  | Poznámka k položce: | [24 empty] | POP
|  | Revize instalace provizorní DK | [24 empty] | POP
SPU
6 | 7598095546R | Vyhotovení protokolu pravnické osoby | kus | 1 |  | 0 | 0 | 0 | 11200 | 11200 | 21 | 0 | 0 | 0 | 0 | 0 |  | Vlastní | Indiv | 0 | 0 |  | Práce |  |  |  | POL1_1
SPU
7 | 7598095620R | Přezkoušení zab. zař. a DNO | kus | 1 |  | 0 | 0 | 0 | 28000 | 28000 | 21 | 0 | 0 | 0 | 0 | 0 |  | Vlastní | Indiv | 0 | 0 |  | Práce |  |  |  | POL1_1
SPU
Díl: | VRN | Vedlejší rozpočtové náklady |  |  |  | 0 |  | 0 |  | 42690 |  | 0 |  | 0 |  | 0 |  |  |  |  | 0 | [5 empty] | DIL
8 | 033121001 | Provozní vlivy Rušení prací železničním provozem širá trať nebo dopravny s kolejovým rozvětvením s, počtem vlaků za směnu 8,5 hod. do 25 | % | 0.02 |  | 0 | 0 | 0 | 1012000 | 20240 | 21 | 0 | 0 | 0 | 0 | 0 |  | Vlastní | Indiv | 0 | 0 |  | Práce |  |  |  | POL1_1
SPU
9 | 9903100200R | Přeprava kontejneru na místo v žst. Petrov nad Desnou | kus | 1 |  | 0 | 0 | 0 | 22450 | 22450 | 21 | 0 | 0 | 0 | 0 | 0 |  | Vlastní | Indiv | 0 | 0 |  | Práce |  |  |  | POL1_1
|  | Poznámka k položce: | [24 empty] | POP
|  | přeprava včetně umístění kontejneru | [24 empty] | POP
SPU
[25 empty] | 15 | 21 | DPH
| Celkem |  |  |  |  | 0 | [18 empty] | 0 | 0 | SUM
END
Note on S6: Jedná se o informaci, zda se jedná o položku, která je do rozpočtu zadána z cenové soustavy RTS, nebo vlastní.
Note on T6: Jedná se o název CÚ, která je zadána u položky rozpočtu

## 07 1 Pol
Položkový soupis prací a dodávek | [26 empty] | #TypZaznamu#
S: | 2020/Petrov n.D. | Stavební úpravy nádražních budov - žst. Petrov n. Desnou | [24 empty] | STA
O: | 07 | 05.1 - Vytápění - provozní část I. NP | [21 empty] | STA |  |  | OBJ
R: | 1 | 05.1 - Vytápění - provozní část I. NP | [24 empty] | ROZ
P.č. | Číslo položky | Název položky | MJ | Množství | Cena / MJ | Celkem | Dodávka | Dodávka celk. | Montáž | Montáž celk. | DPH | Cena s DPH | Hmotnost / MJ | Hmotnost celk.(t) | Dem. hmotnost / MJ | Dem. hmotnost celk.(t) | Ceník | Cen. soustava / platnost | Cenová úroveň | Nhod / MJ | Nhod celk. | Dodavatel | Typ položky
Díl: | 713 | Izolace tepelné |  |  |  | 0 |  | 18480 |  | 0 |  | 0 |  | 0 |  | 0 |  |  |  |  | 0 | [5 empty] | DIL
1 | R713000001 | pouzdrová izolace 6mm, D+M | m | 210 |  | 0 | 88 | 18480 | 0 | 0 | 21 | 0 | 0 | 0 | 0 | 0 |  | Vlastní | Indiv | 0 | 0 |  | Specifikace |  |  |  | POL3_0
|  | izolace potrubí měděného DN20, 6mm pouzdrovou izolací | [24 empty] | POP
SPU
Díl: | 722 | Zdravotechnika - vnitřní vodovod |  |  |  | 0 |  | 780 |  | 0 |  | 0 |  | 0 |  | 0 |  |  |  |  | 0 | [5 empty] | DIL
2 | R722000001 | přípojka vody, D+M | komplet | 1 |  | 0 | 780 | 780 | 0 | 0 | 21 | 0 | 0 | 0 | 0 | 0 |  | Vlastní | Indiv | 0 | 0 |  | Specifikace |  |  |  | POL3_0
|  | na potrubí ÚT a ZI vypouštěcí kohout DN 15 se šroubením na hadici, hadice 6m | [24 empty] | POP
SPU
Díl: | 731 | Ústřední vytápění - kotelny |  |  |  | 0 |  | 64500 |  | 11000 |  | 0 |  | 0 |  | 0 |  |  |  |  | 0 | [5 empty] | DIL
3 | R731000001 | pol.K1,sestava kotel + OV, D | ks | 1 |  | 0 | 49000 | 49000 | 0 | 0 | 21 | 0 | 0 | 0 | 0 | 0 |  | Vlastní | Indiv | 0 | 0 |  | Specifikace |  |  |  | POL3_0
|  | Kotel kondenzační, výkon 23,9kW, spotřebič typu "C", včetně ohřívače TV á 100l, propojení mezi kotlem a ohřívačem, včetně expanzní nádoby a PV | [24 empty] | POP |  | Kotel kondenzační, výkon 23,9kW, spotřebič typu "C", včetně ohřívače TV á 100l, propojení mezi kotlem a ohřívačem, včetně expanzní nádoby a PV
SPU
4 | R7310000011 | ekvitermní regulace, D | ks | 1 |  | 0 | 3900 | 3900 | 0 | 0 | 21 | 0 | 0 | 0 | 0 | 0 |  | Vlastní | Indiv | 0 | 0 |  | Specifikace |  |  |  | POL3_0
|  | dodávka s kotlem, čidlo na nejméně osluněné straně fasády | [24 empty] | POP
SPU
5 | R7310000012 | koaxiální odkouření 1,2m, D | ks | 1 |  | 0 | 1800 | 1800 | 0 | 0 | 21 | 0 | 0 | 0 | 0 | 0 |  | Vlastní | Indiv | 0 | 0 |  | Specifikace |  |  |  | POL3_0
|  | nasávání vzduchu ze stávajícího komína | [24 empty] | POP
SPU
6 | R7130000013 | odkouření DN 80, D | m | 10 |  | 0 | 980 | 9800 | 0 | 0 | 21 | 0 | 0 | 0 | 0 | 0 |  | Vlastní | Indiv | 0 | 0 |  | Specifikace |  |  |  | POL3_0
|  | dodávka s kotlem, DN 80, vedeno stávajícím komínem nad střechu, včetně typového ukončení | [24 empty] | POP
SPU
7 | R731000051 | montáž kotle, ohřívače, regulace | h | 12 |  | 0 | 0 | 0 | 350 | 4200 | 21 | 0 | 0 | 0 | 0 | 0 |  | Vlastní | Indiv | 0 | 0 |  | Práce |  |  |  | POL1_7
SPU
8 | R731000052 | montáž odkouření | h | 12 |  | 0 | 0 | 0 | 350 | 4200 | 21 | 0 | 0 | 0 | 0 | 0 |  | Vlastní | Indiv | 0 | 0 |  | Práce |  |  |  | POL1_7
SPU
9 | R731000053 | oživení kotle | h | 4 |  | 0 | 0 | 0 | 650 | 2600 | 21 | 0 | 0 | 0 | 0 | 0 |  | Vlastní | Indiv | 0 | 0 |  | Práce |  |  |  | POL1_7
|  | specialistou pro dodaný typ kotle, včetně dopravy | [24 empty] | POP
SPU
Díl: | 733 | Ústřední vytápění - potrubí |  |  |  | 0 |  | 0 |  | 75972 |  | 0 |  | 0 |  | 0 |  |  |  |  | 0 | [5 empty] | DIL
10 | 733223102 | Potrubí měděné tvrdé spojované měkkým pájením D 15x1 | m | 30 |  | 0 | 0 | 0 | 335 | 10050 | 21 | 0 | 0 | 0 | 0 | 0 |  | Vlastní | Indiv | 0 | 0 |  | Práce |  |  |  | POL1_7
|  | "15x1" : | [24 empty] | VV | 0
|  | 2*13*0.9+2*1.1 : | [24 empty] | VV | 0
|  | 30 |  | 30 | [22 empty] | VV | 0
SPU
11 | 733223103 | Potrubí měděné tvrdé spojované měkkým pájením D 18x1 | m | 77 |  | 0 | 0 | 0 | 385 | 29645 | 21 | 0 | 0 | 0 | 0 | 0 |  | Vlastní | Indiv | 0 | 0 |  | Práce |  |  |  | POL1_7
|  | "18x1" : | [24 empty] | VV | 0
|  | 2*6.6+2*0.5+2*4.8+2*2.5+2*1.7+2*1.7+2*0.72*2.52*7.6+2*1.9 : | [24 empty] | VV | 0
|  | 77 |  | 77 | [22 empty] | VV | 0
SPU
12 | 733223104 | Potrubí měděné tvrdé spojované měkkým pájením D 22x1 | m | 68 |  | 0 | 0 | 0 | 440 | 29920 | 21 | 0 | 0 | 0 | 0 | 0 |  | Vlastní | Indiv | 0 | 0 |  | Práce |  |  |  | POL1_7
|  | "22x1" : | [24 empty] | VV | 0
|  | 2*7.8+2*12+2*1.5+2*3.1+2*6.6 : | [24 empty] | VV | 0
|  | 68 |  | 68 | [22 empty] | VV | 0
SPU
13 | 733224222 | Příplatek k potrubí měděnému za zhotovení přípojky z trubek měděných D 15x1 | kus | 26 |  | 0 | 0 | 0 | 162 | 4212 | 21 | 0 | 0 | 0 | 0 | 0 |  | Vlastní | Indiv | 0 | 0 |  | Práce |  |  |  | POL1_7
|  | 13 panelů | [24 empty] | POP
SPU
14 | 733291101 | Zkoušky těsnosti potrubíz trubek měděných D do 35/1,5 | m | 165 |  | 0 | 0 | 0 | 13 | 2145 | 21 | 0 | 0 | 0 | 0 | 0 |  | Vlastní | Indiv | 0 | 0 |  | Práce |  |  |  | POL1_7
SPU
Díl: | 734 | Ústřední vytápění - armatury |  |  |  | 0 |  | 12915 |  | 2269 |  | 0 |  | 0 |  | 0 |  |  |  |  | 0 | [5 empty] | DIL
15 | R7340000022 | termostatická hlavice pro panel, D+M | ks | 13 |  | 0 | 540 | 7020 | 0 | 0 | 21 | 0 | 0 | 0 | 0 | 0 |  | Vlastní | Indiv | 0 | 0 |  | Specifikace |  |  |  | POL3_0
|  | paroplynová, včetně nastavení teploty | [24 empty] | POP
SPU
16 | R7340000032 | "H" kus připojení k panelům, D+M | ks | 13 |  | 0 | 385 | 5005 | 0 | 0 | 21 | 0 | 0 | 0 | 0 | 0 |  | Vlastní | Indiv | 0 | 0 |  | Specifikace |  |  |  | POL3_0
SPU
17 | R734000004 | automat.odvzd.ventil, D+M | ks | 2 |  | 0 | 445 | 890 | 0 | 0 | 21 | 0 | 0 | 0 | 0 | 0 |  | Vlastní | Indiv | 0 | 0 |  | Specifikace |  |  |  | POL3_0
|  | pokud bude třeba | [24 empty] | POP
SPU
18 | 734291124 | Kohout plnící a vypouštěcí G 3/4 PN 10 do 110°C závitový | kus | 2 |  | 0 | 0 | 0 | 247 | 494 | 21 | 0 | 0 | 0 | 0 | 0 |  | Vlastní | Indiv | 0 | 0 |  | Práce |  |  |  | POL1_7
SPU
19 | 734291243 | Filtr závitový přímý G 3/4 PN 16 do 130°C s vnitřními závity | kus | 1 |  | 0 | 0 | 0 | 310 | 310 | 21 | 0 | 0 | 0 | 0 | 0 |  | Vlastní | Indiv | 0 | 0 |  | Práce |  |  |  | POL1_7
SPU
20 | 734292764 | Kohout kulový přímý G 3/4 PN 42 do 185°C vnější a vnitřní závit | kus | 5 |  | 0 | 0 | 0 | 293 | 1465 | 21 | 0 | 0 | 0 | 0 | 0 |  | Vlastní | Indiv | 0 | 0 |  | Práce |  |  |  | POL1_7
SPU
Díl: | 735 | Ústřední vytápění - otopná tělesa |  |  |  | 0 |  | 81603 |  | 2522 |  | 0 |  | 0 |  | 0 |  |  |  |  | 0 | [5 empty] | DIL
21 | 735141112 | Montáž tělesa lamelového Korado řada Koralux výšky tělesa přes 1400 mm na stěnu | kus | 13 |  | 0 | 0 | 0 | 194 | 2522 | 21 | 0 | 0 | 0 | 0 | 0 |  | Vlastní | Indiv | 0 | 0 |  | Práce |  |  |  | POL1_7
SPU
22 | 735152572.KRD | Otopné těleso panelové VK dvoudeskové 2 přídavné přestupní plochy VK typ 22 výška/délka 600/500 mm, výkon 840 W | kus | 1 |  | 0 | 4675 | 4675 | 0 | 0 | 21 | 0 | 0 | 0 | 0 | 0 |  | Vlastní | Indiv | 0 | 0 |  | Specifikace |  |  |  | POL3_0
SPU
23 | 735152574.KRD | Otopné těleso panelové VK dvoudeskové 2 přídavné přestupní plochy VK typ 22 výška/délka 600/700mm, výkon 1175 W | kus | 6 |  | 0 | 5311 | 31866 | 0 | 0 | 21 | 0 | 0 | 0 | 0 | 0 |  | Vlastní | Indiv | 0 | 0 |  | Specifikace |  |  |  | POL3_0
SPU
24 | 735152576.KRD | Otopné těleso panelové VK dvoudeskové 2 přídavné přestupní plochy VK typ 22 výška/délka 600/900mm, výkon 1511 W | kus | 1 |  | 0 | 5942 | 5942 | 0 | 0 | 21 | 0 | 0 | 0 | 0 | 0 |  | Vlastní | Indiv | 0 | 0 |  | Specifikace |  |  |  | POL3_0
SPU
25 | 735152577.KRD | Otopné těleso panelové VK dvoudeskové 2 přídavné přestupní plochy VK typ 22 výška/délka 600/1000mm, výkon 1679W | kus | 1 |  | 0 | 6258 | 6258 | 0 | 0 | 21 | 0 | 0 | 0 | 0 | 0 |  | Vlastní | Indiv | 0 | 0 |  | Specifikace |  |  |  | POL3_0
SPU
26 | 735152580.KRD | Otopné těleso panelové VK dvoudeskové 2 přídavné přestupní plochy VK typ 22 výška/délka 600/1400mm, výkon 2015W | kus | 2 |  | 0 | 7526 | 15052 | 0 | 0 | 21 | 0 | 0 | 0 | 0 | 0 |  | Vlastní | Indiv | 0 | 0 |  | Specifikace |  |  |  | POL3_0
SPU
27 | 735152581.KRD | Otopné těleso panelové VK dvoudeskové 2 přídavné přestupní plochy VK typ 22 výška/délka 600/1600mm, výkon 2686W | kus | 1 |  | 0 | 8153 | 8153 | 0 | 0 | 21 | 0 | 0 | 0 | 0 | 0 |  | Vlastní | Indiv | 0 | 0 |  | Specifikace |  |  |  | POL3_0
SPU
28 | 735152679.KRD | Otopné těleso panelové VK třídeskové 3 přídavné přestupní plochy VK typ 33 výška/délka 600/1200mm, výkon 2887 W | kus | 1 |  | 0 | 9657 | 9657 | 0 | 0 | 21 | 0 | 0 | 0 | 0 | 0 |  | Vlastní | Indiv | 0 | 0 |  | Specifikace |  |  |  | POL3_0
SPU
Díl: | 900 | Koordinace |  |  |  | 0 |  | 0 |  | 1350 |  | 0 |  | 0 |  | 0 |  |  |  |  | 0 | [5 empty] | DIL
29 | R900000001 | obhlídka stavby před objednávkou materiálu | h | 1 |  | 0 | 0 | 0 | 450 | 450 | 21 | 0 | 0 | 0 | 0 | 0 |  | Vlastní | Indiv | 0 | 0 |  | Práce |  |  |  | POL1_1
|  | např. domluva s investorem ohledně typu žebříku, typu kotle a | [24 empty] | POP
|  | apod. | [24 empty] | POP
SPU
30 | R900000002 | koordinace během stavby | h | 2 |  | 0 | 0 | 0 | 450 | 900 | 21 | 0 | 0 | 0 | 0 | 0 |  | Vlastní | Indiv | 0 | 0 |  | Práce |  |  |  | POL1_1
|  | koordinace mezi profesemi, dle skutečně dodaného zařízení | [24 empty] | POP
SPU
Díl: | 901 | topná zkouška |  |  |  | 0 |  | 0 |  | 3600 |  | 0 |  | 0 |  | 0 |  |  |  |  | 0 | [5 empty] | DIL
31 | R901000001 | odzkoušení, doregulace systému | h | 8 |  | 0 | 0 | 0 | 450 | 3600 | 21 | 0 | 0 | 0 | 0 | 0 |  | Vlastní | Indiv | 0 | 0 |  | Práce |  |  |  | POL1_1
|  | ne v létě!, ukončeno zápisem, základní proškolení uživatele | [24 empty] | POP
SPU
Díl: | 930 | stavební přípomoce |  |  |  | 0 |  | 0 |  | 9720 |  | 0 |  | 0 |  | 0 |  |  |  |  | 0 | [5 empty] | DIL
32 | R930000001 | práce bourací bez zapravení | h | 54 |  | 0 | 0 | 0 | 180 | 9720 | 21 | 0 | 0 | 0 | 0 | 0 |  | Vlastní | Indiv | 0 | 0 |  | Práce |  |  |  | POL1_1
|  | drážky pro topení | [24 empty] | POP
SPU
[25 empty] | 15 | 21 | DPH
| Celkem |  |  |  |  | 0 | [18 empty] | 0 | 0 | SUM
END
Note on S6: Jedná se o informaci, zda se jedná o položku, která je do rozpočtu zadána z cenové soustavy RTS, nebo vlastní.
Note on T6: Jedná se o název CÚ, která je zadána u položky rozpočtu

## 08 1 Pol
Položkový soupis prací a dodávek | [26 empty] | #TypZaznamu#
S: | 2020/Petrov n.D. | Stavební úpravy nádražních budov - žst. Petrov n. Desnou | [24 empty] | STA
O: | 08 | 05.2 - Vytápění - bytová část II. NP | [21 empty] | STA |  |  | OBJ
R: | 1 | 05.2 - Vytápění - bytová část II. NP | [24 empty] | ROZ
P.č. | Číslo položky | Název položky | MJ | Množství | Cena / MJ | Celkem | Dodávka | Dodávka celk. | Montáž | Montáž celk. | DPH | Cena s DPH | Hmotnost / MJ | Hmotnost celk.(t) | Dem. hmotnost / MJ | Dem. hmotnost celk.(t) | Ceník | Cen. soustava / platnost | Cenová úroveň | Nhod / MJ | Nhod celk. | Dodavatel | Typ položky
Díl: | 713 | Izolace tepelné |  |  |  | 0 |  | 19888 |  | 0 |  | 0 |  | 0 |  | 0 |  |  |  |  | 0 | [5 empty] | DIL
1 | R713000001 | pouzdrová izolace 6mm, D+M | m | 226 |  | 0 | 88 | 19888 | 0 | 0 | 21 | 0 | 0 | 0 | 0 | 0 |  | Vlastní | Indiv | 0 | 0 |  | Specifikace |  |  |  | POL3_0
|  | izolace potrubí měděného DN20, 6mm pouzdrovou izolací | [24 empty] | POP
SPU
Díl: | 722 | Zdravotechnika - vnitřní vodovod |  |  |  | 0 |  | 1560 |  | 0 |  | 0 |  | 0 |  | 0 |  |  |  |  | 0 | [5 empty] | DIL
2 | R722000001 | přípojka vody, D+M | komplet | 2 |  | 0 | 780 | 1560 | 0 | 0 | 21 | 0 | 0 | 0 | 0 | 0 |  | Vlastní | Indiv | 0 | 0 |  | Specifikace |  |  |  | POL3_0
|  | na potrubí ÚT a ZI vypouštěcí kohout DN 15 se šroubením na hadici, hadice 6m | [24 empty] | POP
SPU
Díl: | 731 | Ústřední vytápění - kotelny |  |  |  | 0 |  | 134600 |  | 17950 |  | 0 |  | 0 |  | 0 |  |  |  |  | 0 | [5 empty] | DIL
3 | R731000001 | pol.K1,sestava kotel + OV, D | ks | 2 |  | 0 | 49000 | 98000 | 0 | 0 | 21 | 0 | 0 | 0 | 0 | 0 |  | Vlastní | Indiv | 0 | 0 |  | Specifikace |  |  |  | POL3_0
|  | Kotel kondenzační, výkon 23,9kW, spotřebič typu "C", včetně ohřívače TV á 100l, propojení mezi kotlem a ohřívačem, včetně expanzní nádoby a PV | [24 empty] | POP |  | Kotel kondenzační, výkon 23,9kW, spotřebič typu "C", včetně ohřívače TV á 100l, propojení mezi kotlem a ohřívačem, včetně expanzní nádoby a PV
SPU
4 | R7310000011 | ekvitermní regulace, D | ks | 2 |  | 0 | 3900 | 7800 | 0 | 0 | 21 | 0 | 0 | 0 | 0 | 0 |  | Vlastní | Indiv | 0 | 0 |  | Specifikace |  |  |  | POL3_0
|  | dodávka s kotlem, čidlo na nejméně osluněné straně fasády | [24 empty] | POP
SPU
5 | R7310000012 | koaxiální odkouření 80/110, D | ks | 9 |  | 0 | 3200 | 28800 | 0 | 0 | 21 | 0 | 0 | 0 | 0 | 0 |  | Vlastní | Indiv | 0 | 0 |  | Specifikace |  |  |  | POL3_0
|  | dodávka s kotlem,4 kolena vyvedeno nad střechu, včetně koncovek a všech komponent | [24 empty] | POP
SPU
6 | R731000051 | montáž kotle, ohřívače, regulace | h | 24 |  | 0 | 0 | 0 | 350 | 8400 | 21 | 0 | 0 | 0 | 0 | 0 |  | Vlastní | Indiv | 0 | 0 |  | Práce |  |  |  | POL1_7
SPU
7 | R731000052 | montáž odkouření | h | 18 |  | 0 | 0 | 0 | 350 | 6300 | 21 | 0 | 0 | 0 | 0 | 0 |  | Vlastní | Indiv | 0 | 0 |  | Práce |  |  |  | POL1_7
SPU
8 | R731000053 | oživení kotle | h | 5 |  | 0 | 0 | 0 | 650 | 3250 | 21 | 0 | 0 | 0 | 0 | 0 |  | Vlastní | Indiv | 0 | 0 |  | Práce |  |  |  | POL1_7
|  | specialistou pro dodaný typ kotle, včetně dopravy | [24 empty] | POP
SPU
Díl: | 733 | Ústřední vytápění - potrubí |  |  |  | 0 |  | 0 |  | 76021 |  | 0 |  | 0 |  | 0 |  |  |  |  | 0 | [5 empty] | DIL
9 | 733223102 | Potrubí měděné tvrdé spojované měkkým pájením D 15x1 | m | 33 |  | 0 | 0 | 0 | 335 | 11055 | 21 | 0 | 0 | 0 | 0 | 0 |  | Vlastní | Indiv | 0 | 0 |  | Práce |  |  |  | POL1_7
|  | "15x1" : | [24 empty] | VV | 0
|  | 2*8*0.7+2*7*0.7+2*3.3+2*0.5 : | [24 empty] | VV | 0
|  | 33 |  | 33 | [22 empty] | VV | 0
SPU
10 | 733223103 | Potrubí měděné tvrdé spojované měkkým pájením D 18x1 | m | 101 |  | 0 | 0 | 0 | 385 | 38885 | 21 | 0 | 0 | 0 | 0 | 0 |  | Vlastní | Indiv | 0 | 0 |  | Práce |  |  |  | POL1_7
|  | "18x1" : | [24 empty] | VV | 0
|  | 2*1.7+2*1,7+2*1.7+2*2.5+2*7.2+2*7.3+2*5.1+2*7.5+2*1.2+2*1.2+2*6.5+2*0.3 : | [24 empty] | VV | 0
|  | 101 |  | 101 | [22 empty] | VV | 0
SPU
11 | 733223104 | Potrubí měděné tvrdé spojované měkkým pájením D 22x1 | m | 43 |  | 0 | 0 | 0 | 440 | 18920 | 21 | 0 | 0 | 0 | 0 | 0 |  | Vlastní | Indiv | 0 | 0 |  | Práce |  |  |  | POL1_7
|  | "22x1" : | [24 empty] | VV | 0
|  | 2*6.5+2*6.6+2*6.4 : | [24 empty] | VV | 0
|  | 43 |  | 43 | [22 empty] | VV | 0
SPU
12 | 733224222 | Příplatek k potrubí měděnému za zhotovení přípojky z trubek měděných D 15x1 | kus | 30 |  | 0 | 0 | 0 | 162 | 4860 | 21 | 0 | 0 | 0 | 0 | 0 |  | Vlastní | Indiv | 0 | 0 |  | Práce |  |  |  | POL1_7
|  | 14 panelů a jeden žebřík | [24 empty] | POP
SPU
13 | 733291101 | Zkoušky těsnosti potrubíz trubek měděných D do 35/1,5 | m | 177 |  | 0 | 0 | 0 | 13 | 2301 | 21 | 0 | 0 | 0 | 0 | 0 |  | Vlastní | Indiv | 0 | 0 |  | Práce |  |  |  | POL1_7
SPU
Díl: | 734 | Ústřední vytápění - armatury |  |  |  | 0 |  | 15655 |  | 4538 |  | 0 |  | 0 |  | 0 |  |  |  |  | 0 | [5 empty] | DIL
14 | R7340000021 | termostatická hlavice pro žebřík, D+M | ks | 1 |  | 0 | 540 | 540 | 0 | 0 | 21 | 0 | 0 | 0 | 0 | 0 |  | Vlastní | Indiv | 0 | 0 |  | Specifikace |  |  |  | POL3_0
|  | paroplynová, včetně nastavení teploty | [24 empty] | POP
SPU
15 | R7340000022 | termostatická hlavice pro panel, D+M | ks | 14 |  | 0 | 540 | 7560 | 0 | 0 | 21 | 0 | 0 | 0 | 0 | 0 |  | Vlastní | Indiv | 0 | 0 |  | Specifikace |  |  |  | POL3_0
|  | paroplynová, včetně nastavení teploty | [24 empty] | POP
SPU
16 | R7340000031 | "H" kus připojení k žebříkům, D+M | ks | 1 |  | 0 | 385 | 385 | 0 | 0 | 21 | 0 | 0 | 0 | 0 | 0 |  | Vlastní | Indiv | 0 | 0 |  | Specifikace |  |  |  | POL3_0
SPU
17 | R7340000032 | "H" kus připojení k panelům, D+M | ks | 14 |  | 0 | 385 | 5390 | 0 | 0 | 21 | 0 | 0 | 0 | 0 | 0 |  | Vlastní | Indiv | 0 | 0 |  | Specifikace |  |  |  | POL3_0
SPU
18 | R734000004 | automat.odvzd.ventil, D+M | ks | 4 |  | 0 | 445 | 1780 | 0 | 0 | 21 | 0 | 0 | 0 | 0 | 0 |  | Vlastní | Indiv | 0 | 0 |  | Specifikace |  |  |  | POL3_0
|  | pokud bude třeba | [24 empty] | POP
SPU
19 | 734291124 | Kohout plnící a vypouštěcí G 3/4 PN 10 do 110°C závitový | kus | 4 |  | 0 | 0 | 0 | 247 | 988 | 21 | 0 | 0 | 0 | 0 | 0 |  | Vlastní | Indiv | 0 | 0 |  | Práce |  |  |  | POL1_7
SPU
20 | 734291243 | Filtr závitový přímý G 3/4 PN 16 do 130°C s vnitřními závity | kus | 2 |  | 0 | 0 | 0 | 310 | 620 | 21 | 0 | 0 | 0 | 0 | 0 |  | Vlastní | Indiv | 0 | 0 |  | Práce |  |  |  | POL1_7
SPU
21 | 734292764 | Kohout kulový přímý G 3/4 PN 42 do 185°C vnější a vnitřní závit | kus | 10 |  | 0 | 0 | 0 | 293 | 2930 | 21 | 0 | 0 | 0 | 0 | 0 |  | Vlastní | Indiv | 0 | 0 |  | Práce |  |  |  | POL1_7
SPU
Díl: | 735 | Ústřední vytápění - otopná tělesa |  |  |  | 0 |  | 90930 |  | 2910 |  | 0 |  | 0 |  | 0 |  |  |  |  | 0 | [5 empty] | DIL
22 | 735141112 | Montáž tělesa lamelového Korado řada Koralux výšky tělesa přes 1400 mm na stěnu | kus | 15 |  | 0 | 0 | 0 | 194 | 2910 | 21 | 0 | 0 | 0 | 0 | 0 |  | Vlastní | Indiv | 0 | 0 |  | Práce |  |  |  | POL1_7
SPU
23 | 735152572.KRD | Otopné těleso panelové VK dvoudeskové 2 přídavné přestupní plochy VK typ 22 výška/délka 600/500 mm, výkon 840 W | kus | 1 |  | 0 | 4675 | 4675 | 0 | 0 | 21 | 0 | 0 | 0 | 0 | 0 |  | Vlastní | Indiv | 0 | 0 |  | Specifikace |  |  |  | POL3_0
SPU
24 | 735152573.KRD | Otopné těleso panelové VK dvoudeskové 2 přídavné přestupní plochy VK typ 22 výška/délka 600/600mm, výkon 1007 W | kus | 1 |  | 0 | 4993 | 4993 | 0 | 0 | 21 | 0 | 0 | 0 | 0 | 0 |  | Vlastní | Indiv | 0 | 0 |  | Specifikace |  |  |  | POL3_0
SPU
25 | 735152575.KRD | Otopné těleso panelové VK dvoudeskové 2 přídavné přestupní plochy VK typ 22 výška/délka 600/800mm, výkon 1343 W | kus | 2 |  | 0 | 5625 | 11250 | 0 | 0 | 21 | 0 | 0 | 0 | 0 | 0 |  | Vlastní | Indiv | 0 | 0 |  | Specifikace |  |  |  | POL3_0
SPU
26 | 735152576.KRD | Otopné těleso panelové VK dvoudeskové 2 přídavné přestupní plochy VK typ 22 výška/délka 600/900mm, výkon 1511 W | kus | 6 |  | 0 | 5942 | 35652 | 0 | 0 | 21 | 0 | 0 | 0 | 0 | 0 |  | Vlastní | Indiv | 0 | 0 |  | Specifikace |  |  |  | POL3_0
SPU
27 | 735152578.KRD | Otopné těleso panelové VK dvoudeskové 2 přídavné přestupní plochy VK typ 22 výška/délka 600/1100mm, výkon 1847W | kus | 4 |  | 0 | 6565 | 26260 | 0 | 0 | 21 | 0 | 0 | 0 | 0 | 0 |  | Vlastní | Indiv | 0 | 0 |  | Specifikace |  |  |  | POL3_0
SPU
28 | R735000001 | žebřík 750x1800, D | ks | 1 |  | 0 | 8100 | 8100 | 0 | 0 | 21 | 0 | 0 | 0 | 0 | 0 |  | Vlastní | Indiv | 0 | 0 |  | Specifikace |  |  |  | POL3_0
|  | dle výběru investora | [24 empty] | POP
SPU
Díl: | 900 | Koordinace |  |  |  | 0 |  | 0 |  | 1350 |  | 0 |  | 0 |  | 0 |  |  |  |  | 0 | [5 empty] | DIL
29 | R900000001 | obhlídka stavby před objednávkou materiálu | h | 1 |  | 0 | 0 | 0 | 450 | 450 | 21 | 0 | 0 | 0 | 0 | 0 |  | Vlastní | Indiv | 0 | 0 |  | Práce |  |  |  | POL1_1
|  | např. domluva s investorem ohledně typu žebříku, typu kotle a | [24 empty] | POP
|  | apod. | [24 empty] | POP
SPU
30 | R900000002 | koordinace během stavby | h | 2 |  | 0 | 0 | 0 | 450 | 900 | 21 | 0 | 0 | 0 | 0 | 0 |  | Vlastní | Indiv | 0 | 0 |  | Práce |  |  |  | POL1_1
|  | koordinace mezi profesemi, dle skutečně dodaného zařízení | [24 empty] | POP
SPU
Díl: | 901 | topná zkouška |  |  |  | 0 |  | 0 |  | 3600 |  | 0 |  | 0 |  | 0 |  |  |  |  | 0 | [5 empty] | DIL
31 | R901000001 | odzkoušení, doregulace systému | h | 8 |  | 0 | 0 | 0 | 450 | 3600 | 21 | 0 | 0 | 0 | 0 | 0 |  | Vlastní | Indiv | 0 | 0 |  | Práce |  |  |  | POL1_1
|  | ne v létě!, ukončeno zápisem, základní proškolení uživatele | [24 empty] | POP
SPU
Díl: | 930 | stavební přípomoce |  |  |  | 0 |  | 0 |  | 10800 |  | 0 |  | 0 |  | 0 |  |  |  |  | 0 | [5 empty] | DIL
32 | R930000001 | práce bourací bez zapravení | h | 60 |  | 0 | 0 | 0 | 180 | 10800 | 21 | 0 | 0 | 0 | 0 | 0 |  | Vlastní | Indiv | 0 | 0 |  | Práce |  |  |  | POL1_1
|  | drážky pro topení | [24 empty] | POP
SPU
[25 empty] | 15 | 21 | DPH
| Celkem |  |  |  |  | 0 | [18 empty] | 0 | 0 | SUM
END
Note on S6: Jedná se o informaci, zda se jedná o položku, která je do rozpočtu zadána z cenové soustavy RTS, nebo vlastní.
Note on T6: Jedná se o název CÚ, která je zadána u položky rozpočtu

## 09 1 Pol
Položkový soupis prací a dodávek | [26 empty] | #TypZaznamu#
S: | 2020/Petrov n.D. | Stavební úpravy nádražních budov - žst. Petrov n. Desnou | [24 empty] | STA
O: | 09 | 06.1 - Zdravotechnické instalace - provozní část I. NP | [21 empty] | STA |  |  | OBJ
R: | 1 | 06.1 - Zdravotechnické instalace - provozní část I. NP | [24 empty] | ROZ
P.č. | Číslo položky | Název položky | MJ | Množství | Cena / MJ | Celkem | Dodávka | Dodávka celk. | Montáž | Montáž celk. | DPH | Cena s DPH | Hmotnost / MJ | Hmotnost celk.(t) | Dem. hmotnost / MJ | Dem. hmotnost celk.(t) | Ceník | Cen. soustava / platnost | Cenová úroveň | Nhod / MJ | Nhod celk. | Dodavatel | Typ položky
Díl: | 721 | Zdravotechnika - vnitřní kanalizace |  |  |  | 0 |  | 115135.11 |  | 45181.18 |  | 0 |  | 15.48 |  | 0 |  |  |  |  | 0 | [5 empty] | DIL
1 | 721141103 | Potrubí kanalizační litinové bezhrdlové odpadní spojované spojkami DN 100 | m | 16 |  | 0 | 3003.84 | 48061.44 | 226.16 | 3618.56 | 21 | 0 | 0.2168 | 3.47 | 0 | 0 |  | Vlastní | Indiv | 0 | 0 |  | Práce |  |  |  | POL1_7
SPU
2 | 721173401 | Potrubí kanalizační z PVC SN 4 svodné DN 110 | m | 10 |  | 0 | 665.76 | 6657.6 | 668.24 | 6682.4 | 21 | 0 | 0.0142 | 0.14 | 0 | 0 |  | Vlastní | Indiv | 0 | 0 |  | Práce |  |  |  | POL1_7
SPU
3 | 721173402 | Potrubí kanalizační z PVC SN 4 svodné DN 125 | m | 10 |  | 0 | 826.25 | 8262.5 | 596.75 | 5967.5 | 21 | 0 | 0.0744 | 0.74 | 0 | 0 |  | Vlastní | Indiv | 0 | 0 |  | Práce |  |  |  | POL1_7
SPU
4 | 721173403 | Potrubí kanalizační z PVC SN 4 svodné DN 160 | m | 25 |  | 0 | 993.87 | 24846.75 | 538.13 | 13453.25 | 21 | 0 | 0.308 | 7.7 | 0 | 0 |  | Vlastní | Indiv | 0 | 0 |  | Práce |  |  |  | POL1_7
SPU
5 | 721173706 | Potrubí kanalizační z PE odpadní DN 100 | m | 20 |  | 0 | 356.78 | 7135.6 | 322.22 | 6444.4 | 21 | 0 | 0.1394 | 2.79 | 0 | 0 |  | Vlastní | Indiv | 0 | 0 |  | Práce |  |  |  | POL1_7
SPU
6 | 721173722 | Potrubí kanalizační z PE připojovací DN 40 | m | 6 |  | 0 | 103.73 | 622.38 | 177.27 | 1063.62 | 21 | 0 | 0.01014 | 0.06 | 0 | 0 |  | Vlastní | Indiv | 0 | 0 |  | Práce |  |  |  | POL1_7
SPU
7 | 721173723 | Potrubí kanalizační z PE připojovací DN 50 | m | 16 |  | 0 | 117.59 | 1881.44 | 191.41 | 3062.56 | 21 | 0 | 0.0344 | 0.55 | 0 | 0 |  | Vlastní | Indiv | 0 | 0 |  | Práce |  |  |  | POL1_7
SPU
8 | 721173724 | Potrubí kanalizační z PE připojovací DN 70 | m | 2 |  | 0 | 185.98 | 371.96 | 206.02 | 412.04 | 21 | 0 | 0.00662 | 0.01 | 0 | 0 |  | Vlastní | Indiv | 0 | 0 |  | Práce |  |  |  | POL1_7
SPU
9 | 721226511 | Zápachová uzávěrka podomítková pro pračku a myčku DN 40 | kus | 3 |  | 0 | 732.97 | 2198.91 | 52.03 | 156.09 | 21 | 0 | 0.00102 | 0 | 0 | 0 |  | Vlastní | Indiv | 0 | 0 |  | Práce |  |  |  | POL1_7
SPU
10 | 721242115 | Lapač střešních splavenin z PP s kulovým kloubem na odtoku DN 110 | kus | 4 |  | 0 | 3050 | 12200 | 260 | 1040 | 21 | 0 | 0.006 | 0.02 | 0 | 0 |  | Vlastní | Indiv | 0 | 0 |  | Práce |  |  |  | POL1_7
SPU
11 | 721273153 | Hlavice ventilační polypropylen PP DN 110 | kus | 4 |  | 0 | 695.53 | 2782.12 | 68.47 | 273.88 | 21 | 0 | 0.00116 | 0 | 0 | 0 |  | Vlastní | Indiv | 0 | 0 |  | Práce |  |  |  | POL1_7
SPU
12 | 721290111 | Zkouška těsnosti potrubí kanalizace vodou do DN 125 | m | 82 |  | 0 | 0.63 | 51.66 | 22.17 | 1817.94 | 21 | 0 | 0 | 0 | 0 | 0 |  | Vlastní | Indiv | 0 | 0 |  | Práce |  |  |  | POL1_7
SPU
13 | 721290112 | Zkouška těsnosti potrubí kanalizace vodou do DN 200 | m | 25 |  | 0 | 2.51 | 62.75 | 27.29 | 682.25 | 21 | 0 | 0 | 0 | 0 | 0 |  | Vlastní | Indiv | 0 | 0 |  | Práce |  |  |  | POL1_7
SPU
14 | 998721101 | Přesun hmot tonážní pro vnitřní kanalizace v objektech v do 6 m | t | 0.812 |  | 0 | 0 | 0 | 624 | 506.69 | 21 | 0 | 0 | 0 | 0 | 0 |  | Vlastní | Indiv | 0 | 0 |  | Práce |  |  |  | POL1_7
SPU
Díl: | 722 | Zdravotechnika - vnitřní vodovod |  |  |  | 0 |  | 35950.53 |  | 22006.75 |  | 0 |  | 2.93 |  | 0 |  |  |  |  | 0 | [5 empty] | DIL
15 | 722173103 | Potrubí vodovodní plastové PE-Xa spoj násuvnou objímkou plastovou D 20x2,8 mm | m | 22 |  | 0 | 82.48 | 1814.56 | 87.52 | 1925.44 | 21 | 0 | 0.00484 | 0.11 | 0 | 0 |  | Vlastní | Indiv | 0 | 0 |  | Práce |  |  |  | POL1_7
SPU
16 | 722173104 | Potrubí vodovodní plastové PE-Xa spoj násuvnou objímkou plastovou D 25x3,5 mm | m | 20 |  | 0 | 148.47 | 2969.4 | 91.53 | 1830.6 | 21 | 0 | 0.006 | 0.12 | 0 | 0 |  | Vlastní | Indiv | 0 | 0 |  | Práce |  |  |  | POL1_7
SPU
17 | 722173105 | Potrubí vodovodní plastové PE-Xa spoj násuvnou objímkou plastovou D 32x4,4 mm | m | 10 |  | 0 | 249.46 | 2494.6 | 110.54 | 1105.4 | 21 | 0 | 0.0052 | 0.05 | 0 | 0 |  | Vlastní | Indiv | 0 | 0 |  | Práce |  |  |  | POL1_7
SPU
18 | 722173106 | Potrubí vodovodní plastové PE-Xa spoj násuvnou objímkou plastovou D 40x5,5 mm | m | 25 |  | 0 | 382.44 | 9561 | 121.56 | 3039 | 21 | 0 | 0.01925 | 0.48 | 0 | 0 |  | Vlastní | Indiv | 0 | 0 |  | Práce |  |  |  | POL1_7
SPU
19 | 722181251 | Ochrana vodovodního potrubí přilepenými termoizolačními trubicemi z PE tl do 25 mm DN do 22 mm | m | 25 |  | 0 | 68.45 | 1711.25 | 47.55 | 1188.75 | 21 | 0 | 0.005 | 0.13 | 0 | 0 |  | Vlastní | Indiv | 0 | 0 |  | Práce |  |  |  | POL1_7
SPU
20 | 722181252 | Ochrana vodovodního potrubí přilepenými termoizolačními trubicemi z PE tl do 25 mm DN do 45 mm | m | 55 |  | 0 | 89.3 | 4911.5 | 47.7 | 2623.5 | 21 | 0 | 0.0132 | 0.73 | 0 | 0 |  | Vlastní | Indiv | 0 | 0 |  | Práce |  |  |  | POL1_7
SPU
21 | 722190401 | Vyvedení a upevnění výpustku do DN 25 | kus | 16 |  | 0 | 0 | 0 | 196 | 3136 | 21 | 0 | 0 | 0 | 0 | 0 |  | Vlastní | Indiv | 0 | 0 |  | Práce |  |  |  | POL1_7
SPU
22 | 722230111 | Ventil přímý G 1/2 s odvodněním a dvěma závity | kus | 8 |  | 0 | 307.76 | 2462.08 | 76.24 | 609.92 | 21 | 0 | 0.0028 | 0.02 | 0 | 0 |  | Vlastní | Indiv | 0 | 0 |  | Práce |  |  |  | POL1_7
SPU
23 | 722230112 | Ventil přímý G 3/4 s odvodněním a dvěma závity | kus | 2 |  | 0 | 374.76 | 749.52 | 95.24 | 190.48 | 21 | 0 | 0.00114 | 0 | 0 | 0 |  | Vlastní | Indiv | 0 | 0 |  | Práce |  |  |  | POL1_7
SPU
24 | 722230113 | Ventil přímý G 1 s odvodněním a dvěma závity | kus | 2 |  | 0 | 619.76 | 1239.52 | 105.24 | 210.48 | 21 | 0 | 0.00144 | 0 | 0 | 0 |  | Vlastní | Indiv | 0 | 0 |  | Práce |  |  |  | POL1_7
SPU
25 | 722231072 | Ventil zpětný mosazný G 1/2 PN 10 do 110°C se dvěma závity | kus | 1 |  | 0 | 160.76 | 160.76 | 76.24 | 76.24 | 21 | 0 | 0.00012 | 0 | 0 | 0 |  | Vlastní | Indiv | 0 | 0 |  | Práce |  |  |  | POL1_7
SPU
26 | 722231074 | Ventil zpětný mosazný G 1 PN 10 do 110°C se dvěma závity | kus | 1 |  | 0 | 280.76 | 280.76 | 105.24 | 105.24 | 21 | 0 | 0.00024 | 0 | 0 | 0 |  | Vlastní | Indiv | 0 | 0 |  | Práce |  |  |  | POL1_7
SPU
27 | 722263208 | Vodoměr závitový jednovtokový suchoběžný dálkový odečet do 100°C G1/2x110 R80 Qn 1,6 m3/h horizont | kus | 3 |  | 0 | 1488.66 | 4465.98 | 1.34 | 4.02 | 21 | 0 | 0.00354 | 0.01 | 0 | 0 |  | Vlastní | Indiv | 0 | 0 |  | Práce |  |  |  | POL1_7
SPU
28 | 722270101 | Sestava vodoměrová závitová G 3/4 | soubor | 1 |  | 0 | 1840 | 1840 | 230 | 230 | 21 | 0 | 0.002 | 0 | 0 | 0 |  | Vlastní | Indiv | 0 | 0 |  | Práce |  |  |  | POL1_7
SPU
29 | 722290226 | Zkouška těsnosti vodovodního potrubí závitového do DN 50 | m | 80 |  | 0 | 12.62 | 1009.6 | 33.18 | 2654.4 | 21 | 0 | 0.0152 | 1.22 | 0 | 0 |  | Vlastní | Indiv | 0 | 0 |  | Práce |  |  |  | POL1_7
SPU
30 | 722290234 | Proplach a dezinfekce vodovodního potrubí do DN 80 | m | 80 |  | 0 | 3.5 | 280 | 37.9 | 3032 | 21 | 0 | 0.0008 | 0.06 | 0 | 0 |  | Vlastní | Indiv | 0 | 0 |  | Práce |  |  |  | POL1_7
SPU
31 | 998722101 | Přesun hmot tonážní pro vnitřní vodovod v objektech v do 6 m | t | 0.081 |  | 0 | 0 | 0 | 559 | 45.28 | 21 | 0 | 0 | 0 | 0 | 0 |  | Vlastní | Indiv | 0 | 0 |  | Práce |  |  |  | POL1_7
SPU
Díl: | 725 | Zdravotechnika - zařizovací předměty |  |  |  | 0 |  | 48337.19 |  | 5656.7 |  | 0 |  | 0.2 |  | 0 |  |  |  |  | 0 | [5 empty] | DIL
32 | 725112022 | Klozet keramický závěsný na nosné stěny s hlubokým splachováním odpad vodorovný | soubor | 2 |  | 0 | 3892.93 | 7785.86 | 507.07 | 1014.14 | 21 | 0 | 0.03394 | 0.07 | 0 | 0 |  | Vlastní | Indiv | 0 | 0 |  | Práce |  |  |  | POL1_7
SPU
33 | 725211616 | Umyvadlo keramické bílé šířky 550 mm s krytem na sifon připevněné na stěnu šrouby | soubor | 1 |  | 0 | 3254.67 | 3254.67 | 555.33 | 555.33 | 21 | 0 | 0.02073 | 0.02 | 0 | 0 |  | Vlastní | Indiv | 0 | 0 |  | Práce |  |  |  | POL1_7
SPU
34 | 725211617 | Umyvadlo keramické bílé šířky 600 mm s krytem na sifon připevněné na stěnu šrouby | soubor | 1 |  | 0 | 3364.67 | 3364.67 | 555.33 | 555.33 | 21 | 0 | 0.02223 | 0.02 | 0 | 0 |  | Vlastní | Indiv | 0 | 0 |  | Práce |  |  |  | POL1_7
SPU
35 | 725241126 | Vanička sprchová akrylátová obdélníková 1200x730 mm | soubor | 1 |  | 0 | 5128.93 | 5128.93 | 1171.07 | 1171.07 | 21 | 0 | 0.01388 | 0.01 | 0 | 0 |  | Vlastní | Indiv | 0 | 0 |  | Práce |  |  |  | POL1_7
SPU
36 | 725244155 | Dveře sprchové polorámové skleněné tl. 6 mm otvíravé dvoukřídlové do niky na vaničku šířky 1200 mm | soubor | 1 |  | 0 | 12529.71 | 12529.71 | 1370.29 | 1370.29 | 21 | 0 | 0.04239 | 0.04 | 0 | 0 |  | Vlastní | Indiv | 0 | 0 |  | Práce |  |  |  | POL1_7
SPU
37 | 725532101 | Elektrický ohřívač zásobníkový akumulační závěsný svislý 10 l / 2 kW | soubor | 1 |  | 0 | 5796.51 | 5796.51 | 233.49 | 233.49 | 21 | 0 | 0.01066 | 0.01 | 0 | 0 |  | Vlastní | Indiv | 0 | 0 |  | Práce |  |  |  | POL1_7
SPU
38 | 725811115 | Ventil nástěnný pevný výtok G1/2x80 mm | soubor | 3 |  | 0 | 588.48 | 1765.44 | 81.52 | 244.56 | 21 | 0 | 0.00567 | 0.02 | 0 | 0 |  | Vlastní | Indiv | 0 | 0 |  | Práce |  |  |  | POL1_7
SPU
39 | 725822613 | Baterie umyvadlová stojánková páková s výpustí | soubor | 2 |  | 0 | 2435.52 | 4871.04 | 94.48 | 188.96 | 21 | 0 | 0.00368 | 0.01 | 0 | 0 |  | Vlastní | Indiv | 0 | 0 |  | Práce |  |  |  | POL1_7
SPU
40 | 725841332 | Baterie sprchová podomítková s přepínačem a pohyblivým držákem | soubor | 1 |  | 0 | 3840.36 | 3840.36 | 229.64 | 229.64 | 21 | 0 | 0.00185 | 0 | 0 | 0 |  | Vlastní | Indiv | 0 | 0 |  | Práce |  |  |  | POL1_7
SPU
41 | 998725101 | Přesun hmot tonážní pro zařizovací předměty v objektech v do 6 m | t | 0.144 |  | 0 | 0 | 0 | 652 | 93.89 | 21 | 0 | 0 | 0 | 0 | 0 |  | Vlastní | Indiv | 0 | 0 |  | Práce |  |  |  | POL1_7
SPU
Díl: | 726 | Zdravotechnika - předstěnové instalace |  |  |  | 0 |  | 7060 |  | 1265.87 |  | 0 |  | 0.01 |  | 0 |  |  |  |  | 0 | [5 empty] | DIL
42 | 726111031 | Instalační předstěna - klozet s ovládáním zepředu v 1080 mm závěsný do masivní zděné kce | soubor | 1 |  | 0 | 7060 | 7060 | 1260 | 1260 | 21 | 0 | 0.0092 | 0.01 | 0 | 0 |  | Vlastní | Indiv | 0 | 0 |  | Práce |  |  |  | POL1_7
SPU
43 | 998726111 | Přesun hmot tonážní pro instalační prefabrikáty v objektech v do 6 m | t | 0.009 |  | 0 | 0 | 0 | 652 | 5.87 | 21 | 0 | 0 | 0 | 0 | 0 |  | Vlastní | Indiv | 0 | 0 |  | Práce |  |  |  | POL1_7
SPU
Díl: | HZS | Hodinové zúčtovací sazby-práce mimo ceník |  |  |  | 0 |  | 0 |  | 16926 |  | 0 |  | 0 |  | 0 |  |  |  |  | 0 | [5 empty] | DIL
44 | HZS2211 | Hodinová zúčtovací sazba instalatér | hod | 42 |  | 0 | 0 | 0 | 403 | 16926 | 21 | 0 | 0 | 0 | 0 | 0 |  | Vlastní | Indiv | 0 | 0 |  | Práce |  |  |  | POL1_1
SPU
[25 empty] | 15 | 21 | DPH
| Celkem |  |  |  |  | 0 | [18 empty] | 0 | 0 | SUM
END
Note on S6: Jedná se o informaci, zda se jedná o položku, která je do rozpočtu zadána z cenové soustavy RTS, nebo vlastní.
Note on T6: Jedná se o název CÚ, která je zadána u položky rozpočtu

## 10 1 Pol
Položkový soupis prací a dodávek | [26 empty] | #TypZaznamu#
S: | 2020/Petrov n.D. | Stavební úpravy nádražních budov - žst. Petrov n. Desnou | [24 empty] | STA
O: | 10 | 06.2 - Zdravotechnické instalace - bytová část II. NP | [21 empty] | STA |  |  | OBJ
R: | 1 | 06.2 - Zdravotechnické instalace - bytová část II. NP | [24 empty] | ROZ
P.č. | Číslo položky | Název položky | MJ | Množství | Cena / MJ | Celkem | Dodávka | Dodávka celk. | Montáž | Montáž celk. | DPH | Cena s DPH | Hmotnost / MJ | Hmotnost celk.(t) | Dem. hmotnost / MJ | Dem. hmotnost celk.(t) | Ceník | Cen. soustava / platnost | Cenová úroveň | Nhod / MJ | Nhod celk. | Dodavatel | Typ položky
Díl: | 721 | Zdravotechnika - vnitřní kanalizace |  |  |  | 0 |  | 16546.85 |  | 13592.32 |  | 0 |  | 3.64 |  | 0 |  |  |  |  | 0 | [5 empty] | DIL
1 | 721173706 | Potrubí kanalizační z PE odpadní DN 100 | m | 20 |  | 0 | 356.78 | 7135.6 | 322.22 | 6444.4 | 21 | 0 | 0.1394 | 2.79 | 0 | 0 |  | Vlastní | Indiv | 0 | 0 |  | Práce |  |  |  | POL1_7
SPU
2 | 721173722 | Potrubí kanalizační z PE připojovací DN 40 | m | 6 |  | 0 | 103.73 | 622.38 | 177.27 | 1063.62 | 21 | 0 | 0.01014 | 0.06 | 0 | 0 |  | Vlastní | Indiv | 0 | 0 |  | Práce |  |  |  | POL1_7
SPU
3 | 721173723 | Potrubí kanalizační z PE připojovací DN 50 | m | 18 |  | 0 | 117.59 | 2116.62 | 191.41 | 3445.38 | 21 | 0 | 0.0387 | 0.7 | 0 | 0 |  | Vlastní | Indiv | 0 | 0 |  | Práce |  |  |  | POL1_7
SPU
4 | 721173724 | Potrubí kanalizační z PE připojovací DN 70 | m | 5 |  | 0 | 185.98 | 929.9 | 206.02 | 1030.1 | 21 | 0 | 0.01655 | 0.08 | 0 | 0 |  | Vlastní | Indiv | 0 | 0 |  | Práce |  |  |  | POL1_7
SPU
5 | 721226511 | Zápachová uzávěrka podomítková pro pračku a myčku DN 40 | kus | 4 |  | 0 | 732.97 | 2931.88 | 52.03 | 208.12 | 21 | 0 | 0.00136 | 0.01 | 0 | 0 |  | Vlastní | Indiv | 0 | 0 |  | Práce |  |  |  | POL1_7
SPU
6 | 721273153 | Hlavice ventilační polypropylen PP DN 110 | kus | 4 |  | 0 | 695.53 | 2782.12 | 68.47 | 273.88 | 21 | 0 | 0.00116 | 0 | 0 | 0 |  | Vlastní | Indiv | 0 | 0 |  | Práce |  |  |  | POL1_7
SPU
7 | 721290111 | Zkouška těsnosti potrubí kanalizace vodou do DN 125 | m | 45 |  | 0 | 0.63 | 28.35 | 22.17 | 997.65 | 21 | 0 | 0 | 0 | 0 | 0 |  | Vlastní | Indiv | 0 | 0 |  | Práce |  |  |  | POL1_7
SPU
8 | 998721101 | Přesun hmot tonážní pro vnitřní kanalizace v objektech v do 6 m | t | 0.207 |  | 0 | 0 | 0 | 624 | 129.17 | 21 | 0 | 0 | 0 | 0 | 0 |  | Vlastní | Indiv | 0 | 0 |  | Práce |  |  |  | POL1_7
SPU
Díl: | 722 | Zdravotechnika - vnitřní vodovod |  |  |  | 0 |  | 27470.03 |  | 25263.19 |  | 0 |  | 2.84 |  | 0 |  |  |  |  | 0 | [5 empty] | DIL
9 | 722173103 | Potrubí vodovodní plastové PE-Xa spoj násuvnou objímkou plastovou D 20x2,8 mm | m | 20 |  | 0 | 82.48 | 1649.6 | 87.52 | 1750.4 | 21 | 0 | 0.0044 | 0.09 | 0 | 0 |  | Vlastní | Indiv | 0 | 0 |  | Práce |  |  |  | POL1_7
SPU
10 | 722173104 | Potrubí vodovodní plastové PE-Xa spoj násuvnou objímkou plastovou D 25x3,5 mm | m | 45 |  | 0 | 148.47 | 6681.15 | 91.53 | 4118.85 | 21 | 0 | 0.0135 | 0.61 | 0 | 0 |  | Vlastní | Indiv | 0 | 0 |  | Práce |  |  |  | POL1_7
SPU
11 | 722173105 | Potrubí vodovodní plastové PE-Xa spoj násuvnou objímkou plastovou D 32x4,4 mm | m | 10 |  | 0 | 249.46 | 2494.6 | 110.54 | 1105.4 | 21 | 0 | 0.0052 | 0.05 | 0 | 0 |  | Vlastní | Indiv | 0 | 0 |  | Práce |  |  |  | POL1_7
SPU
12 | 722181251 | Ochrana vodovodního potrubí přilepenými termoizolačními trubicemi z PE tl do 25 mm DN do 22 mm | m | 62 |  | 0 | 68.45 | 4243.9 | 47.55 | 2948.1 | 21 | 0 | 0.0124 | 0.77 | 0 | 0 |  | Vlastní | Indiv | 0 | 0 |  | Práce |  |  |  | POL1_7
SPU
13 | 722190401 | Vyvedení a upevnění výpustku do DN 25 | kus | 40 |  | 0 | 0 | 0 | 196 | 7840 | 21 | 0 | 0 | 0 | 0 | 0 |  | Vlastní | Indiv | 0 | 0 |  | Práce |  |  |  | POL1_7
SPU
14 | 722230111 | Ventil přímý G 1/2 s odvodněním a dvěma závity | kus | 8 |  | 0 | 307.76 | 2462.08 | 76.24 | 609.92 | 21 | 0 | 0.0028 | 0.02 | 0 | 0 |  | Vlastní | Indiv | 0 | 0 |  | Práce |  |  |  | POL1_7
SPU
15 | 722230112 | Ventil přímý G 3/4 s odvodněním a dvěma závity | kus | 4 |  | 0 | 374.76 | 1499.04 | 95.24 | 380.96 | 21 | 0 | 0.00228 | 0.01 | 0 | 0 |  | Vlastní | Indiv | 0 | 0 |  | Práce |  |  |  | POL1_7
SPU
16 | 722230113 | Ventil přímý G 1 s odvodněním a dvěma závity | kus | 2 |  | 0 | 619.76 | 1239.52 | 105.24 | 210.48 | 21 | 0 | 0.00144 | 0 | 0 | 0 |  | Vlastní | Indiv | 0 | 0 |  | Práce |  |  |  | POL1_7
SPU
17 | 722231072 | Ventil zpětný mosazný G 1/2 PN 10 do 110°C se dvěma závity | kus | 2 |  | 0 | 160.76 | 321.52 | 76.24 | 152.48 | 21 | 0 | 0.00024 | 0 | 0 | 0 |  | Vlastní | Indiv | 0 | 0 |  | Práce |  |  |  | POL1_7
SPU
18 | 722231074 | Ventil zpětný mosazný G 1 PN 10 do 110°C se dvěma závity | kus | 4 |  | 0 | 280.76 | 1123.04 | 105.24 | 420.96 | 21 | 0 | 0.00096 | 0 | 0 | 0 |  | Vlastní | Indiv | 0 | 0 |  | Práce |  |  |  | POL1_7
SPU
19 | 722263208 | Vodoměr závitový jednovtokový suchoběžný dálkový odečet do 100°C G1/2x110 R80 Qn 1,6 m3/h horizont | kus | 3 |  | 0 | 1488.66 | 4465.98 | 1.34 | 4.02 | 21 | 0 | 0.00354 | 0.01 | 0 | 0 |  | Vlastní | Indiv | 0 | 0 |  | Práce |  |  |  | POL1_7
SPU
20 | 722290226 | Zkouška těsnosti vodovodního potrubí závitového do DN 50 | m | 80 |  | 0 | 12.62 | 1009.6 | 33.18 | 2654.4 | 21 | 0 | 0.0152 | 1.22 | 0 | 0 |  | Vlastní | Indiv | 0 | 0 |  | Práce |  |  |  | POL1_7
SPU
21 | 722290234 | Proplach a dezinfekce vodovodního potrubí do DN 80 | m | 80 |  | 0 | 3.5 | 280 | 37.9 | 3032 | 21 | 0 | 0.0008 | 0.06 | 0 | 0 |  | Vlastní | Indiv | 0 | 0 |  | Práce |  |  |  | POL1_7
SPU
22 | 998722101 | Přesun hmot tonážní pro vnitřní vodovod v objektech v do 6 m | t | 0.063 |  | 0 | 0 | 0 | 559 | 35.22 | 21 | 0 | 0 | 0 | 0 | 0 |  | Vlastní | Indiv | 0 | 0 |  | Práce |  |  |  | POL1_7
SPU
Díl: | 725 | Zdravotechnika - zařizovací předměty |  |  |  | 0 |  | 36017.16 |  | 4360.86 |  | 0 |  | 0.41 |  | 0 |  |  |  |  | 0 | [5 empty] | DIL
23 | 725112022 | Klozet keramický závěsný na nosné stěny s hlubokým splachováním odpad vodorovný | soubor | 3 |  | 0 | 3892.93 | 11678.79 | 507.07 | 1521.21 | 21 | 0 | 0.05091 | 0.15 | 0 | 0 |  | Vlastní | Indiv | 0 | 0 |  | Práce |  |  |  | POL1_7
SPU
24 | 725211617 | Umyvadlo keramické bílé šířky 600 mm s krytem na sifon připevněné na stěnu šrouby | soubor | 3 |  | 0 | 3364.67 | 10094.01 | 555.33 | 1665.99 | 21 | 0 | 0.06669 | 0.2 | 0 | 0 |  | Vlastní | Indiv | 0 | 0 |  | Práce |  |  |  | POL1_7
SPU
25 | 725811115 | Ventil nástěnný pevný výtok G1/2x80 mm | soubor | 3 |  | 0 | 588.48 | 1765.44 | 81.52 | 244.56 | 21 | 0 | 0.00567 | 0.02 | 0 | 0 |  | Vlastní | Indiv | 0 | 0 |  | Práce |  |  |  | POL1_7
SPU
26 | 725822613 | Baterie umyvadlová stojánková páková s výpustí | soubor | 3 |  | 0 | 2435.52 | 7306.56 | 94.48 | 283.44 | 21 | 0 | 0.00552 | 0.02 | 0 | 0 |  | Vlastní | Indiv | 0 | 0 |  | Práce |  |  |  | POL1_7
SPU
27 | 725831313 | Baterie vanová nástěnná páková s příslušenstvím a pohyblivým držákem | soubor | 3 |  | 0 | 1724.12 | 5172.36 | 185.88 | 557.64 | 21 | 0 | 0.00588 | 0.02 | 0 | 0 |  | Vlastní | Indiv | 0 | 0 |  | Práce |  |  |  | POL1_7
SPU
28 | 998725101 | Přesun hmot tonážní pro zařizovací předměty v objektech v do 6 m | t | 0.135 |  | 0 | 0 | 0 | 652 | 88.02 | 21 | 0 | 0 | 0 | 0 | 0 |  | Vlastní | Indiv | 0 | 0 |  | Práce |  |  |  | POL1_7
SPU
Díl: | 726 | Zdravotechnika - předstěnové instalace |  |  |  | 0 |  | 21180 |  | 3798.26 |  | 0 |  | 0.08 |  | 0 |  |  |  |  | 0 | [5 empty] | DIL
29 | 726111031 | Instalační předstěna - klozet s ovládáním zepředu v 1080 mm závěsný do masivní zděné kce | soubor | 3 |  | 0 | 7060 | 21180 | 1260 | 3780 | 21 | 0 | 0.0276 | 0.08 | 0 | 0 |  | Vlastní | Indiv | 0 | 0 |  | Práce |  |  |  | POL1_7
SPU
30 | 998726111 | Přesun hmot tonážní pro instalační prefabrikáty v objektech v do 6 m | t | 0.028 |  | 0 | 0 | 0 | 652 | 18.26 | 21 | 0 | 0 | 0 | 0 | 0 |  | Vlastní | Indiv | 0 | 0 |  | Práce |  |  |  | POL1_7
SPU
Díl: | HZS | Hodinové zúčtovací sazby-mimo ceník, dem, napojení |  |  |  | 0 |  | 0 |  | 19404 |  | 0 |  | 0 |  | 0 |  |  |  |  | 0 | [5 empty] | DIL
31 | HZS2212 | Hodinová zúčtovací sazba instalatér odborný | hod | 42 |  | 0 | 0 | 0 | 462 | 19404 | 21 | 0 | 0 | 0 | 0 | 0 |  | Vlastní | Indiv | 0 | 0 |  | Práce |  |  |  | POL1_1
SPU
[25 empty] | 15 | 21 | DPH
| Celkem |  |  |  |  | 0 | [18 empty] | 0 | 0 | SUM
END
Note on S6: Jedná se o informaci, zda se jedná o položku, která je do rozpočtu zadána z cenové soustavy RTS, nebo vlastní.
Note on T6: Jedná se o název CÚ, která je zadána u položky rozpočtu

## 11 1 Pol
Položkový soupis prací a dodávek | [26 empty] | #TypZaznamu#
S: | 2020/Petrov n.D. | Stavební úpravy nádražních budov - žst. Petrov n. Desnou | [24 empty] | STA
O: | 11 | 07.1 - Rozvody plynu - provozní část I. NP | [21 empty] | STA |  |  | OBJ
R: | 1 | 07.1 - Rozvody plynu - provozní část I. NP | [24 empty] | ROZ
P.č. | Číslo položky | Název položky | MJ | Množství | Cena / MJ | Celkem | Dodávka | Dodávka celk. | Montáž | Montáž celk. | DPH | Cena s DPH | Hmotnost / MJ | Hmotnost celk.(t) | Dem. hmotnost / MJ | Dem. hmotnost celk.(t) | Ceník | Cen. soustava / platnost | Cenová úroveň | Nhod / MJ | Nhod celk. | Dodavatel | Typ položky
Díl: | 723 | Zdravotechnika - vnitřní plynovod |  |  |  | 0 |  | 41381.16 |  | 13674.25 |  | 0 |  | 0.37 |  | 0 |  |  |  |  | 0 | [5 empty] | DIL
1 | 723150366 | Chránička D 44,5x2,6 mm | m | 3 |  | 0 | 217.99 | 653.97 | 146.01 | 438.03 | 21 | 0 | 0.01134 | 0.03 | 0 | 0 |  | Vlastní | Indiv | 0 | 0 |  | Práce |  |  |  | POL1_7
SPU
2 | 723150369 | Chránička D 89x3,6 mm | m | 1 |  | 0 | 466.84 | 466.84 | 255.16 | 255.16 | 21 | 0 | 0.00861 | 0.01 | 0 | 0 |  | Vlastní | Indiv | 0 | 0 |  | Práce |  |  |  | POL1_7
SPU
3 | 723150403 | Potrubí plyn ocelové z ušlechtilé oceli spojované lisováním DN 20-vč. povrch. úpravy | m | 1 |  | 0 | 823.01 | 823.01 | 140.99 | 140.99 | 21 | 0 | 0.00092 | 0 | 0 | 0 |  | Vlastní | Indiv | 0 | 0 |  | Práce |  |  |  | POL1_7
SPU
4 | 723150404 | Potrubí plyn ocelové z ušlechtilé oceli spojované lisováním DN 25-vč. povrch. úpravy | m | 16 |  | 0 | 965.41 | 15446.56 | 135.59 | 2169.44 | 21 | 0 | 0.01904 | 0.3 | 0 | 0 |  | Vlastní | Indiv | 0 | 0 |  | Práce |  |  |  | POL1_7
SPU
5 | 723150406 | Potrubí plyn ocelové z ušlechtilé oceli spojované lisováním DN 40- vč. povrch. úpravy | m | 3 |  | 0 | 1620.12 | 4860.36 | 169.88 | 509.64 | 21 | 0 | 0.00585 | 0.02 | 0 | 0 |  | Vlastní | Indiv | 0 | 0 |  | Práce |  |  |  | POL1_7
SPU
6 | 723160204 | Přípojka k plynoměru spojované na závit bez ochozu G 1 | soubor | 1 |  | 0 | 811.38 | 811.38 | 868.62 | 868.62 | 21 | 0 | 0.00338 | 0 | 0 | 0 |  | Vlastní | Indiv | 0 | 0 |  | Práce |  |  |  | POL1_7
SPU
7 | 723160206 | Přípojka k plynoměru spojované na závit bez ochozu G 6/4 | soubor | 1 |  | 0 | 1640.57 | 1640.57 | 1009.43 | 1009.43 | 21 | 0 | 0.00529 | 0.01 | 0 | 0 |  | Vlastní | Indiv | 0 | 0 |  | Práce |  |  |  | POL1_7
SPU
8 | 723160334 | Rozpěrka přípojek plynoměru G 1 | soubor | 1 |  | 0 | 26.97 | 26.97 | 396.03 | 396.03 | 21 | 0 | 0.00022 | 0 | 0 | 0 |  | Vlastní | Indiv | 0 | 0 |  | Práce |  |  |  | POL1_7
SPU
9 | 723190203 | Přípojka plynovodní ocelová závitová černá bezešvá spojovaná na závit běžná DN 20 | soubor | 1 |  | 0 | 658.51 | 658.51 | 821.49 | 821.49 | 21 | 0 | 0.00428 | 0 | 0 | 0 |  | Vlastní | Indiv | 0 | 0 |  | Práce |  |  |  | POL1_7
SPU
10 | 723230103 | Kulový uzávěr přímý PN 5 G 3/4 FF s protipožární armaturou a 2x vnitřním závitem | kus | 1 |  | 0 | 1132.92 | 1132.92 | 97.08 | 97.08 | 21 | 0 | 0.00059 | 0 | 0 | 0 |  | Vlastní | Indiv | 0 | 0 |  | Práce |  |  |  | POL1_7
SPU
11 | 723230104 | Kulový uzávěr přímý PN 5 G 1 FF s protipožární armaturou a 2x vnitřním závitem | kus | 2 |  | 0 | 1682.92 | 3365.84 | 107.08 | 214.16 | 21 | 0 | 0.00186 | 0 | 0 | 0 |  | Vlastní | Indiv | 0 | 0 |  | Práce |  |  |  | POL1_7
SPU
12 | 998723101 | Přesun hmot tonážní pro vnitřní plynovod v objektech v do 6 m | t | 0.063 |  | 0 | 0 | 0 | 562 | 35.41 | 21 | 0 | 0 | 0 | 0 | 0 |  | Vlastní | Indiv | 0 | 0 |  | Práce |  |  |  | POL1_7
SPU
13 | PC | Dodávka a montáž plynoměru G 1-4nm3/h | soubor | 1 |  | 0 | 409.52 | 409.52 | 6013.48 | 6013.48 | 21 | 0 | 0.00022 | 0 | 0 | 0 |  | Vlastní | Indiv | 0 | 0 |  | Práce |  |  |  | POL1_7
SPU
14 | PC1 | Elektroventil s čidlem CO | kus | 1 |  | 0 | 11084.71 | 11084.71 | 705.29 | 705.29 | 21 | 0 | 0.00093 | 0 | 0 | 0 |  | Vlastní | Indiv | 0 | 0 |  | Práce |  |  |  | POL1_7
SPU
Díl: | HZS | Hodinové zúčtovací sazby |  |  |  | 0 |  | 0 |  | 25284 |  | 0 |  | 0 |  | 0 |  |  |  |  | 0 | [5 empty] | DIL
15 | HZS2212 | Hodinová zúčtovací sazba instalatér odborný-práce mimo ceník | hod | 42 |  | 0 | 0 | 0 | 462 | 19404 | 21 | 0 | 0 | 0 | 0 | 0 |  | Vlastní | Indiv | 0 | 0 |  | Práce |  |  |  | POL1_1
SPU
16 | HZS4212 | Hodinová zúčtovací sazba revizní technik specialista | hod | 10 |  | 0 | 0 | 0 | 588 | 5880 | 21 | 0 | 0 | 0 | 0 | 0 |  | Vlastní | Indiv | 0 | 0 |  | Práce |  |  |  | POL1_1
SPU
[25 empty] | 15 | 21 | DPH
| Celkem |  |  |  |  | 0 | [18 empty] | 0 | 0 | SUM
END
Note on S6: Jedná se o informaci, zda se jedná o položku, která je do rozpočtu zadána z cenové soustavy RTS, nebo vlastní.
Note on T6: Jedná se o název CÚ, která je zadána u položky rozpočtu

## 12 1 Pol
Položkový soupis prací a dodávek | [26 empty] | #TypZaznamu#
S: | 2020/Petrov n.D. | Stavební úpravy nádražních budov - žst. Petrov n. Desnou | [24 empty] | STA
O: | 12 | 07.2 - Rozvody plynu - bytová část II. NP | [21 empty] | STA |  |  | OBJ
R: | 1 | 07.2 - Rozvody plynu - bytová část II. NP | [24 empty] | ROZ
P.č. | Číslo položky | Název položky | MJ | Množství | Cena / MJ | Celkem | Dodávka | Dodávka celk. | Montáž | Montáž celk. | DPH | Cena s DPH | Hmotnost / MJ | Hmotnost celk.(t) | Dem. hmotnost / MJ | Dem. hmotnost celk.(t) | Ceník | Cen. soustava / platnost | Cenová úroveň | Nhod / MJ | Nhod celk. | Dodavatel | Typ položky
Díl: | 723 | Zdravotechnika - vnitřní plynovod |  |  |  | 0 |  | 67932.33 |  | 17016.64 |  | 0 |  | 1.27 |  | 0 |  |  |  |  | 0 | [5 empty] | DIL
1 | 723150403 | Potrubí plyn ocelové z ušlechtilé oceli spojované lisováním DN 20- vč. povrch. úpravy | m | 3 |  | 0 | 823.01 | 2469.03 | 140.99 | 422.97 | 21 | 0 | 0.00276 | 0.01 | 0 | 0 |  | Vlastní | Indiv | 0 | 0 |  | Práce |  |  |  | POL1_7
SPU
2 | 723150404 | Potrubí plyn ocelové z ušlechtilé oceli spojované lisováním DN 25-vč. povdch. úpravy | m | 32 |  | 0 | 965.41 | 30893.12 | 135.59 | 4338.88 | 21 | 0 | 0.03808 | 1.22 | 0 | 0 |  | Vlastní | Indiv | 0 | 0 |  | Práce |  |  |  | POL1_7
SPU
3 | 723160204 | Přípojka k plynoměru spojované na závit bez ochozu G 1 | soubor | 2 |  | 0 | 811.38 | 1622.76 | 868.62 | 1737.24 | 21 | 0 | 0.00676 | 0.01 | 0 | 0 |  | Vlastní | Indiv | 0 | 0 |  | Práce |  |  |  | POL1_7
SPU
4 | 723160334 | Rozpěrka přípojek plynoměru G 1 | soubor | 2 |  | 0 | 26.97 | 53.94 | 396.03 | 792.06 | 21 | 0 | 0.00044 | 0 | 0 | 0 |  | Vlastní | Indiv | 0 | 0 |  | Práce |  |  |  | POL1_7
SPU
5 | 723190203 | Přípojka plynovodní ocelová závitová černá bezešvá spojovaná na závit běžná DN 20 | soubor | 2 |  | 0 | 658.51 | 1317.02 | 821.49 | 1642.98 | 21 | 0 | 0.00856 | 0.02 | 0 | 0 |  | Vlastní | Indiv | 0 | 0 |  | Práce |  |  |  | POL1_7
SPU
6 | 723230103 | Kulový uzávěr přímý PN 5 G 3/4 FF s protipožární armaturou a 2x vnitřním závitem | kus | 2 |  | 0 | 1132.92 | 2265.84 | 97.08 | 194.16 | 21 | 0 | 0.00118 | 0 | 0 | 0 |  | Vlastní | Indiv | 0 | 0 |  | Práce |  |  |  | POL1_7
SPU
7 | 723230104 | Kulový uzávěr přímý PN 5 G 1 FF s protipožární armaturou a 2x vnitřním závitem | kus | 4 |  | 0 | 1682.92 | 6731.68 | 107.08 | 428.32 | 21 | 0 | 0.00372 | 0.01 | 0 | 0 |  | Vlastní | Indiv | 0 | 0 |  | Práce |  |  |  | POL1_7
SPU
8 | 998723101 | Přesun hmot tonážní pro vnitřní plynovod v objektech v do 6 m | t | 0.064 |  | 0 | 0 | 0 | 562 | 35.97 | 21 | 0 | 0 | 0 | 0 | 0 |  | Vlastní | Indiv | 0 | 0 |  | Práce |  |  |  | POL1_7
SPU
9 | PC | Dodávka a montáž plynoměru G 1-4nm3/h | soubor | 1 |  | 0 | 409.52 | 409.52 | 6013.48 | 6013.48 | 21 | 0 | 0.00022 | 0 | 0 | 0 |  | Vlastní | Indiv | 0 | 0 |  | Práce |  |  |  | POL1_7
SPU
10 | PC2 | Elektroventil s čidlem CO | kus | 2 |  | 0 | 11084.71 | 22169.42 | 705.29 | 1410.58 | 21 | 0 | 0.00186 | 0 | 0 | 0 |  | Vlastní | Indiv | 0 | 0 |  | Práce |  |  |  | POL1_7
SPU
Díl: | HZS | Hodinové zúčtovací sazby |  |  |  | 0 |  | 0 |  | 23310 |  | 0 |  | 0 |  | 0 |  |  |  |  | 0 | [5 empty] | DIL
11 | HZS2212 | Hodinová zúčtovací sazba instalatér odborný-práce mimo ceník | hod | 25 |  | 0 | 0 | 0 | 462 | 11550 | 21 | 0 | 0 | 0 | 0 | 0 |  | Vlastní | Indiv | 0 | 0 |  | Práce |  |  |  | POL1_1
SPU
12 | HZS4212 | Hodinová zúčtovací sazba revizní technik specialista | hod | 20 |  | 0 | 0 | 0 | 588 | 11760 | 21 | 0 | 0 | 0 | 0 | 0 |  | Vlastní | Indiv | 0 | 0 |  | Práce |  |  |  | POL1_1
SPU
[25 empty] | 15 | 21 | DPH
| Celkem |  |  |  |  | 0 | [18 empty] | 0 | 0 | SUM
END
Note on S6: Jedná se o informaci, zda se jedná o položku, která je do rozpočtu zadána z cenové soustavy RTS, nebo vlastní.
Note on T6: Jedná se o název CÚ, která je zadána u položky rozpočtu

## 13 2020_Petrov Pol
Položkový soupis prací a dodávek | [26 empty] | #TypZaznamu#
S: | 2020/Petrov n.D. | Stavební úpravy nádražních budov - žst. Petrov n. Desnou | [24 empty] | STA
O: | 13 | 08.1 - Zapravení po UT a plynu - provozní část I. NP | [21 empty] | STA |  |  | OBJ
R: | 2020/Petrov | 08.1 - Zapravení po UT a plynu - provozní část I. NP | [24 empty] | ROZ
P.č. | Číslo položky | Název položky | MJ | Množství | Cena / MJ | Celkem | Dodávka | Dodávka celk. | Montáž | Montáž celk. | DPH | Cena s DPH | Hmotnost / MJ | Hmotnost celk.(t) | Dem. hmotnost / MJ | Dem. hmotnost celk.(t) | Ceník | Cen. soustava / platnost | Cenová úroveň | Nhod / MJ | Nhod celk. | Dodavatel | Typ položky
Díl: | 00 | Všeobecné konstrukce a práce |  |  |  | 0 |  | 0 |  | 5000 |  | 0 |  | 0 |  | 0 |  |  |  |  | 0 | [5 empty] | DIL
1 | R001 | Zapravení po UT a plynu - provozní část I. NP | KPL | 1 |  | 0 | 0 | 0 | 5000 | 5000 | 21 | 0 | 0 | 0 | 0 | 0 |  | Vlastní | Indiv | 0 | 0 |  | Práce |  |  |  | POL1_
SPU
[25 empty] | 15 | 21 | DPH
| Celkem |  |  |  |  | 0 | [18 empty] | 0 | 0 | SUM
END
Note on S6: Jedná se o informaci, zda se jedná o položku, která je do rozpočtu zadána z cenové soustavy RTS, nebo vlastní.
Note on T6: Jedná se o název CÚ, která je zadána u položky rozpočtu

## 14 2020_Petrov Pol
Položkový soupis prací a dodávek | [26 empty] | #TypZaznamu#
S: | 2020/Petrov n.D. | Stavební úpravy nádražních budov - žst. Petrov n. Desnou | [24 empty] | STA
O: | 14 | 08.2 - Zapravení po UT a plynu - bytová část II. NP | [21 empty] | STA |  |  | OBJ
R: | 2020/Petrov | 08.2 - Zapravení po UT a plynu - bytová část II. NP | [24 empty] | ROZ
P.č. | Číslo položky | Název položky | MJ | Množství | Cena / MJ | Celkem | Dodávka | Dodávka celk. | Montáž | Montáž celk. | DPH | Cena s DPH | Hmotnost / MJ | Hmotnost celk.(t) | Dem. hmotnost / MJ | Dem. hmotnost celk.(t) | Ceník | Cen. soustava / platnost | Cenová úroveň | Nhod / MJ | Nhod celk. | Dodavatel | Typ položky
Díl: | 00 | Všeobecné konstrukce a práce |  |  |  | 0 |  | 0 |  | 35000 |  | 0 |  | 0 |  | 0 |  |  |  |  | 0 | [5 empty] | DIL
1 | R001 | Zapravení po UT a plynu - bytová část II. NP | KPL | 1 |  | 0 | 0 | 0 | 35000 | 35000 | 21 | 0 | 0 | 0 | 0 | 0 |  | Vlastní | Indiv | 0 | 0 |  | Práce |  |  |  | POL1_
SPU
[25 empty] | 15 | 21 | DPH
| Celkem |  |  |  |  | 0 | [18 empty] | 0 | 0 | SUM
END
Note on S6: Jedná se o informaci, zda se jedná o položku, která je do rozpočtu zadána z cenové soustavy RTS, nebo vlastní.
Note on T6: Jedná se o název CÚ, která je zadána u položky rozpočtu

## 15 2020_Petrov Pol
Položkový soupis prací a dodávek | [26 empty] | #TypZaznamu#
S: | 2020/Petrov n.D. | Stavební úpravy nádražních budov - žst. Petrov n. Desnou | [24 empty] | STA
O: | 15 | 09 - Vedlejší rozpočtové náklady | [21 empty] | STA |  |  | OBJ
R: | 2020/Petrov | 09 - Vedlejší rozpočtové náklady | [24 empty] | ROZ
P.č. | Číslo položky | Název položky | MJ | Množství | Cena / MJ | Celkem | Dodávka | Dodávka celk. | Montáž | Montáž celk. | DPH | Cena s DPH | Hmotnost / MJ | Hmotnost celk.(t) | Dem. hmotnost / MJ | Dem. hmotnost celk.(t) | Ceník | Cen. soustava / platnost | Cenová úroveň | Nhod / MJ | Nhod celk. | Dodavatel | Typ položky
Díl: | VN | Vedlejší náklady |  |  |  | 0 |  | 0 |  | 425000 |  | 0 |  | 0 |  | 0 |  |  |  |  | 0 | [5 empty] | DIL
1 | R001 | Zařízení staveniště | KPL | 1 |  | 0 | 0 | 0 | 75000 | 75000 | 21 | 0 | 0 | 0 | 0 | 0 |  | Vlastní | Indiv | 0 | 0 |  | Práce |  |  |  | POL1_
SPU
2 | R002 | Provozní vlivy | KPL | 1 |  | 0 | 0 | 0 | 50000 | 50000 | 21 | 0 | 0 | 0 | 0 | 0 |  | Vlastní | Indiv | 0 | 0 |  | Práce |  |  |  | POL1_
SPU
3 | R003 | Autorský dozor | KPL | 1 |  | 0 | 0 | 0 | 80000 | 80000 | 21 | 0 | 0 | 0 | 0 | 0 |  | Vlastní | Indiv | 0 | 0 |  | Práce |  |  |  | POL1_
SPU
4 | R004 | Kompletační činnost | KPL | 1 |  | 0 | 0 | 0 | 40000 | 40000 | 21 | 0 | 0 | 0 | 0 | 0 |  | Vlastní | Indiv | 0 | 0 |  | Práce |  |  |  | POL1_
SPU
5 | R005 | Koordinátor bezpečnosti práce | KPL | 1 |  | 0 | 0 | 0 | 35000 | 35000 | 21 | 0 | 0 | 0 | 0 | 0 |  | Vlastní | Indiv | 0 | 0 |  | Práce |  |  |  | POL1_
SPU
6 | R006 | Provizorní čekárna pro cestující vč. napojení na sítě | KPL | 1 |  | 0 | 0 | 0 | 145000 | 145000 | 21 | 0 | 0 | 0 | 0 | 0 |  | Vlastní | Indiv | 0 | 0 |  | Práce |  |  |  | POL1_
SPU
[25 empty] | 15 | 21 | DPH
| Celkem |  |  |  |  | 0 | [18 empty] | 0 | 0 | SUM
END
Note on S6: Jedná se o informaci, zda se jedná o položku, která je do rozpočtu zadána z cenové soustavy RTS, nebo vlastní.
Note on T6: Jedná se o název CÚ, která je zadána u položky rozpočtu