## Rekapitulace stavby
Export Komplet | [27 empty] | 2.0 | ZAMOK |  |  |  |  | False | False | {c392d5fb-c9fc-4ea1-9ef1-f986fad742fd}
[33 empty] | 0,01 | 21
[33 empty] | 0,01 | 12
|  | REKAPITULACE STAVBY | [17 empty] | v --- níže se nacházejí doplnkové a pomocné údaje k sestavám --- v | [11 empty] | Návod na vyplnění | 0,001
|  | Kód: |  |  |  |  | 20240716 | [24 empty] | Měnit lze pouze buňky se žlutým podbarvením! 1) na prvním listu Rekapitulace stavby vyplňte v sestavě a) Souhrnný list - údaje o Uchazeči (přenesou se do ostatních sestav i v jiných listech) b) Rekapitulace objektů - potřebné Ostatní náklady 2) na vybraných listech vyplňte v sestavě a) Krycí list - údaje o Uchazeči, pokud se liší od údajů o Uchazeči na Souhrnném listu (údaje se přenesou do ostatních sestav v daném listu) b) Rekapitulace rozpočtu - potřebné Ostatní náklady c) Celkové náklady za stavbu - ceny u položek - množství, pokud má žluté podbarvení - a v případě potřeby poznámku (ta je ve skrytém sloupci) | 0,01
|  | Stavba: |  |  |  |  | Rekonstrukce Náměstí a přilehlých ulic | [25 empty] | 0,01
|  | KSO: | [13 empty] | CC-CZ: | [16 empty] | 0,01
|  | Místo: |  |  |  |  | historické centrum | [8 empty] | Datum: |  | 12. 11. 2024 | [14 empty] | 0,01
0,01
|  | Zadavatel: | [13 empty] | IČ: | [16 empty] | 0,01
|  |  | Město Velké Meziříčí | [12 empty] | DIČ: | [16 empty] | 0,01
0,01
|  | Uchazeč: | [13 empty] | IČ: |  | Vyplň údaj | [14 empty] | 0,01
|  |  | Vyplň údaj | [12 empty] | DIČ: |  | Vyplň údaj | [14 empty] | 0,01
False
|  | Projektant: | [13 empty] | IČ: | [16 empty] | False
|  |  | FILDMAN PROJEKT s.r.o. | [12 empty] | DIČ: | [16 empty] | True
0,01
|  | Zpracovatel: | [13 empty] | IČ: | [16 empty] | 0,01
|  |  | Ing. Bc. Roman Fildán | [12 empty] | DIČ: | [16 empty] | True
Poznámka:
|  | Cena bez DPH | [13 empty] | 400000
[8 empty] | Sazba daně |  |  | Základ daně |  |  |  |  | Výše daně
|  | DPH |  | základní |  |  |  | 21% |  |  | 400000 |  |  |  |  | 84000
|  |  |  | snížená |  |  |  | 12% |  |  | 0 |  |  |  |  | 0
|  |  |  | zákl. přenesená |  |  |  | 21% |  |  | 0 |  |  |  |  | 0
|  |  |  | sníž. přenesená |  |  |  | 12% |  |  | 0 |  |  |  |  | 0
|  |  |  | nulová |  |  |  | 0% |  |  | 0 |  |  |  |  | 0
|  | Cena s DPH | [6 empty] | v |  |  | CZK |  |  |  | 484000
|  | Projektant | [11 empty] | Zpracovatel
|  | Datum a podpis: | [7 empty] | Razítko |  |  |  | Datum a podpis: |  |  | Razítko
|  | Objednavatel | [11 empty] | Uchazeč
|  | Datum a podpis: | [7 empty] | Razítko |  |  |  | Datum a podpis: |  |  | Razítko
REKAPITULACE OBJEKTŮ STAVBY A SOUPISŮ PRACÍ
| Kód: | [6 empty] | 20240716
| Stavba: | [6 empty] | Rekonstrukce Náměstí a přilehlých ulic
| Místo: | [6 empty] | historické centrum | [6 empty] | Datum: |  | 12. 11. 2024
| Zadavatel: | [6 empty] | Město Velké Meziříčí | [6 empty] | Projektant: |  | FILDMAN PROJEKT s.r.o. |  |  | Informatívní údaje z listů zakázek
| Uchazeč: | [13 empty] | Zpracovatel: |  | Ing. Bc. Roman Fildán
| Kód |  |  |  | Popis | [7 empty] | Cena bez DPH [CZK] |  |  |  |  | Cena s DPH [CZK] | Typ | z toho Ostat. náklady [CZK] | DPH [CZK] | Normohodiny [h] | DPH základní [CZK] | DPH snížená [CZK] | DPH základní přenesená [CZK] | DPH snížená přenesená [CZK] | Základna DPH základní | Základna DPH snížená | Základna DPH zákl. přenesená | Základna DPH sníž. přenesená | Základna DPH nulová
| Náklady z rozpočtů | [11 empty] | 400000 |  |  |  |  | 484000 |  | 0 | 84000 | 0 | 84000 | 0 | 0 | 0 | 400000 | 0 | 0 | 0 | 0 |  | D | 0 | ###NOIMPORT### | IMPORT | {c392d5fb-c9fc-4ea1-9ef1-f986fad742fd} | {00000000-0000-0000-0000-000000000000}
/ |  | 001 |  |  |  | vedlejší rozpočtové náklady - 1.etapa | [6 empty] | 400000 |  |  |  |  | 484000 | STA | 0 | 84000 | 0 | 84000 | 0 | 0 | 0 | 400000 | 0 | 0 | 0 | 0 |  |  | 1 |  | IMPORT | {34dff772-018c-44f2-892f-f715f36f5a16} | {c392d5fb-c9fc-4ea1-9ef1-f986fad742fd} | 2
/ |  | 002 |  |  |  | SO 101 KOMUNIKACE - 1.etapa | [6 empty] | 0 |  |  |  |  | 0 | STA | 0 | 0 | 0 | 0 | 0 | 0 | 0 | 0 | 0 | 0 | 0 | 0 |  |  | 1 |  | IMPORT | {3e368131-086e-47d5-88b7-19b6202f6692} | {c392d5fb-c9fc-4ea1-9ef1-f986fad742fd} | 2
/ |  | 003 |  |  |  | SO 301 ODVODNĚNÍ KOMUNIKACE - 1.etapa | [6 empty] | 0 |  |  |  |  | 0 | STA | 0 | 0 | 0 | 0 | 0 | 0 | 0 | 0 | 0 | 0 | 0 | 0 |  |  | 1 |  | IMPORT | {a4ccb80a-00bc-4846-a66e-1dddbd562eb1} | {c392d5fb-c9fc-4ea1-9ef1-f986fad742fd} | 2
/ |  | 004 |  |  |  | SO 401 VEŘEJNÉ OSVĚTLENÍ - 1.etapa | [6 empty] | 0 |  |  |  |  | 0 | STA | 0 | 0 | 0 | 0 | 0 | 0 | 0 | 0 | 0 | 0 | 0 | 0 |  |  | 1 |  | IMPORT | {89b22f3e-a503-4815-ad75-c7b1c8da6fe3} | {c392d5fb-c9fc-4ea1-9ef1-f986fad742fd} | 2
/ |  | 005 |  |  |  | SO 402 ROZVODY ELEKTRO NN - 1.etapa | [6 empty] | 0 |  |  |  |  | 0 | STA | 0 | 0 | 0 | 0 | 0 | 0 | 0 | 0 | 0 | 0 | 0 | 0 |  |  | 1 |  | IMPORT | {1bfd1117-4fb0-485c-b6c2-49d41fce09cf} | {c392d5fb-c9fc-4ea1-9ef1-f986fad742fd} | 2
/ |  | 006 |  |  |  | SO 501 PŘELOŽKY PLYNOVODU - 1.etapa | [6 empty] | 0 |  |  |  |  | 0 | STA | 0 | 0 | 0 | 0 | 0 | 0 | 0 | 0 | 0 | 0 | 0 | 0 |  |  | 1 |  | IMPORT | {b311e981-dd44-4a8e-920e-953a5d547bd2} | {c392d5fb-c9fc-4ea1-9ef1-f986fad742fd} | 2
/ |  | 007 |  |  |  | vedlejší rozpočtové náklady - 2.etapa | [6 empty] | 0 |  |  |  |  | 0 | STA | 0 | 0 | 0 | 0 | 0 | 0 | 0 | 0 | 0 | 0 | 0 | 0 |  |  | 1 |  | IMPORT | {824322d0-f598-447d-8279-f3a2a412d1b7} | {c392d5fb-c9fc-4ea1-9ef1-f986fad742fd} | 2
/ |  | 008 |  |  |  | SO 101 KOMUNIKACE - 2.etapa | [6 empty] | 0 |  |  |  |  | 0 | STA | 0 | 0 | 0 | 0 | 0 | 0 | 0 | 0 | 0 | 0 | 0 | 0 |  |  | 1 |  | IMPORT | {9404cb09-e71f-4c29-9a13-e6703947af88} | {c392d5fb-c9fc-4ea1-9ef1-f986fad742fd} | 2
/ |  | 009 |  |  |  | SO 301 ODVODNĚNÍ KOMUNIKACE - 2.etapa | [6 empty] | 0 |  |  |  |  | 0 | STA | 0 | 0 | 0 | 0 | 0 | 0 | 0 | 0 | 0 | 0 | 0 | 0 |  |  | 1 |  | IMPORT | {af0293be-6f36-4549-bd25-75ad34d7849f} | {c392d5fb-c9fc-4ea1-9ef1-f986fad742fd} | 2
/ |  | 010 |  |  |  | SO 302 VODNÍ PRVKY - 2.etapa | [6 empty] | 0 |  |  |  |  | 0 | STA | 0 | 0 | 0 | 0 | 0 | 0 | 0 | 0 | 0 | 0 | 0 | 0 |  |  | 1 |  | IMPORT | {14b6c86c-dd3f-4194-a369-7f7c7449946d} | {c392d5fb-c9fc-4ea1-9ef1-f986fad742fd} | 2
/ |  | 011 |  |  |  | SO 401 VEŘEJNÉ OSVĚTLENÍ - 2.etapa | [6 empty] | 0 |  |  |  |  | 0 | STA | 0 | 0 | 0 | 0 | 0 | 0 | 0 | 0 | 0 | 0 | 0 | 0 |  |  | 1 |  | IMPORT | {a7bce894-f3b6-4a74-b28f-2c413e131ba7} | {c392d5fb-c9fc-4ea1-9ef1-f986fad742fd} | 2
/ |  | 012 |  |  |  | SO 402 ROZVODY ELEKTRO NN - 2.etapa | [6 empty] | 0 |  |  |  |  | 0 | STA | 0 | 0 | 0 | 0 | 0 | 0 | 0 | 0 | 0 | 0 | 0 | 0 |  |  | 1 |  | IMPORT | {f0656e30-c65b-4b33-86b2-5341e3215b29} | {c392d5fb-c9fc-4ea1-9ef1-f986fad742fd} | 2
/ |  | 013 |  |  |  | vedlejší rozpočtové náklady - 3.etapa | [6 empty] | 0 |  |  |  |  | 0 | STA | 0 | 0 | 0 | 0 | 0 | 0 | 0 | 0 | 0 | 0 | 0 | 0 |  |  | 1 |  | IMPORT | {e7afe478-9a5d-4f6a-91b3-0aa3e0ea34da} | {c392d5fb-c9fc-4ea1-9ef1-f986fad742fd} | 2
/ |  | 014 |  |  |  | SO 101 KOMUNIKACE - 3.etapa | [6 empty] | 0 |  |  |  |  | 0 | STA | 0 | 0 | 0 | 0 | 0 | 0 | 0 | 0 | 0 | 0 | 0 | 0 |  |  | 1 |  | IMPORT | {c36d6106-569e-4011-bcb8-9e700c22e2e9} | {c392d5fb-c9fc-4ea1-9ef1-f986fad742fd} | 2
/ |  | 015 |  |  |  | SO 301 ODVODNĚNÍ KOMUNIKACE - 3.etapa | [6 empty] | 0 |  |  |  |  | 0 | STA | 0 | 0 | 0 | 0 | 0 | 0 | 0 | 0 | 0 | 0 | 0 | 0 |  |  | 1 |  | IMPORT | {8bc7043c-0503-4be3-9e76-d37f6af83cc2} | {c392d5fb-c9fc-4ea1-9ef1-f986fad742fd} | 2
/ |  | 016 |  |  |  | SO 302 VODNÍ PRVKY - 3.etapa | [6 empty] | 0 |  |  |  |  | 0 | STA | 0 | 0 | 0 | 0 | 0 | 0 | 0 | 0 | 0 | 0 | 0 | 0 |  |  | 1 |  | IMPORT | {04b2710d-75fd-45b6-8d48-e8ebbf0557c8} | {c392d5fb-c9fc-4ea1-9ef1-f986fad742fd} | 2
/ |  | 017 |  |  |  | SO 303 PŘELOŽKY VODOVODU - 3.etapa | [6 empty] | 0 |  |  |  |  | 0 | STA | 0 | 0 | 0 | 0 | 0 | 0 | 0 | 0 | 0 | 0 | 0 | 0 |  |  | 1 |  | IMPORT | {6546e165-b750-4bdc-a2ff-1a739265318e} | {c392d5fb-c9fc-4ea1-9ef1-f986fad742fd} | 2
/ |  | 018 |  |  |  | SO 401 VEŘEJNÉ OSVĚTLENÍ - 3.etapa | [6 empty] | 0 |  |  |  |  | 0 | STA | 0 | 0 | 0 | 0 | 0 | 0 | 0 | 0 | 0 | 0 | 0 | 0 |  |  | 1 |  | IMPORT | {e75384d6-830e-4811-8105-eb16ec6edd6d} | {c392d5fb-c9fc-4ea1-9ef1-f986fad742fd} | 2
/ |  | 019 |  |  |  | SO 402 ROZVODY ELEKTRO NN - 3.etapa | [6 empty] | 0 |  |  |  |  | 0 | STA | 0 | 0 | 0 | 0 | 0 | 0 | 0 | 0 | 0 | 0 | 0 | 0 |  |  | 1 |  | IMPORT | {e0307dba-d8b9-4f10-be2a-e4ffa2e804cc} | {c392d5fb-c9fc-4ea1-9ef1-f986fad742fd} | 2
/ |  | 020 |  |  |  | vedlejší rozpočtové náklady - 4.etapa | [6 empty] | 0 |  |  |  |  | 0 | STA | 0 | 0 | 0 | 0 | 0 | 0 | 0 | 0 | 0 | 0 | 0 | 0 |  |  | 1 |  | IMPORT | {f6112756-0c62-4f63-a6b3-5a6eb3d1bf84} | {c392d5fb-c9fc-4ea1-9ef1-f986fad742fd} | 2
/ |  | 021 |  |  |  | SO 101 KOMUNIKACE - 4.etapa | [6 empty] | 0 |  |  |  |  | 0 | STA | 0 | 0 | 0 | 0 | 0 | 0 | 0 | 0 | 0 | 0 | 0 | 0 |  |  | 1 |  | IMPORT | {94c14791-b5e2-42fd-b993-c79596031988} | {c392d5fb-c9fc-4ea1-9ef1-f986fad742fd} | 2
/ |  | 022 |  |  |  | SO 301 ODVODNĚNÍ KOMUNIKACE - 4.etapa | [6 empty] | 0 |  |  |  |  | 0 | STA | 0 | 0 | 0 | 0 | 0 | 0 | 0 | 0 | 0 | 0 | 0 | 0 |  |  | 1 |  | IMPORT | {a3712c3c-9d24-4f13-9b1c-518744322687} | {c392d5fb-c9fc-4ea1-9ef1-f986fad742fd} | 2
/ |  | 023 |  |  |  | SO 302 VODNÍ PRVKY - 4.etapa | [6 empty] | 0 |  |  |  |  | 0 | STA | 0 | 0 | 0 | 0 | 0 | 0 | 0 | 0 | 0 | 0 | 0 | 0 |  |  | 1 |  | IMPORT | {5675bad9-fb05-4945-bad5-75992d5c0aa0} | {c392d5fb-c9fc-4ea1-9ef1-f986fad742fd} | 2
/ |  | 024 |  |  |  | SO 401 VEŘEJNÉ OSVĚTLENÍ - 4.etapa | [6 empty] | 0 |  |  |  |  | 0 | STA | 0 | 0 | 0 | 0 | 0 | 0 | 0 | 0 | 0 | 0 | 0 | 0 |  |  | 1 |  | IMPORT | {f351ee47-9b2a-480d-a769-09be8df55cbb} | {c392d5fb-c9fc-4ea1-9ef1-f986fad742fd} | 2
/ |  | 025 |  |  |  | SO 402 ROZVODY ELEKTRO NN - 4.etapa | [6 empty] | 0 |  |  |  |  | 0 | STA | 0 | 0 | 0 | 0 | 0 | 0 | 0 | 0 | 0 | 0 | 0 | 0 |  |  | 1 |  | IMPORT | {4a0dff58-1dcd-4351-902a-ba01150ba83c} | {c392d5fb-c9fc-4ea1-9ef1-f986fad742fd} | 2
/ |  | 026 |  |  |  | vedlejší rozpočtové náklady - 5.etapa | [6 empty] | 0 |  |  |  |  | 0 | STA | 0 | 0 | 0 | 0 | 0 | 0 | 0 | 0 | 0 | 0 | 0 | 0 |  |  | 1 |  | IMPORT | {2a77d28b-e415-48bc-b779-4b24dbba82e8} | {c392d5fb-c9fc-4ea1-9ef1-f986fad742fd} | 2
/ |  | 027 |  |  |  | SO 101 KOMUNIKACE - 5.etapa | [6 empty] | 0 |  |  |  |  | 0 | STA | 0 | 0 | 0 | 0 | 0 | 0 | 0 | 0 | 0 | 0 | 0 | 0 |  |  | 1 |  | IMPORT | {54d88211-abae-42f1-94e3-647243cf5485} | {c392d5fb-c9fc-4ea1-9ef1-f986fad742fd} | 2
/ |  | 028 |  |  |  | SO 301 ODVODNĚNÍ KOMUNIKACE - 5.etapa | [6 empty] | 0 |  |  |  |  | 0 | STA | 0 | 0 | 0 | 0 | 0 | 0 | 0 | 0 | 0 | 0 | 0 | 0 |  |  | 1 |  | IMPORT | {46b0154b-d57b-4f88-832c-589b0844c9f6} | {c392d5fb-c9fc-4ea1-9ef1-f986fad742fd} | 2
/ |  | 029 |  |  |  | SO 303 PŘELOŽKY VODOVODU - 5.etapa | [6 empty] | 0 |  |  |  |  | 0 | STA | 0 | 0 | 0 | 0 | 0 | 0 | 0 | 0 | 0 | 0 | 0 | 0 |  |  | 1 |  | IMPORT | {8dfaa825-faac-4ae3-b57a-7797b67a1282} | {c392d5fb-c9fc-4ea1-9ef1-f986fad742fd} | 2
/ |  | 030 |  |  |  | SO 401 VEŘEJNÉ OSVĚTLENÍ - 5.etapa | [6 empty] | 0 |  |  |  |  | 0 | STA | 0 | 0 | 0 | 0 | 0 | 0 | 0 | 0 | 0 | 0 | 0 | 0 |  |  | 1 |  | IMPORT | {bb80c15f-811a-426b-b093-bef1847c70b5} | {c392d5fb-c9fc-4ea1-9ef1-f986fad742fd} | 2
/ |  | 031 |  |  |  | SO 402 ROZVODY ELEKTRO NN - 5.etapa | [6 empty] | 0 |  |  |  |  | 0 | STA | 0 | 0 | 0 | 0 | 0 | 0 | 0 | 0 | 0 | 0 | 0 | 0 |  |  | 1 |  | IMPORT | {acfca6ac-9b17-4a00-ba17-7fec3c1aa62b} | {c392d5fb-c9fc-4ea1-9ef1-f986fad742fd} | 2
/ |  | 032 |  |  |  | SO 501 PŘELOŽKY PLYNOVODU - 5.etapa | [6 empty] | 0 |  |  |  |  | 0 | STA | 0 | 0 | 0 | 0 | 0 | 0 | 0 | 0 | 0 | 0 | 0 | 0 |  |  | 1 |  | IMPORT | {18947c87-0dea-4ae6-b4b8-9646bdd9c7dd} | {c392d5fb-c9fc-4ea1-9ef1-f986fad742fd} | 2
/ |  | 033 |  |  |  | vedlejší rozpočtové náklady - 6.etapa | [6 empty] | 0 |  |  |  |  | 0 | STA | 0 | 0 | 0 | 0 | 0 | 0 | 0 | 0 | 0 | 0 | 0 | 0 |  |  | 1 |  | IMPORT | {531c58c3-27f2-4eda-a75b-4ce4044e130f} | {c392d5fb-c9fc-4ea1-9ef1-f986fad742fd} | 2
/ |  | 034 |  |  |  | SO 101 KOMUNIKACE - 6.etapa | [6 empty] | 0 |  |  |  |  | 0 | STA | 0 | 0 | 0 | 0 | 0 | 0 | 0 | 0 | 0 | 0 | 0 | 0 |  |  | 1 |  | IMPORT | {b61fa8cc-a5f7-4829-be4d-61fb02369dbf} | {c392d5fb-c9fc-4ea1-9ef1-f986fad742fd} | 2
/ |  | 035 |  |  |  | SO 401 VEŘEJNÉ OSVĚTLENÍ - 6.etapa | [6 empty] | 0 |  |  |  |  | 0 | STA | 0 | 0 | 0 | 0 | 0 | 0 | 0 | 0 | 0 | 0 | 0 | 0 |  |  | 1 |  | IMPORT | {348df9d7-230e-4984-8bfa-505ba2cf2d1c} | {c392d5fb-c9fc-4ea1-9ef1-f986fad742fd} | 2
/ |  | 036 |  |  |  | SO 402 ROZVODY ELEKTRO NN - 6.etapa | [6 empty] | 0 |  |  |  |  | 0 | STA | 0 | 0 | 0 | 0 | 0 | 0 | 0 | 0 | 0 | 0 | 0 | 0 |  |  | 1 |  | IMPORT | {87648f0d-fd35-4fdd-8450-48cebe819762} | {c392d5fb-c9fc-4ea1-9ef1-f986fad742fd} | 2
/ |  | 037 |  |  |  | 5-letá rozvojová a udržovací péče o výsadby | [6 empty] | 0 |  |  |  |  | 0 | STA | 0 | 0 | 0 | 0 | 0 | 0 | 0 | 0 | 0 | 0 | 0 | 0 |  |  | 1 |  | IMPORT | {e3151396-ec6c-4218-ab05-091d55c12ab1} | {c392d5fb-c9fc-4ea1-9ef1-f986fad742fd} | 2

## 001 - vedlejší rozpočtové...
[18 empty] | {34dff772-018c-44f2-892f-f715f36f5a16} | [5 empty] | ploty | ploty | m | 440 | 2
2
| KRYCÍ LIST SOUPISU PRACÍ | [7 empty] | v --- níže se nacházejí doplnkové a pomocné údaje k sestavám --- v | [8 empty] | False
Stavba:
Rekonstrukce Náměstí a přilehlých ulic
Objekt:
001 - vedlejší rozpočtové náklady - 1.etapa
| KSO: |  |  |  |  | CC-CZ:
| Místo: |  | historické centrum |  |  | Datum: | 12. 11. 2024
| Zadavatel: |  |  |  |  | IČ:
|  | Město Velké Meziříčí |  |  |  | DIČ:
| Uchazeč: |  |  |  |  | IČ: | Vyplň údaj
|  | Vyplň údaj |  |  |  | DIČ: | Vyplň údaj
| Projektant: |  |  |  |  | IČ:
|  | FILDMAN PROJEKT s.r.o. |  |  |  | DIČ:
| Zpracovatel: |  |  |  |  | IČ:
|  | Ing. Bc. Roman Fildán |  |  |  | DIČ:
Poznámka:
| Cena bez DPH | [5 empty] | 400000
|  |  | Základ daně |  |  | Sazba daně | Výše daně
| DPH | základní | 400000 |  |  | 21% | 84000
|  | snížená | 0 |  |  | 12% | 0
|  | zákl. přenesená | 0 |  |  | 21% | 0
|  | sníž. přenesená | 0 |  |  | 12% | 0
|  | nulová | 0 |  |  | 0% | 0
| Cena s DPH |  |  | v | CZK |  | 484000
| Projektant |  |  | Zpracovatel
| Datum a podpis: |  | Razítko | Datum a podpis: |  |  | Razítko
| Objednavatel |  |  | Uchazeč
| Datum a podpis: |  | Razítko | Datum a podpis: |  |  | Razítko
REKAPITULACE ČLENĚNÍ SOUPISU PRACÍ
Stavba:
Rekonstrukce Náměstí a přilehlých ulic
Objekt:
001 - vedlejší rozpočtové náklady - 1.etapa
Místo: |  |  | historické centrum |  |  | Datum: | 12. 11. 2024
Zadavatel: |  |  | Město Velké Meziříčí |  |  | Projektant: | FILDMAN PROJEKT s.r.o.
Uchazeč: |  |  | Vyplň údaj |  |  | Zpracovatel: | Ing. Bc. Roman Fildán
Kód dílu - Popis | [6 empty] | Cena celkem [CZK]
Náklady ze soupisu prací | [6 empty] | 400000 | [11 empty] | -1
| HSV - Práce a dodávky HSV | [5 empty] | 400000
| 1 - VRN | [5 empty] | 400000
SOUPIS PRACÍ
Stavba:
Rekonstrukce Náměstí a přilehlých ulic
Objekt:
001 - vedlejší rozpočtové náklady - 1.etapa
Místo: |  |  | historické centrum |  |  | Datum: | 12. 11. 2024
Zadavatel: |  |  | Město Velké Meziříčí |  |  | Projektant: | FILDMAN PROJEKT s.r.o.
Uchazeč: |  |  | Vyplň údaj |  |  | Zpracovatel: | Ing. Bc. Roman Fildán
PČ | Typ | Kód | Popis | MJ | Množství | J.cena [CZK] | Cena celkem [CZK] | Cenová soustava |  | DPH | J. Nh [h] | Nh celkem [h] | J. hmotnost [t] | Hmotnost celkem [t] | J. suť [t] | Suť Celkem [t]
Náklady soupisu celkem | [6 empty] | 400000 |  |  |  |  | 0 |  | 0.066 |  | 0 |  | D | -1 | [15 empty] | 400000
| D | HSV | Práce a dodávky HSV |  |  |  | 400000 |  |  |  |  | 0 |  | 0.066 |  | 0 | 1 | D | 0 |  |  |  | ROZPOCET | [11 empty] | 400000
| D | 1 | VRN |  |  |  | 400000 |  |  |  |  | 0 |  | 0.066 |  | 0 | 1 | D | 1 |  |  |  | ROZPOCET | [11 empty] | 400000
1 | M | 001 | Vytýčení stávajících inženýrských sítí. | kpl | 1 |  | 0 |  |  | základní |  | 0 | 0 | 0 | 0 | 0 | 8 | M | 2 |  |  |  | ROZPOCET | [5 empty] | 0 | 0 | 0 | 0 | 0 | 1 | 0 | 4 | -861207700
2 | M | 002 | zajištění projektu dočasného dopravního značení vč. projednání na policii a zajištění stanovení dočasné úpravy provozu v průběhu stavby | kpl | 1 |  | 0 |  |  | základní |  | 0 | 0 | 0 | 0 | 0 | 8 | M | 2 |  |  |  | ROZPOCET | [5 empty] | 0 | 0 | 0 | 0 | 0 | 1 | 0 | 4 | -259339000
3 | M | 022 | aktualizace dokladových částí projektové dokumentace | kpl | 1 |  | 0 |  |  | základní |  | 0 | 0 | 0 | 0 | 0 | 8 | M | 2 |  |  |  | ROZPOCET | [5 empty] | 0 | 0 | 0 | 0 | 0 | 1 | 0 | 4 | 20497391
4 | M | 004 | Náklady na veškeré energie související s realizací akce | kpl | 1 |  | 0 |  |  | základní |  | 0 | 0 | 0 | 0 | 0 | 8 | M | 2 |  |  |  | ROZPOCET | [5 empty] | 0 | 0 | 0 | 0 | 0 | 1 | 0 | 4 | 2135680834
5 | M | 005 | Zábory pozemků (veřejných i soukromých) | kpl | 1 |  | 0 |  |  | základní |  | 0 | 0 | 0 | 0 | 0 | 8 | M | 2 |  |  |  | ROZPOCET | [5 empty] | 0 | 0 | 0 | 0 | 0 | 1 | 0 | 4 | -1867212675
6 | M | 006 | Geodetické zaměření realizovaných objektů | kpl | 1 |  | 0 |  |  | základní |  | 0 | 0 | 0 | 0 | 0 | 8 | M | 2 |  |  |  | ROZPOCET | [5 empty] | 0 | 0 | 0 | 0 | 0 | 1 | 0 | 4 | 772158651
7 | M | 007 | Zpracování dokumentace skutečného provedení stavby | kpl | 1 |  | 0 |  |  | základní |  | 0 | 0 | 0 | 0 | 0 | 8 | M | 2 |  |  |  | ROZPOCET | [5 empty] | 0 | 0 | 0 | 0 | 0 | 1 | 0 | 4 | -406228900
8 | M | 008 | Vyhotovení geometrických plánů pro vklad do KN | kpl | 4 |  | 0 |  |  | základní |  | 0 | 0 | 0 | 0 | 0 | 8 | M | 2 |  |  |  | ROZPOCET | [5 empty] | 0 | 0 | 0 | 0 | 0 | 1 | 0 | 4 | -679388052
9 | M | 009 | Statické zatěžovací zkoušky zhutnění | kus | 28 |  | 0 |  |  | základní |  | 0 | 0 | 0 | 0 | 0 | 8 | M | 2 |  |  |  | ROZPOCET | [5 empty] | 0 | 0 | 0 | 0 | 0 | 1 | 0 | 4 | 1877456353
| VV |  | dle D1.1.1.a | [14 empty] | VV | 2 | 1 | True | 0 | ROZPOCET
| VV |  | na pláni | [14 empty] | VV | 2 | 1 | True | 0 | ROZPOCET
| VV |  | 14 |  | 14 | [12 empty] | VV | 2 | 2 | True | 0 | ROZPOCET
| VV |  | na nezpevněných konstrukčních vrstvách | [14 empty] | VV | 2 | 1 | True | 0 | ROZPOCET
| VV |  | 14 |  | 14 | [12 empty] | VV | 2 | 2 | True | 0 | ROZPOCET
| VV |  | Součet |  | 28 | [12 empty] | VV | 2 | 4 | True | 1 | ROZPOCET
10 | M | 0091 | zkoušky lehkou dynamickou deskou | kus | 70 |  | 0 |  |  | základní |  | 0 | 0 | 0 | 0 | 0 | 8 | M | 2 |  |  |  | ROZPOCET | [5 empty] | 0 | 0 | 0 | 0 | 0 | 1 | 0 | 4 | 829883820
11 | M | 010 | Dočasné dopravní značení a údržba tohoto značení po dobu realizace akce | kpl | 1 |  | 0 |  |  | základní |  | 0 | 0 | 0 | 0 | 0 | 8 | M | 2 |  |  |  | ROZPOCET | [5 empty] | 0 | 0 | 0 | 0 | 0 | 1 | 0 | 4 | -1630933384
12 | M | 011 | Úpravy staveniště z hlediska bezpečnosti a ochrany zdraví třetích osob, vč. nutných úprav pro osoby s omezenou schopnosti pohybu a orientace – pochozí lávky + dočasné plochy v rámci zařízení staveniště – dočasné průchody | kpl | 1 |  | 0 |  |  | základní |  | 0 | 0 | 0 | 0 | 0 | 8 | M | 2 |  |  |  | ROZPOCET | [5 empty] | 0 | 0 | 0 | 0 | 0 | 1 | 0 | 4 | 1714402503
13 | M | 012 | Informační tabule s údaji o stavbě (velikost cca 1,5 x 1 m – dle grafického návrhu investora) | kus | 2 |  | 0 |  |  | základní |  | 0 | 0 | 0 | 0 | 0 | 8 | M | 2 |  |  |  | ROZPOCET | [5 empty] | 0 | 0 | 0 | 0 | 0 | 1 | 0 | 4 | 1716423920
14 | M | 013 | zařízení staveniště zhotovitele - chemické WC, kancelář, sklad | kpl | 1 |  | 0 |  |  | základní |  | 0 | 0 | 0 | 0 | 0 | 8 | M | 2 |  |  |  | ROZPOCET | [5 empty] | 0 | 0 | 0 | 0 | 0 | 1 | 0 | 4 | -1040819756
15 | M | 014 | Náklady za vypouštění čerpané podzemní vody do stávající kanalizace | kpl | 1 |  | 0 |  |  | základní |  | 0 | 0 | 0 | 0 | 0 | 8 | M | 2 |  |  |  | ROZPOCET | [5 empty] | 0 | 0 | 0 | 0 | 0 | 1 | 0 | 4 | -547420958
16 | M | 016 | Čistění přilehlých komunikací znečištěných stavbou - průbežně během celé stavby | kpl | 1 |  | 0 |  |  | základní |  | 0 | 0 | 0 | 0 | 0 | 8 | M | 2 |  |  |  | ROZPOCET | [5 empty] | 0 | 0 | 0 | 0 | 0 | 1 | 0 | 4 | -1493985876
17 | M | 017 | Náklady na vytýčení všech objektů stavby | kpl | 1 |  | 0 |  |  | základní |  | 0 | 0 | 0 | 0 | 0 | 8 | M | 2 |  |  |  | ROZPOCET | [5 empty] | 0 | 0 | 0 | 0 | 0 | 1 | 0 | 4 | 2101221682
18 | M | 018 | Náklady na projektovou (dílenskou) dokumentaci zhotovitele | kpl | 1 |  | 0 |  |  | základní |  | 0 | 0 | 0 | 0 | 0 | 8 | M | 2 |  |  |  | ROZPOCET | [5 empty] | 0 | 0 | 0 | 0 | 0 | 1 | 0 | 4 | -45415217
19 | M | 019 | Pasportizace území před zahájením stavby dle přílohy D1.1.1.a | kpl | 1 |  | 0 |  |  | základní |  | 0 | 0 | 0 | 0 | 0 | 8 | M | 2 |  |  |  | ROZPOCET | [5 empty] | 0 | 0 | 0 | 0 | 0 | 1 | 0 | 4 | -256639835
20 | M | 020 | kompletní dokumentace ke kolaudaci stavby - provozní řády, revize a ostatní nutné doklady | kpl | 1 |  | 0 |  |  | základní |  | 0 | 0 | 0 | 0 | 0 | 8 | M | 2 |  |  |  | ROZPOCET | [5 empty] | 0 | 0 | 0 | 0 | 0 | 1 | 0 | 4 | 990871315
21 | M | 021 | Součinnost při provádění případného záchranného archeologického výzkumu | kpl | 1 | 400000 | 400000 |  |  | základní |  | 0 | 0 | 0 | 0 | 0 | 8 | M | 2 |  |  |  | ROZPOCET | [5 empty] | 400000 | 0 | 0 | 0 | 0 | 1 | 400000 | 4 | -277696017
22 | K | 119003227 | Mobilní plotová zábrana vyplněná dráty výšky do 2,2 m pro zabezpečení výkopu zřízení | m | 440 |  | 0 |  |  | základní |  | 0 | 0.00015 | 0.066 | 0 | 0 | 4 | K | 2 |  |  |  | ROZPOCET | [5 empty] | 0 | 0 | 0 | 0 | 0 | 1 | 0 | 4 | 234706848
| VV |  | dle F2.b | [14 empty] | VV | 2 | 1 | True | 0 | ROZPOCET
| VV | ploty | 440 |  | 440 | [12 empty] | VV | 2 | 2 | True | 1 | ROZPOCET
23 | K | 119003228 | Mobilní plotová zábrana vyplněná dráty výšky do 2,2 m pro zabezpečení výkopu odstranění | m | 440 |  | 0 |  |  | základní |  | 0 | 0 | 0 | 0 | 0 | 4 | K | 2 |  |  |  | ROZPOCET | [5 empty] | 0 | 0 | 0 | 0 | 0 | 1 | 0 | 4 | 2002116518
| VV |  | ploty |  | 440 | [12 empty] | VV | 2 | 2 | True | 1 | ROZPOCET
24 | K | R001N | náklady za pronájem mobilního oplocení po celou dobu stavby | kpl | 1 |  | 0 |  |  | základní |  | 0 | 0 | 0 | 0 | 0 | 4 | K | 2 |  |  |  | ROZPOCET | [5 empty] | 0 | 0 | 0 | 0 | 0 | 1 | 0 | 4 | -1246557186

## 002 - SO 101 KOMUNIKACE -...
[18 empty] | {3e368131-086e-47d5-88b7-19b6202f6692} | [5 empty] | skrývka | skrývka | ha | 0,094 | 2
[18 empty] | 2 | [5 empty] | kostky | kostky | m2 | 961,2 | 2
| KRYCÍ LIST SOUPISU PRACÍ | [7 empty] | v --- níže se nacházejí doplnkové a pomocné údaje k sestavám --- v | [8 empty] | False | [5 empty] | dlaždice | dlaždice | m2 | 520,7 | 2
[24 empty] | asfalt3 | asfalt3 | m2 | 61 | 2
| Stavba: | [22 empty] | asfalt | asfalt | m2 | 595,6 | 2
|  | Rekonstrukce Náměstí a přilehlých ulic | [21 empty] | asfalt2 | asfalt2 | m2 | 619 | 2
| Objekt: | [22 empty] | chráničky | chráničky | m | 580 | 2
|  | 002 - SO 101 KOMUNIKACE - 1.etapa | [21 empty] | ornice | ornice | m3 | 188 | 2
[24 empty] | odkopf | odkopf | m3 | 78 | 2
| KSO: |  |  |  |  | CC-CZ: | [17 empty] | odkop | odkop | m3 | 1808,85 | 2
| Místo: |  | historické centrum |  |  | Datum: | 12. 11. 2024 | [16 empty] | drenáž | drenáž | m | 253 | 2
[24 empty] | trávník | trávník | m2 | 785 | 2
| Zadavatel: |  |  |  |  | IČ: | [17 empty] | odvoz2 | odvoz2 | m3 | 31 | 2
|  | Město Velké Meziříčí |  |  |  | DIČ: | [17 empty] | odvoz | odvoz | m3 | 1917,843 | 2
[24 empty] | zásyp | zásyp | m3 | 16,2 | 2
| Uchazeč: |  |  |  |  | IČ: | Vyplň údaj | [16 empty] | ssubstrát | ssubstrát | m2 | 572,3 | 2
|  | Vyplň údaj |  |  |  | DIČ: | Vyplň údaj | [16 empty] | obsyp | obsyp | m3 | 8,1 | 2
[24 empty] | vějíř | vějíř | m2 | 1053 | 2
| Projektant: |  |  |  |  | IČ: | [17 empty] | řádky | řádky | m2 | 292,1 | 2
|  | FILDMAN PROJEKT s.r.o. |  |  |  | DIČ: | [17 empty] | kostičkyp | kostičkyp | m2 | 1414 | 2
[24 empty] | kostičkyn | kostičkyn | m2 | 367,2 | 2
| Zpracovatel: |  |  |  |  | IČ: | [17 empty] | deskyp | deskyp | m2 | 28,1 | 2
|  | Ing. Bc. Roman Fildán |  |  |  | DIČ: | [17 empty] | deskyn | deskyn | m2 | 2,3 | 2
[24 empty] | slepcip | slepcip | m2 | 22 | 2
| Poznámka: | [22 empty] | slepcin | slepcin | m2 | 1,7 | 2
[24 empty] | pláň | pláň | m2 | 3180,4 | 2
[24 empty] | kořeny | kořeny | m2 | 20 | 2
[24 empty] | rošty | rošty | m2 | 16,6 | 2
| Cena bez DPH | [5 empty] | 0 | [16 empty] | mlat | mlat | m2 | 6 | 2
[24 empty] | geo1 | geo1 | m2 | 2592,75 | 2
|  |  | Základ daně |  |  | Sazba daně | Výše daně | [16 empty] | geo2 | geo2 | m2 | 1840,3 | 2
| DPH | základní | 0 |  |  | 21% | 0 | [16 empty] | odřez | odřez | m2 | 4,4 | 2
|  | snížená | 0 |  |  | 12% | 0 | [16 empty] | op3 | op3 | m | 674 | 2
|  | zákl. přenesená | 0 |  |  | 21% | 0 | [16 empty] | recyklát80 | recyklát80 | m2 | 2439,1 | 2
|  | sníž. přenesená | 0 |  |  | 12% | 0 | [16 empty] | kostkyb | kostkyb | m2 | 7,05 | 2
|  | nulová | 0 |  |  | 0% | 0 | [16 empty] | dvojřádek | dvojřádek | m | 33,4 | 2
[24 empty] | op8b | op8b | m | 245 | 2
| Cena s DPH |  |  | v | CZK |  | 0 | [16 empty] | bo1025 | bo1025 | m | 44,8 | 2
[24 empty] | rohožeb | rohožeb | m2 | 156 | 2
[24 empty] | brána | brána | m2 | 37,8 | 2
[24 empty] | jekl60 | jekl60 | m | 14 | 2
[24 empty] | ipe80 | ipe80 | t | 0,207 | 2
[24 empty] | hranoly | hranoly | m | 107,87 | 2
[24 empty] | pl608 | pl608 | kg | 511,438 | 2
[24 empty] | obrubaoc | obrubaoc | m | 242,788 | 2
[24 empty] | ocellavice | ocellavice | kg | 126,228 | 2
[24 empty] | pl408 | pl408 | kg | 2186,658 | 2
[24 empty] | nátěr | nátěr | m2 | 24,81 | 2
| Projektant |  |  | Zpracovatel | [19 empty] | nátěroc | nátěroc | m2 | 202,098 | 2
| Datum a podpis: |  | Razítko | Datum a podpis: |  |  | Razítko
| Objednavatel |  |  | Uchazeč
| Datum a podpis: |  | Razítko | Datum a podpis: |  |  | Razítko
REKAPITULACE ČLENĚNÍ SOUPISU PRACÍ
Stavba:
Rekonstrukce Náměstí a přilehlých ulic
Objekt:
002 - SO 101 KOMUNIKACE - 1.etapa
Místo: |  |  | historické centrum |  |  | Datum: | 12. 11. 2024
Zadavatel: |  |  | Město Velké Meziříčí |  |  | Projektant: | FILDMAN PROJEKT s.r.o.
Uchazeč: |  |  | Vyplň údaj |  |  | Zpracovatel: | Ing. Bc. Roman Fildán
Kód dílu - Popis | [6 empty] | Cena celkem [CZK]
Náklady ze soupisu prací | [6 empty] | 0 | [11 empty] | -1
| HSV - Práce a dodávky HSV | [5 empty] | 0
| 1 - Zemní práce | [5 empty] | 0
| 2 - Zakládání | [5 empty] | 0
| 3 - Svislé a kompletní konstrukce | [5 empty] | 0
| 4 - Vodorovné konstrukce | [5 empty] | 0
| 5 - Komunikace pozemní | [5 empty] | 0
| 6 - Úpravy povrchů, podlahy a osazování výplní | [5 empty] | 0
| 8 - Trubní vedení | [5 empty] | 0
| 9 - Ostatní konstrukce a práce, bourání | [5 empty] | 0
| 997 - Přesun sutě | [5 empty] | 0
| 998 - Přesun hmot | [5 empty] | 0
| PSV - Práce a dodávky PSV | [5 empty] | 0
| 711 - Izolace proti vodě, vlhkosti a plynům | [5 empty] | 0
| 766 - Konstrukce truhlářské | [5 empty] | 0
| 767 - Konstrukce zámečnické | [5 empty] | 0
| 783 - Dokončovací práce - nátěry | [5 empty] | 0
| M - Práce a dodávky M | [5 empty] | 0
| 46-M - Zemní práce při extr.mont.pracích | [5 empty] | 0
SOUPIS PRACÍ
Stavba:
Rekonstrukce Náměstí a přilehlých ulic
Objekt:
002 - SO 101 KOMUNIKACE - 1.etapa
Místo: |  |  | historické centrum |  |  | Datum: | 12. 11. 2024
Zadavatel: |  |  | Město Velké Meziříčí |  |  | Projektant: | FILDMAN PROJEKT s.r.o.
Uchazeč: |  |  | Vyplň údaj |  |  | Zpracovatel: | Ing. Bc. Roman Fildán
PČ | Typ | Kód | Popis | MJ | Množství | J.cena [CZK] | Cena celkem [CZK] | Cenová soustava |  | DPH | J. Nh [h] | Nh celkem [h] | J. hmotnost [t] | Hmotnost celkem [t] | J. suť [t] | Suť Celkem [t]
Náklady soupisu celkem | [6 empty] | 0 |  |  |  |  | 0 |  | 5727.709 |  | 2680.6591 |  | D | -1 | [15 empty] | 0
| D | HSV | Práce a dodávky HSV |  |  |  | 0 |  |  |  |  | 0 |  | 5721.4377 |  | 2680.6591 | 1 | D | 0 |  |  |  | ROZPOCET | [11 empty] | 0
| D | 1 | Zemní práce |  |  |  | 0 |  |  |  |  | 0 |  | 111.6515 |  | 2545.8968 | 1 | D | 1 |  |  |  | ROZPOCET | [11 empty] | 0
1 | K | 111101101 | Odstranění travin z celkové plochy do 0,1 ha | ha | 0.094 |  | 0 |  |  | základní |  | 0 | 0 | 0 | 0 | 0 | 4 | K | 2 |  |  |  | ROZPOCET | [5 empty] | 0 | 0 | 0 | 0 | 0 | 1 | 0 | 4 | -1708331346
| VV |  | dle F2.b | [14 empty] | VV | 2 | 1 | True | 0 | ROZPOCET
| VV | skrývka | 940/10000 |  | 0.094 | [12 empty] | VV | 2 | 2 | True | 1 | ROZPOCET
2 | K | 111251101 | Odstranění křovin a stromů průměru kmene do 100 mm i s kořeny sklonu terénu do 1:5 z celkové plochy do 100 m2 strojně | m2 | 36 |  | 0 |  |  | základní |  | 0 | 0 | 0 | 0 | 0 | 4 | K | 2 |  |  |  | ROZPOCET | [5 empty] | 0 | 0 | 0 | 0 | 0 | 1 | 0 | 4 | 1080459696
| VV |  | dle F2.b | [14 empty] | VV | 2 | 1 | True | 0 | ROZPOCET
| VV |  | podlimitní dřeviny | [14 empty] | VV | 2 | 1 | True | 0 | ROZPOCET
| VV |  | 6*6 |  | 36 | [12 empty] | VV | 2 | 2 | True | 1 | ROZPOCET
3 | K | 112101101 | Odstranění stromů listnatých průměru kmene přes 100 do 300 mm | kus | 6 |  | 0 |  |  | základní |  | 0 | 0 | 0 | 0 | 0 | 4 | K | 2 |  |  |  | ROZPOCET | [5 empty] | 0 | 0 | 0 | 0 | 0 | 1 | 0 | 4 | 1751069917
4 | K | 112101122 | Odstranění stromů jehličnatých průměru kmene přes 300 do 500 mm | kus | 7 |  | 0 |  |  | základní |  | 0 | 0 | 0 | 0 | 0 | 4 | K | 2 |  |  |  | ROZPOCET | [5 empty] | 0 | 0 | 0 | 0 | 0 | 1 | 0 | 4 | -1467391810
5 | K | 112201112 | Odstranění pařezů D přes 0,2 do 0,3 m v rovině a svahu do 1:5 s odklizením do 20 m a zasypáním jámy | kus | 6 |  | 0 |  |  | základní |  | 0 | 0 | 0 | 0 | 0 | 4 | K | 2 |  |  |  | ROZPOCET | [5 empty] | 0 | 0 | 0 | 0 | 0 | 1 | 0 | 4 | 992939281
6 | K | 112201114 | Odstranění pařezů D přes 0,4 do 0,5 m v rovině a svahu do 1:5 s odklizením do 20 m a zasypáním jámy | kus | 7 |  | 0 |  |  | základní |  | 0 | 0 | 0 | 0 | 0 | 4 | K | 2 |  |  |  | ROZPOCET | [5 empty] | 0 | 0 | 0 | 0 | 0 | 1 | 0 | 4 | 1090998498
7 | K | 113106121 | Rozebrání dlažeb z betonových nebo kamenných dlaždic komunikací pro pěší ručně | m2 | 1481.9 |  | 0 |  |  | základní |  | 0 | 0 | 0 | 0.255 | 377.8845 | 4 | K | 2 |  |  |  | ROZPOCET | [5 empty] | 0 | 0 | 0 | 0 | 0 | 1 | 0 | 4 | 264690878
| VV |  | dle F2.b | [14 empty] | VV | 2 | 1 | True | 0 | ROZPOCET
| VV | kostky | 1092-6,7-124,1 |  | 961.2 | [12 empty] | VV | 2 | 2 | True | 0 | ROZPOCET
| VV | dlaždice | 526-5,3 |  | 520.7 | [12 empty] | VV | 2 | 2 | True | 0 | ROZPOCET
| VV |  | Součet |  | 1481.9 | [12 empty] | VV | 2 | 4 | True | 1 | ROZPOCET
8 | K | 113107132 | Odstranění podkladu z betonu prostého tl 300 mm ručně | m2 | 1 |  | 0 |  |  | základní |  | 0 | 0 | 0 | 0.625 | 0.625 | 4 | K | 2 |  |  |  | ROZPOCET | [5 empty] | 0 | 0 | 0 | 0 | 0 | 1 | 0 | 4 | 985364737
9 | K | 113107142 | Odstranění podkladu živičného tl 100 mm ručně | m2 | 61 |  | 0 |  |  | základní |  | 0 | 0 | 0 | 0.22 | 13.42 | 4 | K | 2 |  |  |  | ROZPOCET | [5 empty] | 0 | 0 | 0 | 0 | 0 | 1 | 0 | 4 | 679371301
| VV |  | dle F2.b | [14 empty] | VV | 2 | 1 | True | 0 | ROZPOCET
| VV | asfalt3 | 61 |  | 61 | [12 empty] | VV | 2 | 2 | True | 1 | ROZPOCET
10 | K | 113107232 | Odstranění podkladu z betonu prostého tl 300 mm strojně pl přes 200 m2 | m2 | 3 |  | 0 |  |  | základní |  | 0 | 0 | 0 | 0.625 | 1.875 | 4 | K | 2 |  |  |  | ROZPOCET | [5 empty] | 0 | 0 | 0 | 0 | 0 | 1 | 0 | 4 | 51990708
11 | K | 113152112 | Odstranění podkladů zpevněných ploch z kameniva drceného | m3 | 1153.15 |  | 0 |  |  | základní |  | 0 | 0 | 0 | 1.3 | 1499.095 | 4 | K | 2 |  |  |  | ROZPOCET | [5 empty] | 0 | 0 | 0 | 0 | 0 | 1 | 0 | 4 | 48912307
| VV |  | asfalt*0,4 |  | 238.24 | [12 empty] | VV | 2 | 2 | True | 0 | ROZPOCET
| VV |  | asfalt2*0,4 |  | 247.6 | [12 empty] | VV | 2 | 2 | True | 0 | ROZPOCET
| VV |  | asfalt3*0,5 |  | 30.5 | [12 empty] | VV | 2 | 2 | True | 0 | ROZPOCET
| VV |  | kostky*0,5 |  | 480.6 | [12 empty] | VV | 2 | 2 | True | 0 | ROZPOCET
| VV |  | dlaždice*0,3 |  | 156.21 | [12 empty] | VV | 2 | 2 | True | 0 | ROZPOCET
| VV | kamenb | Součet |  | 1153.15 | [12 empty] | VV | 2 | 4 | True | 1 | ROZPOCET
12 | K | 113154513 | Frézování živičného krytu tl 50 mm pruh š do 0,5 m pl do 500 m2 | m2 | 45.75 |  | 0 |  |  | základní |  | 0 | 1e-05 | 0.0004575 | 0.115 | 5.2613 | 4 | K | 2 |  |  |  | ROZPOCET | [5 empty] | 0 | 0 | 0 | 0 | 0 | 1 | 0 | 4 | 962771085
| VV |  | dle D1.1.2.a.N, D1.1.1.a | [14 empty] | VV | 2 | 1 | True | 0 | ROZPOCET
| VV |  | napojení na silnici | [14 empty] | VV | 2 | 1 | True | 0 | ROZPOCET
| VV |  | 30,5+0,5*30,5 |  | 45.75 | [12 empty] | VV | 2 | 2 | True | 1 | ROZPOCET
13 | K | 113154548 | Frézování živičného krytu tl 100 mm pruh š přes 1 m pl přes 500 do 2000 m2 | m2 | 1810.2 |  | 0 |  |  | základní |  | 0 | 3e-05 | 0.054306 | 0.23 | 416.346 | 4 | K | 2 |  |  |  | ROZPOCET | [5 empty] | 0 | 0 | 0 | 0 | 0 | 1 | 0 | 4 | 576154548
| VV |  | dle F2.b | [14 empty] | VV | 2 | 1 | True | 0 | ROZPOCET
| VV |  | 2x vrstva 100mm | [14 empty] | VV | 2 | 1 | True | 0 | ROZPOCET
| VV | asfalt | 954-204-154,4 |  | 595.6 | [12 empty] | VV | 2 | 2 | True | 0 | ROZPOCET
| VV |  | asfalt |  | 595.6 | [12 empty] | VV | 2 | 2 | True | 0 | ROZPOCET
| VV |  | 1x vrstva 100mm - u bašty a nábřeží | [14 empty] | VV | 2 | 1 | True | 0 | ROZPOCET
| VV | asfalt2 | 619 |  | 619 | [12 empty] | VV | 2 | 2 | True | 0 | ROZPOCET
| VV |  | Součet |  | 1810.2 | [12 empty] | VV | 2 | 4 | True | 1 | ROZPOCET
14 | K | 113201112 | Vytrhání obrub silničních ležatých | m | 542 |  | 0 |  |  | základní |  | 0 | 0 | 0 | 0.29 | 157.18 | 4 | K | 2 |  |  |  | ROZPOCET | [5 empty] | 0 | 0 | 0 | 0 | 0 | 1 | 0 | 4 | -185212554
| VV |  | 206+270+66 |  | 542 | [12 empty] | VV | 2 | 2 | True | 1 | ROZPOCET
15 | K | 113202111 | Vytrhání obrub krajníků obrubníků stojatých | m | 362 |  | 0 |  |  | základní |  | 0 | 0 | 0 | 0.205 | 74.21 | 4 | K | 2 |  |  |  | ROZPOCET | [5 empty] | 0 | 0 | 0 | 0 | 0 | 1 | 0 | 4 | -1852323564
| VV |  | 89+104+77+60+2*5+22 |  | 362 | [12 empty] | VV | 2 | 2 | True | 1 | ROZPOCET
16 | K | 119001422 | Dočasné zajištění kabelů a kabelových tratí z 6 volně ložených kabelů | m | 290 |  | 0 |  |  | základní |  | 0 | 0.06053 | 17.5537 | 0 | 0 | 4 | K | 2 |  |  |  | ROZPOCET | [5 empty] | 0 | 0 | 0 | 0 | 0 | 1 | 0 | 4 | 662193750
| VV |  | chráničky*0,5 |  | 290 | [12 empty] | VV | 2 | 2 | True | 1 | ROZPOCET
17 | K | 121103112 | Skrývka zemin schopných zúrodnění ve svahu do 1:2 | m3 | 188 |  | 0 |  |  | základní |  | 0 | 0 | 0 | 0 | 0 | 4 | K | 2 |  |  |  | ROZPOCET | [5 empty] | 0 | 0 | 0 | 0 | 0 | 1 | 0 | 4 | 1177309910
| VV | ornice | (skrývka*10000)*0,2 |  | 188 | [12 empty] | VV | 2 | 2 | True | 1 | ROZPOCET
18 | K | 122311101 | Odkopávky a prokopávky v hornině třídy těžitelnosti II, skupiny 4 ručně | m3 | 78 |  | 0 |  |  | základní |  | 0 | 0 | 0 | 0 | 0 | 4 | K | 2 |  |  |  | ROZPOCET | [5 empty] | 0 | 0 | 0 | 0 | 0 | 1 | 0 | 4 | -1545363920
| VV |  | dle D1.1.1 | [14 empty] | VV | 2 | 1 | True | 0 | ROZPOCET
| VV |  | výkopy podél fasád domů | [14 empty] | VV | 2 | 1 | True | 0 | ROZPOCET
| VV | odkopf | 0,5*0,4*(140+180+70) |  | 78 | [12 empty] | VV | 2 | 2 | True | 1 | ROZPOCET
19 | K | 122351105 | Odkopávky a prokopávky nezapažené v hornině třídy těžitelnosti II skupiny 4 objem do 1000 m3 strojně | m3 | 1808.85 |  | 0 |  |  | základní |  | 0 | 0 | 0 | 0 | 0 | 4 | K | 2 |  |  |  | ROZPOCET | [5 empty] | 0 | 0 | 0 | 0 | 0 | 1 | 0 | 4 | -499118831
| VV |  | 235*0,15+1123*0,23+356*0,52+628*0,18+225*0,41+485*0,28+121*0,36+2385*0,17+98*0,56+335*0,33+289*0,25+989*0,16+99*0,29+569*0,34 |  | 1886.85 | [12 empty] | VV | 2 | 2 | True | 0 | ROZPOCET
| VV |  | -odkopf |  | -78 | [12 empty] | VV | 2 | 2 | True | 0 | ROZPOCET
| VV | odkop | Součet |  | 1808.85 | [12 empty] | VV | 2 | 4 | True | 1 | ROZPOCET
20 | K | 131111332 | Vrtání jamek pro plotové sloupky D přes 100 do 200 mm ručně s motorovým vrtákem | m | 20.1 |  | 0 |  |  | základní |  | 0 | 0 | 0 | 0 | 0 | 4 | K | 2 |  |  |  | ROZPOCET | [5 empty] | 0 | 0 | 0 | 0 | 0 | 1 | 0 | 4 | -1198236231
| VV |  | dle D1.1.2.a.R; D1.1.1.a | [14 empty] | VV | 2 | 1 | True | 0 | ROZPOCET
| VV |  | vruty pro rošty | [14 empty] | VV | 2 | 1 | True | 0 | ROZPOCET
| VV |  | 0,3*3*8 |  | 7.2 | [12 empty] | VV | 2 | 2 | True | 0 | ROZPOCET
| VV |  | vruty pro ocelové obrubníky | [14 empty] | VV | 2 | 1 | True | 0 | ROZPOCET
| VV |  | 0,3*33 |  | 9.9 | [12 empty] | VV | 2 | 2 | True | 0 | ROZPOCET
| VV |  | pro značky | [14 empty] | VV | 2 | 1 | True | 0 | ROZPOCET
| VV |  | 5*0,6 |  | 3 | [12 empty] | VV | 2 | 2 | True | 0 | ROZPOCET
| VV |  | Součet |  | 20.1 | [12 empty] | VV | 2 | 4 | True | 1 | ROZPOCET
21 | K | 132153301 | Hloubení rýh pro sběrné a svodné drény rýhovačem hl do 1,0 m v hornině třídy těžitelnosti I a II skupiny 1 až 4 | m | 264 |  | 0 |  |  | základní |  | 0 | 0 | 0 | 0 | 0 | 4 | K | 2 |  |  |  | ROZPOCET | [5 empty] | 0 | 0 | 0 | 0 | 0 | 1 | 0 | 4 | 1567400717
| VV |  | drenáž |  | 253 | [12 empty] | VV | 2 | 2 | True | 0 | ROZPOCET
| VV |  | lavice L4 | [14 empty] | VV | 2 | 1 | True | 0 | ROZPOCET
| VV |  | 11 |  | 11 | [12 empty] | VV | 2 | 2 | True | 0 | ROZPOCET
| VV |  | Součet |  | 264 | [12 empty] | VV | 2 | 4 | True | 1 | ROZPOCET
22 | K | 162201401 | Vodorovné přemístění větví stromů listnatých do 1 km D kmene přes 100 do 300 mm | kus | 6 |  | 0 |  |  | základní |  | 0 | 0 | 0 | 0 | 0 | 4 | K | 2 |  |  |  | ROZPOCET | [5 empty] | 0 | 0 | 0 | 0 | 0 | 1 | 0 | 4 | 984254154
23 | K | 162201406 | Vodorovné přemístění větví stromů jehličnatých do 1 km D kmene přes 300 do 500 mm | kus | 7 |  | 0 |  |  | základní |  | 0 | 0 | 0 | 0 | 0 | 4 | K | 2 |  |  |  | ROZPOCET | [5 empty] | 0 | 0 | 0 | 0 | 0 | 1 | 0 | 4 | 1949088624
24 | K | 162201411 | Vodorovné přemístění kmenů stromů listnatých do 1 km D kmene přes 100 do 300 mm | kus | 6 |  | 0 |  |  | základní |  | 0 | 0 | 0 | 0 | 0 | 4 | K | 2 |  |  |  | ROZPOCET | [5 empty] | 0 | 0 | 0 | 0 | 0 | 1 | 0 | 4 | -392391200
25 | K | 162201416 | Vodorovné přemístění kmenů stromů jehličnatých do 1 km D kmene přes 300 do 500 mm | kus | 7 |  | 0 |  |  | základní |  | 0 | 0 | 0 | 0 | 0 | 4 | K | 2 |  |  |  | ROZPOCET | [5 empty] | 0 | 0 | 0 | 0 | 0 | 1 | 0 | 4 | -1438868356
26 | K | 162201421 | Vodorovné přemístění pařezů do 1 km D přes 100 do 300 mm | kus | 6 |  | 0 |  |  | základní |  | 0 | 0 | 0 | 0 | 0 | 4 | K | 2 |  |  |  | ROZPOCET | [5 empty] | 0 | 0 | 0 | 0 | 0 | 1 | 0 | 4 | 1564640526
27 | K | 162201422 | Vodorovné přemístění pařezů do 1 km D přes 300 do 500 mm | kus | 7 |  | 0 |  |  | základní |  | 0 | 0 | 0 | 0 | 0 | 4 | K | 2 |  |  |  | ROZPOCET | [5 empty] | 0 | 0 | 0 | 0 | 0 | 1 | 0 | 4 | -1160129034
28 | K | 162301101 | Vodorovné přemístění do 500 m výkopku/sypaniny z horniny tř. 1 až 4 | m3 | 314 |  | 0 |  |  | základní |  | 0 | 0 | 0 | 0 | 0 | 4 | K | 2 |  |  |  | ROZPOCET | [5 empty] | 0 | 0 | 0 | 0 | 0 | 1 | 0 | 4 | -871163748
| VV |  | ornice na deponii a zpět | [14 empty] | VV | 2 | 1 | True | 0 | ROZPOCET
| VV |  | 2*ornice |  | 376 | [12 empty] | VV | 2 | 2 | True | 0 | ROZPOCET
| VV |  | odpočet přebytečné ornice | [14 empty] | VV | 2 | 1 | True | 0 | ROZPOCET
| VV |  | -2*(ornice-(0,2*trávník)) |  | -62 | [12 empty] | VV | 2 | 2 | True | 0 | ROZPOCET
| VV |  | Součet |  | 314 | [12 empty] | VV | 2 | 4 | True | 1 | ROZPOCET
29 | K | 162751137 | Vodorovné přemístění přes 9 000 do 10000 m výkopku/sypaniny z horniny třídy těžitelnosti II skupiny 4 a 5 | m3 | 1948.843 |  | 0 |  |  | základní |  | 0 | 0 | 0 | 0 | 0 | 4 | K | 2 |  |  |  | ROZPOCET | [5 empty] | 0 | 0 | 0 | 0 | 0 | 1 | 0 | 4 | -1261224351
| VV |  | odvoz přebytečné ornice | [14 empty] | VV | 2 | 1 | True | 0 | ROZPOCET
| VV | odvoz2 | ornice-0,2*trávník |  | 31 | [12 empty] | VV | 2 | 2 | True | 0 | ROZPOCET
| VV |  | odvoz |  | 1917.843 | [12 empty] | VV | 2 | 2 | True | 0 | ROZPOCET
| VV |  | Součet |  | 1948.843 | [12 empty] | VV | 2 | 4 | True | 1 | ROZPOCET
30 | K | 162751139 | Příplatek k vodorovnému přemístění výkopku/sypaniny z horniny třídy těžitelnosti II skupiny 4 a 5 ZKD 1000 m přes 10000 m | m3 | 26849.802 |  | 0 |  |  | základní |  | 0 | 0 | 0 | 0 | 0 | 4 | K | 2 |  |  |  | ROZPOCET | [5 empty] | 0 | 0 | 0 | 0 | 0 | 1 | 0 | 4 | 1497053095
| VV |  | 14*odvoz |  | 26849.802 | [12 empty] | VV | 2 | 2 | True | 1 | ROZPOCET
31 | K | 167151112 | Nakládání výkopku z hornin třídy těžitelnosti II skupiny 4 a 5 přes 100 m3 | m3 | 1948.843 |  | 0 |  |  | základní |  | 0 | 0 | 0 | 0 | 0 | 4 | K | 2 |  |  |  | ROZPOCET | [5 empty] | 0 | 0 | 0 | 0 | 0 | 1 | 0 | 4 | -1472321052
| VV | odvoz | odkop+drenáž*0,35*0,35+odkopf |  | 1917.843 | [12 empty] | VV | 2 | 2 | True | 0 | ROZPOCET
| VV |  | odvoz2 |  | 31 | [12 empty] | VV | 2 | 2 | True | 0 | ROZPOCET
| VV |  | Součet |  | 1948.843 | [12 empty] | VV | 2 | 4 | True | 1 | ROZPOCET
32 | K | 171201201 | Uložení sypaniny na skládky | m3 | 1948.843 |  | 0 |  |  | základní |  | 0 | 0 | 0 | 0 | 0 | 4 | K | 2 |  |  |  | ROZPOCET | [5 empty] | 0 | 0 | 0 | 0 | 0 | 1 | 0 | 4 | 1268382716
| VV |  | odvoz+odvoz2 |  | 1948.843 | [12 empty] | VV | 2 | 2 | True | 1 | ROZPOCET
33 | K | 171201231 | Poplatek za uložení zeminy a kamení na recyklační skládce (skládkovné) kód odpadu 17 05 04 | t | 3260.333 |  | 0 |  |  | základní |  | 0 | 0 | 0 | 0 | 0 | 4 | K | 2 |  |  |  | ROZPOCET | [5 empty] | 0 | 0 | 0 | 0 | 0 | 1 | 0 | 4 | -421892538
| VV |  | odvoz*1,7 |  | 3260.333 | [12 empty] | VV | 2 | 2 | True | 1 | ROZPOCET
34 | K | 174151101 | Zásyp jam, šachet rýh nebo kolem objektů sypaninou se zhutněním | m3 | 619.493 |  | 0 |  |  | základní |  | 0 | 0 | 0 | 0 | 0 | 4 | K | 2 |  |  |  | ROZPOCET | [5 empty] | 0 | 0 | 0 | 0 | 0 | 1 | 0 | 4 | 1202388022
| VV |  | zásyp náhonu+drenáž | [14 empty] | VV | 2 | 1 | True | 0 | ROZPOCET
| VV | zásyp | 6*3*0,9 |  | 16.2 | [12 empty] | VV | 2 | 2 | True | 0 | ROZPOCET
| VV |  | 0,35*0,35*drenáž |  | 30.993 | [12 empty] | VV | 2 | 2 | True | 0 | ROZPOCET
| VV |  | strukturní substrát - dle D1.1.1.b, D1.1.2.a | [14 empty] | VV | 2 | 1 | True | 0 | ROZPOCET
| VV | ssubstrát | 572,3 |  | 572.3 | [12 empty] | VV | 2 | 2 | True | 0 | ROZPOCET
| VV |  | Součet |  | 619.493 | [12 empty] | VV | 2 | 4 | True | 1 | ROZPOCET
35 | K | 175151101 | Obsypání potrubí strojně sypaninou bez prohození, uloženou do 3 m | m3 | 8.1 |  | 0 |  |  | základní |  | 0 | 0 | 0 | 0 | 0 | 4 | K | 2 |  |  |  | ROZPOCET | [5 empty] | 0 | 0 | 0 | 0 | 0 | 1 | 0 | 4 | 554745987
| VV |  | zatrubnění náhonu | [14 empty] | VV | 2 | 1 | True | 0 | ROZPOCET
| VV | obsyp | 6*3*0,3+6*3*0,3*0,5 |  | 8.1 | [12 empty] | VV | 2 | 2 | True | 1 | ROZPOCET
36 | M | 583439320R | kamenivo drcené hrubé frakce 16-32 | t | 35.42 |  | 0 |  |  | základní |  | 0 | 1 | 35.42 | 0 | 0 | 8 | M | 2 |  |  |  | ROZPOCET | [5 empty] | 0 | 0 | 0 | 0 | 0 | 1 | 0 | 4 | 977685771
| VV |  | drenáž*0,25*0,35*1,6 |  | 35.42 | [12 empty] | VV | 2 | 2 | True | 1 | ROZPOCET
37 | M | 58344197 | štěrkodrť frakce 0/63 | t | 29.16 |  | 0 |  |  | základní |  | 0 | 1 | 29.16 | 0 | 0 | 8 | M | 2 |  |  |  | ROZPOCET | [5 empty] | 0 | 0 | 0 | 0 | 0 | 1 | 0 | 4 | -1657758752
| VV |  | zásyp*1,8 |  | 29.16 | [12 empty] | VV | 2 | 2 | True | 1 | ROZPOCET
38 | M | 58344171 | štěrkodrť frakce 0/32 | t | 15.39 |  | 0 |  |  | základní |  | 0 | 1 | 15.39 | 0 | 0 | 8 | M | 2 |  |  |  | ROZPOCET | [5 empty] | 0 | 0 | 0 | 0 | 0 | 1 | 0 | 4 | 1352243453
| VV |  | obsyp*1,9 |  | 15.39 | [12 empty] | VV | 2 | 2 | True | 1 | ROZPOCET
39 | K | 181301113 | Rozprostření ornice tl vrstvy do 200 mm pl přes 500 m2 v rovině nebo ve svahu do 1:5 | m2 | 785 |  | 0 |  |  | základní |  | 0 | 0 | 0 | 0 | 0 | 4 | K | 2 |  |  |  | ROZPOCET | [5 empty] | 0 | 0 | 0 | 0 | 0 | 1 | 0 | 4 | 592701185
| VV |  | trávník |  | 785 | [12 empty] | VV | 2 | 2 | True | 1 | ROZPOCET
40 | M | 005724200 | osivo směs travní parková okrasná | kg | 23.55 |  | 0 |  |  | základní |  | 0 | 0.001 | 0.02355 | 0 | 0 | 8 | M | 2 |  |  |  | ROZPOCET | [5 empty] | 0 | 0 | 0 | 0 | 0 | 1 | 0 | 4 | -1663704502
| VV |  | trávník*0,03 |  | 23.55 | [12 empty] | VV | 2 | 2 | True | 1 | ROZPOCET
41 | K | 181411131 | Založení parkového trávníku výsevem plochy do 1000 m2 v rovině a ve svahu do 1:5 | m2 | 785 |  | 0 |  |  | základní |  | 0 | 0 | 0 | 0 | 0 | 4 | K | 2 |  |  |  | ROZPOCET | [5 empty] | 0 | 0 | 0 | 0 | 0 | 1 | 0 | 4 | -1029059568
| VV |  | dle D1.1.2.a | [14 empty] | VV | 2 | 1 | True | 0 | ROZPOCET
| VV | trávník | 785 |  | 785 | [12 empty] | VV | 2 | 2 | True | 1 | ROZPOCET
42 | K | 181951114 | Úprava pláně v hornině třídy těžitelnosti II skupiny 4 a 5 se zhutněním strojně | m2 | 3180.4 |  | 0 |  |  | základní |  | 0 | 0 | 0 | 0 | 0 | 4 | K | 2 |  |  |  | ROZPOCET | [5 empty] | 0 | 0 | 0 | 0 | 0 | 1 | 0 | 4 | 2120296372
| VV | pláň | vějíř+řádky+kostičkyp+kostičkyn+deskyp+deskyn+slepcip+slepcin |  | 3180.4 | [12 empty] | VV | 2 | 2 | True | 1 | ROZPOCET
43 | K | 183101215 | Jamky pro výsadbu s výměnou 50 % půdy zeminy skupiny 1 až 4 obj přes 0,125 do 0,4 m3 v rovině a svahu do 1:5 | kus | 12 |  | 0 |  |  | základní |  | 0 | 0 | 0 | 0 | 0 | 4 | K | 2 |  |  |  | ROZPOCET | [5 empty] | 0 | 0 | 0 | 0 | 0 | 1 | 0 | 4 | -713048921
44 | K | 183106613 | Ochrana stromu protikořenovou clonou v rovině nebo na svahu do 1:5 hl přes 700 do 1000 mm | m | 20 |  | 0 |  |  | základní |  | 0 | 0 | 0 | 0 | 0 | 4 | K | 2 |  |  |  | ROZPOCET | [5 empty] | 0 | 0 | 0 | 0 | 0 | 1 | 0 | 4 | -432568422
| VV |  | dle D1.1.2.a | [14 empty] | VV | 2 | 1 | True | 0 | ROZPOCET
| VV | kořeny | 5*4 |  | 20 | [12 empty] | VV | 2 | 2 | True | 1 | ROZPOCET
45 | M | R1831PF | protikořenová folie z PE tl. 1mm | m2 | 22 |  | 0 |  |  | základní |  | 0 | 0 | 0 | 0 | 0 | 8 | M | 2 |  |  |  | ROZPOCET | [5 empty] | 0 | 0 | 0 | 0 | 0 | 1 | 0 | 4 | 1915582347
| VV |  | kořeny |  | 20 | [12 empty] | VV | 2 | 2 | True | 1 | ROZPOCET
| VV |  | 20*1,1 'Přepočtené koeficientem množství |  | 22 | [12 empty] | VV | 2 | 2 | False | 1 | ROZPOCET
46 | K | 183403114 | Obdělání půdy kultivátorováním v rovině a svahu do 1:5 | m2 | 785 |  | 0 |  |  | základní |  | 0 | 0 | 0 | 0 | 0 | 4 | K | 2 |  |  |  | ROZPOCET | [5 empty] | 0 | 0 | 0 | 0 | 0 | 1 | 0 | 4 | 394180809
| VV |  | trávník |  | 785 | [12 empty] | VV | 2 | 2 | True | 1 | ROZPOCET
47 | K | 183403153 | Obdělání půdy hrabáním v rovině a svahu do 1:5 | m2 | 785 |  | 0 |  |  | základní |  | 0 | 0 | 0 | 0 | 0 | 4 | K | 2 |  |  |  | ROZPOCET | [5 empty] | 0 | 0 | 0 | 0 | 0 | 1 | 0 | 4 | 1402880062
| VV |  | trávník |  | 785 | [12 empty] | VV | 2 | 2 | True | 1 | ROZPOCET
48 | K | 183403161 | Obdělání půdy válením v rovině a svahu do 1:5 | m2 | 785 |  | 0 |  |  | základní |  | 0 | 0 | 0 | 0 | 0 | 4 | K | 2 |  |  |  | ROZPOCET | [5 empty] | 0 | 0 | 0 | 0 | 0 | 1 | 0 | 4 | 248824844
| VV |  | trávník |  | 785 | [12 empty] | VV | 2 | 2 | True | 1 | ROZPOCET
49 | K | 184102113 | Výsadba dřeviny s balem D přes 0,3 do 0,4 m do jamky se zalitím v rovině a svahu do 1:5 | kus | 12 |  | 0 |  |  | základní |  | 0 | 0 | 0 | 0 | 0 | 4 | K | 2 |  |  |  | ROZPOCET | [5 empty] | 0 | 0 | 0 | 0 | 0 | 1 | 0 | 4 | 471970463
| VV |  | stromky | [14 empty] | VV | 2 | 1 | True | 0 | ROZPOCET
| VV |  | 12 |  | 12 | [12 empty] | VV | 2 | 2 | True | 1 | ROZPOCET
50 | K | 184215133 | Ukotvení kmene dřevin třemi kůly D do 0,1 m délky do 3 m | kus | 12 |  | 0 |  |  | základní |  | 0 | 6e-05 | 0.00072 | 0 | 0 | 4 | K | 2 |  |  |  | ROZPOCET | [5 empty] | 0 | 0 | 0 | 0 | 0 | 1 | 0 | 4 | 352020447
| VV |  | 12 |  | 12 | [12 empty] | VV | 2 | 2 | True | 1 | ROZPOCET
51 | K | 184215411 | Zhotovení závlahové mísy dřevin D do 0,5 m v rovině nebo na svahu do 1:5 | kus | 12 |  | 0 |  |  | základní |  | 0 | 0 | 0 | 0 | 0 | 4 | K | 2 |  |  |  | ROZPOCET | [5 empty] | 0 | 0 | 0 | 0 | 0 | 1 | 0 | 4 | 509239780
| VV |  | 12 |  | 12 | [12 empty] | VV | 2 | 2 | True | 1 | ROZPOCET
52 | K | 184501131 | Zhotovení obalu z juty ve dvou vrstvách v rovině a svahu do 1:5 | m2 | 24 |  | 0 |  |  | základní |  | 0 | 0.00069 | 0.01656 | 0 | 0 | 4 | K | 2 |  |  |  | ROZPOCET | [5 empty] | 0 | 0 | 0 | 0 | 0 | 1 | 0 | 4 | 1548040639
| VV |  | 2*12 |  | 24 | [12 empty] | VV | 2 | 2 | True | 1 | ROZPOCET
53 | K | 184801121 | Ošetřování vysazených dřevin soliterních v rovině a svahu do 1:5 | kus | 12 |  | 0 |  |  | základní |  | 0 | 0 | 0 | 0 | 0 | 4 | K | 2 |  |  |  | ROZPOCET | [5 empty] | 0 | 0 | 0 | 0 | 0 | 1 | 0 | 4 | -210115515
| VV |  | 12 |  | 12 | [12 empty] | VV | 2 | 2 | True | 1 | ROZPOCET
54 | K | 184813511 | Chemické odplevelení před založením kultury postřikem na široko v rovině a svahu do 1:5 ručně | m2 | 785 |  | 0 |  |  | základní |  | 0 | 0 | 0 | 0 | 0 | 4 | K | 2 |  |  |  | ROZPOCET | [5 empty] | 0 | 0 | 0 | 0 | 0 | 1 | 0 | 4 | 159323006
| VV |  | trávník |  | 785 | [12 empty] | VV | 2 | 2 | True | 1 | ROZPOCET
55 | K | 184813521 | Chemické odplevelení po založení kultury postřikem na široko v rovině a svahu do 1:5 ručně | m2 | 785 |  | 0 |  |  | základní |  | 0 | 0 | 0 | 0 | 0 | 4 | K | 2 |  |  |  | ROZPOCET | [5 empty] | 0 | 0 | 0 | 0 | 0 | 1 | 0 | 4 | -1952090444
| VV |  | trávník |  | 785 | [12 empty] | VV | 2 | 2 | True | 1 | ROZPOCET
56 | K | 184818231 | Ochrana kmene průměru do 300 mm bedněním výšky do 2 m | kus | 1 |  | 0 |  |  | základní |  | 0 | 0.01281 | 0.01281 | 0 | 0 | 4 | K | 2 |  |  |  | ROZPOCET | [5 empty] | 0 | 0 | 0 | 0 | 0 | 1 | 0 | 4 | 1881248111
| VV |  | dle D1.1.2.a | [14 empty] | VV | 2 | 1 | True | 0 | ROZPOCET
| VV |  | 1 |  | 1 | [12 empty] | VV | 2 | 2 | True | 1 | ROZPOCET
57 | K | 184818232 | Ochrana kmene průměru přes 300 do 500 mm bedněním výšky do 2 m | kus | 3 |  | 0 |  |  | základní |  | 0 | 0.02135 | 0.06405 | 0 | 0 | 4 | K | 2 |  |  |  | ROZPOCET | [5 empty] | 0 | 0 | 0 | 0 | 0 | 1 | 0 | 4 | 1091166938
58 | K | 184851111 | Hnojení roztokem hnojiva v rovině a svahu přes 1:5 do 1:2 | m3 | 3.925 |  | 0 |  |  | základní |  | 0 | 0 | 0 | 0 | 0 | 4 | K | 2 |  |  |  | ROZPOCET | [5 empty] | 0 | 0 | 0 | 0 | 0 | 1 | 0 | 4 | 440135759
| VV |  | trávník*0,005 |  | 3.925 | [12 empty] | VV | 2 | 2 | True | 1 | ROZPOCET
59 | K | 184911431 | Mulčování rostlin kůrou tl. do 0,15 m v rovině a svahu do 1:5 | m2 | 7.069 |  | 0 |  |  | základní |  | 0 | 0 | 0 | 0 | 0 | 4 | K | 2 |  |  |  | ROZPOCET | [5 empty] | 0 | 0 | 0 | 0 | 0 | 1 | 0 | 4 | -870894183
| VV |  | 4*pi*0,75*0,75 |  | 7.069 | [12 empty] | VV | 2 | 2 | True | 1 | ROZPOCET
60 | K | 185804312 | Zalití rostlin vodou plocha přes 20 m2 | m3 | 4.525 |  | 0 |  |  | základní |  | 0 | 0 | 0 | 0 | 0 | 4 | K | 2 |  |  |  | ROZPOCET | [5 empty] | 0 | 0 | 0 | 0 | 0 | 1 | 0 | 4 | -814539071
| VV |  | 0,005*trávník+0,05*12 |  | 4.525 | [12 empty] | VV | 2 | 2 | True | 1 | ROZPOCET
61 | M | 25191155 | hnojivo průmyslové | kg | 3.925 |  | 0 |  |  | základní |  | 0 | 0.001 | 0.003925 | 0 | 0 | 8 | M | 2 |  |  |  | ROZPOCET | [5 empty] | 0 | 0 | 0 | 0 | 0 | 1 | 0 | 4 | 1471256999
| VV |  | 0,005*trávník |  | 3.925 | [12 empty] | VV | 2 | 2 | True | 1 | ROZPOCET
62 | M | RTB1 | tabletové hnojivo s pomalým uvolňováním 10g | tab | 180 |  | 0 |  |  | základní |  | 0 | 0 | 0 | 0 | 0 | 8 | M | 2 |  |  |  | ROZPOCET | [5 empty] | 0 | 0 | 0 | 0 | 0 | 1 | 0 | 4 | 1109346097
| VV |  | pro stromy | [14 empty] | VV | 2 | 1 | True | 0 | ROZPOCET
| VV |  | 15*12 |  | 180 | [12 empty] | VV | 2 | 2 | True | 1 | ROZPOCET
63 | M | 25234001 | herbicid totální systémový neselektivní | litr | 0.628 |  | 0 |  |  | základní |  | 0 | 0.001 | 0.000628 | 0 | 0 | 8 | M | 2 |  |  |  | ROZPOCET | [5 empty] | 0 | 0 | 0 | 0 | 0 | 1 | 0 | 4 | 1619569798
| VV |  | 0,0008*trávník |  | 0.628 | [12 empty] | VV | 2 | 2 | True | 1 | ROZPOCET
64 | M | 252RSR | selektivní herbicid | litr | 0.628 |  | 0 |  |  | základní |  | 0 | 0 | 0 | 0 | 0 | 8 | M | 2 |  |  |  | ROZPOCET | [5 empty] | 0 | 0 | 0 | 0 | 0 | 1 | 0 | 4 | 599492339
| VV |  | 0,0008*trávník |  | 0.628 | [12 empty] | VV | 2 | 2 | True | 1 | ROZPOCET
65 | M | 10371500 | substrát pro trávníky VL | m3 | 62.8 |  | 0 |  |  | základní |  | 0 | 0.21 | 13.188 | 0 | 0 | 8 | M | 2 |  |  |  | ROZPOCET | [5 empty] | 0 | 0 | 0 | 0 | 0 | 1 | 0 | 4 | 14152491
| VV |  | dle D1.1.1.b | [14 empty] | VV | 2 | 1 | True | 0 | ROZPOCET
| VV |  | 0,4*0,2*trávník |  | 62.8 | [12 empty] | VV | 2 | 2 | True | 1 | ROZPOCET
66 | M | 10321100 | zahradní substrát pro výsadbu VL | m3 | 2.4 |  | 0 |  |  | základní |  | 0 | 0.22 | 0.528 | 0 | 0 | 8 | M | 2 |  |  |  | ROZPOCET | [5 empty] | 0 | 0 | 0 | 0 | 0 | 1 | 0 | 4 | -528591058
| VV |  | 12*0,4*0,5 |  | 2.4 | [12 empty] | VV | 2 | 2 | True | 1 | ROZPOCET
67 | M | R001SS | strukturní substrát | t | 972.91 |  | 0 |  |  | základní |  | 0 | 0 | 0 | 0 | 0 | 8 | M | 2 |  |  |  | ROZPOCET | [5 empty] | 0 | 0 | 0 | 0 | 0 | 1 | 0 | 4 | 1966144345
| VV |  | dle D1.1.1.b | [14 empty] | VV | 2 | 1 | True | 0 | ROZPOCET
| VV |  | 20 % jílovito-hlinité půdy, 80 % ostrohranného štěrku frakce 20 mm (bez jemné příměsi) a 0,03 % půdního stabilizátoru | [14 empty] | VV | 2 | 1 | True | 0 | ROZPOCET
| VV |  | ssubstrát*1,7 |  | 972.91 | [12 empty] | VV | 2 | 2 | True | 1 | ROZPOCET
68 | M | R8001 | Kůly frézované 3 m | kus | 36 |  | 0 |  |  | základní |  | 0 | 0 | 0 | 0 | 0 | 8 | M | 2 |  |  |  | ROZPOCET | [5 empty] | 0 | 0 | 0 | 0 | 0 | 1 | 0 | 4 | -1344502994
| VV |  | 3*12 |  | 36 | [12 empty] | VV | 2 | 2 | True | 1 | ROZPOCET
69 | M | R8002 | Úvazky a spojovací materiál (stromy dle TZ) | kpl | 12 |  | 0 |  |  | základní |  | 0 | 0 | 0 | 0 | 0 | 8 | M | 2 |  |  |  | ROZPOCET | [5 empty] | 0 | 0 | 0 | 0 | 0 | 1 | 0 | 4 | -496485326
70 | M | R8003 | Juta na bandáž kmene | m2 | 28.8 |  | 0 |  |  | základní |  | 0 | 0 | 0 | 0 | 0 | 8 | M | 2 |  |  |  | ROZPOCET | [5 empty] | 0 | 0 | 0 | 0 | 0 | 1 | 0 | 4 | -1780311021
| VV |  | 24*1,2 'Přepočtené koeficientem množství |  | 28.8 | [12 empty] | VV | 2 | 2 | False | 1 | ROZPOCET
71 | M | 61894000 | rákos ohradový neloupaný 60x100cm | m2 | 28.8 |  | 0 |  |  | základní |  | 0 | 0.0005 | 0.0144 | 0 | 0 | 8 | M | 2 |  |  |  | ROZPOCET | [5 empty] | 0 | 0 | 0 | 0 | 0 | 1 | 0 | 4 | -1072408419
| VV |  | 24*1,2 'Přepočtené koeficientem množství |  | 28.8 | [12 empty] | VV | 2 | 2 | False | 1 | ROZPOCET
72 | M | 28357001 | chránička perforovaná PE k ochraně paty kmene stromku před poškozením strunovou sekačkou | kus | 12 |  | 0 |  |  | základní |  | 0 | 0.0007 | 0.0084 | 0 | 0 | 8 | M | 2 |  |  |  | ROZPOCET | [5 empty] | 0 | 0 | 0 | 0 | 0 | 1 | 0 | 4 | -2099353717
73 | M | 10391100 | kůra mulčovací VL | m3 | 1.06 |  | 0 |  |  | základní |  | 0 | 0.2 | 0.212 | 0 | 0 | 8 | M | 2 |  |  |  | ROZPOCET | [5 empty] | 0 | 0 | 0 | 0 | 0 | 1 | 0 | 4 | -799800389
| VV |  | 4*0,15*0,75*0,75*pi |  | 1.06 | [12 empty] | VV | 2 | 2 | True | 1 | ROZPOCET
74 | M | R8001PJ | Platan Javorolistý (Platanus x hispanica 'Alphen's Globe'), o.k. 12-14cm, nasazení koruny min. 2,2m | kus | 5 |  | 0 |  |  | základní |  | 0 | 0 | 0 | 0 | 0 | 8 | M | 2 |  |  |  | ROZPOCET | [5 empty] | 0 | 0 | 0 | 0 | 0 | 1 | 0 | 4 | -1027689363
75 | M | R8001JB | Javor babyka (Acer campestre Elsrijk), o.k. 14-16cm, nasazení koruny min. 2,2m | kus | 1 |  | 0 |  |  | základní |  | 0 | 0 | 0 | 0 | 0 | 8 | M | 2 |  |  |  | ROZPOCET | [5 empty] | 0 | 0 | 0 | 0 | 0 | 1 | 0 | 4 | 1605604196
76 | M | R8001TJ | Třešeň jedoská (Prunus x yedoensis), o.k. 14-16cm, nasazení koruny min. 2,2m | kus | 6 |  | 0 |  |  | základní |  | 0 | 0 | 0 | 0 | 0 | 8 | M | 2 |  |  |  | ROZPOCET | [5 empty] | 0 | 0 | 0 | 0 | 0 | 1 | 0 | 4 | -1161172549
| D | 2 | Zakládání |  |  |  | 0 |  |  |  |  | 0 |  | 13.6847 |  | 0 | 1 | D | 1 |  |  |  | ROZPOCET | [11 empty] | 0
77 | K | 212755214 | Trativody z drenážních trubek plastových flexibilních D 100 mm bez lože | m | 423 |  | 0 |  |  | základní |  | 0 | 0.00049 | 0.20727 | 0 | 0 | 4 | K | 2 |  |  |  | ROZPOCET | [5 empty] | 0 | 0 | 0 | 0 | 0 | 1 | 0 | 4 | -1334764333
| VV |  | drenáž pláně | [14 empty] | VV | 2 | 1 | True | 0 | ROZPOCET
| VV | drenáž | 200+53 |  | 253 | [12 empty] | VV | 2 | 2 | True | 0 | ROZPOCET
| VV |  | drenáž ve strukturním substrátu | [14 empty] | VV | 2 | 1 | True | 0 | ROZPOCET
| VV |  | 2*80+2*5 |  | 170 | [12 empty] | VV | 2 | 2 | True | 0 | ROZPOCET
| VV |  | Součet |  | 423 | [12 empty] | VV | 2 | 4 | True | 1 | ROZPOCET
78 | K | 213141111 | Zřízení vrstvy z geotextilie v rovině nebo ve sklonu do 1:5 š do 3 m | m2 | 2592.75 |  | 0 |  |  | základní |  | 0 | 0.0001 | 0.25928 | 0 | 0 | 4 | K | 2 |  |  |  | ROZPOCET | [5 empty] | 0 | 0 | 0 | 0 | 0 | 1 | 0 | 4 | -493640647
| VV |  | dle D1.1.1.a, D1.1.1.a.R | [14 empty] | VV | 2 | 1 | True | 0 | ROZPOCET
| VV | rošty | 4,9+6,8+4,9 |  | 16.6 | [12 empty] | VV | 2 | 2 | True | 0 | ROZPOCET
| VV |  | řádky+kostičkyp+kostičkyn+deskyp+deskyn+mlat+slepcip+slepcin |  | 2133.4 | [12 empty] | VV | 2 | 2 | True | 0 | ROZPOCET
| VV |  | drenáž*0,35*5 |  | 442.75 | [12 empty] | VV | 2 | 2 | True | 0 | ROZPOCET
| VV | geo1 | Součet |  | 2592.75 | [12 empty] | VV | 2 | 4 | True | 1 | ROZPOCET
79 | K | 213141112 | Zřízení vrstvy z geotextilie v rovině nebo ve sklonu do 1:5 š do 6 m | m2 | 1840.3 |  | 0 |  |  | základní |  | 0 | 0.00014 | 0.25764 | 0 | 0 | 4 | K | 2 |  |  |  | ROZPOCET | [5 empty] | 0 | 0 | 0 | 0 | 0 | 1 | 0 | 4 | -793949000
| VV |  | vějíř |  | 1053 | [12 empty] | VV | 2 | 2 | True | 0 | ROZPOCET
| VV |  | ssubstrát+160+33+22 |  | 787.3 | [12 empty] | VV | 2 | 2 | True | 0 | ROZPOCET
| VV | geo2 | Součet |  | 1840.3 | [12 empty] | VV | 2 | 4 | True | 1 | ROZPOCET
80 | M | 69311068 | geotextilie netkaná separační, ochranná, filtrační, drenážní PP 300g/m2 | m2 | 4876.355 |  | 0 |  |  | základní |  | 0 | 0.0003 | 1.4629 | 0 | 0 | 8 | M | 2 |  |  |  | ROZPOCET | [5 empty] | 0 | 0 | 0 | 0 | 0 | 1 | 0 | 4 | 1070689360
| VV |  | geo1+geo2 |  | 4433.05 | [12 empty] | VV | 2 | 2 | True | 1 | ROZPOCET
| VV |  | 4433,05*1,1 'Přepočtené koeficientem množství |  | 4876.355 | [12 empty] | VV | 2 | 2 | False | 1 | ROZPOCET
81 | K | 274313611 | Základové pásy z betonu tř. C 16/20 | m3 | 2.681 |  | 0 |  |  | základní |  | 0 | 2.301 | 6.169 | 0 | 0 | 4 | K | 2 |  |  |  | ROZPOCET | [5 empty] | 0 | 0 | 0 | 0 | 0 | 1 | 0 | 4 | 461089335
| VV |  | 11*0,75*0,325 |  | 2.681 | [12 empty] | VV | 2 | 2 | True | 1 | ROZPOCET
82 | K | 274351121 | Zřízení bednění základových pasů rovného | m2 | 16.988 |  | 0 |  |  | základní |  | 0 | 0.00269 | 0.045698 | 0 | 0 | 4 | K | 2 |  |  |  | ROZPOCET | [5 empty] | 0 | 0 | 0 | 0 | 0 | 1 | 0 | 4 | -1662598712
| VV |  | 2*0,75*(11+0,325) |  | 16.988 | [12 empty] | VV | 2 | 2 | True | 1 | ROZPOCET
83 | K | 274351122 | Odstranění bednění základových pasů rovného | m2 | 16.988 |  | 0 |  |  | základní |  | 0 | 0 | 0 | 0 | 0 | 4 | K | 2 |  |  |  | ROZPOCET | [5 empty] | 0 | 0 | 0 | 0 | 0 | 1 | 0 | 4 | -1883085995
84 | K | 279113134 | Základová zeď tl přes 250 do 300 mm z tvárnic ztraceného bednění včetně výplně z betonu tř. C 16/20 | m2 | 7.5 |  | 0 |  |  | základní |  | 0 | 0.69501 | 5.2126 | 0 | 0 | 4 | K | 2 |  |  |  | ROZPOCET | [5 empty] | 0 | 0 | 0 | 0 | 0 | 1 | 0 | 4 | 552382966
| VV |  | zatrubnění náhonu | [14 empty] | VV | 2 | 1 | True | 0 | ROZPOCET
| VV |  | 3*2,5 |  | 7.5 | [12 empty] | VV | 2 | 2 | True | 1 | ROZPOCET
85 | K | 311361821 | Výztuž nosných zdí betonářskou ocelí 10 505 | t | 0.067 |  | 0 |  |  | základní |  | 0 | 1.0492 | 0.070298 | 0 | 0 | 4 | K | 2 |  |  |  | ROZPOCET | [5 empty] | 0 | 0 | 0 | 0 | 0 | 1 | 0 | 4 | -1959432119
| VV |  | náhon | [14 empty] | VV | 2 | 1 | True | 0 | ROZPOCET
| VV |  | 7*2*2,5*0,0009 |  | 0.032 | [12 empty] | VV | 2 | 2 | True | 0 | ROZPOCET
| VV |  | lavice L4 | [14 empty] | VV | 2 | 1 | True | 0 | ROZPOCET
| VV |  | 3*2*11*0,6*0,000888 |  | 0.035 | [12 empty] | VV | 2 | 2 | True | 0 | ROZPOCET
| VV |  | Součet |  | 0.067 | [12 empty] | VV | 2 | 4 | True | 1 | ROZPOCET
| D | 3 | Svislé a kompletní konstrukce |  |  |  | 0 |  |  |  |  | 0 |  | 19.7785 |  | 0 | 1 | D | 1 |  |  |  | ROZPOCET | [11 empty] | 0
86 | K | 275313611 | Základové patky z betonu tř. C 16/20 | m3 | 0.8 |  | 0 |  |  | základní |  | 0 | 2.301 | 1.8408 | 0 | 0 | 4 | K | 2 |  |  |  | ROZPOCET | [5 empty] | 0 | 0 | 0 | 0 | 0 | 1 | 0 | 4 | -190406202
| VV |  | základ pod kříž | [14 empty] | VV | 2 | 1 | True | 0 | ROZPOCET
| VV |  | 1*1*0,8 |  | 0.8 | [12 empty] | VV | 2 | 2 | True | 1 | ROZPOCET
87 | K | 275322611 | Základové patky ze ŽB se zvýšenými nároky na prostředí tř. C 30/37 | m3 | 1.921 |  | 0 |  |  | základní |  | 0 | 2.4533 | 4.7128 | 0 | 0 | 4 | K | 2 |  |  |  | ROZPOCET | [5 empty] | 0 | 0 | 0 | 0 | 0 | 1 | 0 | 4 | -1646864264
| VV |  | dle D1.1.2.a.R | [14 empty] | VV | 2 | 1 | True | 0 | ROZPOCET
| VV |  | patky pod rošty | [14 empty] | VV | 2 | 1 | True | 0 | ROZPOCET
| VV |  | 0,3*pi*0,1*0,1*3*8 |  | 0.226 | [12 empty] | VV | 2 | 2 | True | 0 | ROZPOCET
| VV |  | pod lavičky | [14 empty] | VV | 2 | 1 | True | 0 | ROZPOCET
| VV |  | 0,7*0,2*0,5*2*7 |  | 0.98 | [12 empty] | VV | 2 | 2 | True | 0 | ROZPOCET
| VV |  | patky pod oc. obrubu | [14 empty] | VV | 2 | 1 | True | 0 | ROZPOCET
| VV |  | 33*pi*0,3*0,075*0,075 |  | 0.175 | [12 empty] | VV | 2 | 2 | True | 0 | ROZPOCET
| VV |  | stojany na kola | [14 empty] | VV | 2 | 1 | True | 0 | ROZPOCET
| VV |  | 0,2*0,2*0,5*2*9 |  | 0.36 | [12 empty] | VV | 2 | 2 | True | 0 | ROZPOCET
| VV |  | koše | [14 empty] | VV | 2 | 1 | True | 0 | ROZPOCET
| VV |  | 4*0,3*0,3*0,5 |  | 0.18 | [12 empty] | VV | 2 | 2 | True | 0 | ROZPOCET
| VV |  | Součet |  | 1.921 | [12 empty] | VV | 2 | 4 | True | 1 | ROZPOCET
88 | K | 275351121 | Zřízení bednění základových patek | m2 | 12.48 |  | 0 |  |  | základní |  | 0 | 0.00264 | 0.032947 | 0 | 0 | 4 | K | 2 |  |  |  | ROZPOCET | [5 empty] | 0 | 0 | 0 | 0 | 0 | 1 | 0 | 4 | -415653687
| VV |  | 0,8*2*(1+0,8)+0,2*0,5*4*2*9+4*0,3*0,5*4 |  | 12.48 | [12 empty] | VV | 2 | 2 | True | 1 | ROZPOCET
89 | K | 275351122 | Odstranění bednění základových patek | m2 | 12.48 |  | 0 |  |  | základní |  | 0 | 0 | 0 | 0 | 0 | 4 | K | 2 |  |  |  | ROZPOCET | [5 empty] | 0 | 0 | 0 | 0 | 0 | 1 | 0 | 4 | 408223479
90 | K | 311321815 | Nosná zeď ze ŽB pohledového tř. C 30/37 bez výztuže | m3 | 1.622 |  | 0 |  |  | základní |  | 0 | 2.5019 | 4.058 | 0 | 0 | 4 | K | 2 |  |  |  | ROZPOCET | [5 empty] | 0 | 0 | 0 | 0 | 0 | 1 | 0 | 4 | 919494355
| VV |  | lavice L4 | [14 empty] | VV | 2 | 1 | True | 0 | ROZPOCET
| VV |  | 0,16*0,325*11+0,285*0,335*11 |  | 1.622 | [12 empty] | VV | 2 | 2 | True | 1 | ROZPOCET
91 | K | 311351311 | Zřízení jednostranného bednění nosných nadzákladových zdí | m2 | 10.088 |  | 0 |  |  | základní |  | 0 | 0.00346 | 0.034904 | 0 | 0 | 4 | K | 2 |  |  |  | ROZPOCET | [5 empty] | 0 | 0 | 0 | 0 | 0 | 1 | 0 | 4 | 2136511651
| VV |  | 0,445*2*(11+0,335) |  | 10.088 | [12 empty] | VV | 2 | 2 | True | 1 | ROZPOCET
92 | K | 311351312 | Odstranění jednostranného bednění nosných nadzákladových zdí | m2 | 10.088 |  | 0 |  |  | základní |  | 0 | 0 | 0 | 0 | 0 | 4 | K | 2 |  |  |  | ROZPOCET | [5 empty] | 0 | 0 | 0 | 0 | 0 | 1 | 0 | 4 | -1091048329
93 | K | 311351911 | Příplatek k cenám bednění nosných nadzákladových zdí za pohledový beton | m2 | 10.088 |  | 0 |  |  | základní |  | 0 | 0.0025 | 0.02522 | 0 | 0 | 4 | K | 2 |  |  |  | ROZPOCET | [5 empty] | 0 | 0 | 0 | 0 | 0 | 1 | 0 | 4 | -1856696023
94 | K | 316121001 | Montáž krycí prefabrikované desky | kus | 23 |  | 0 |  |  | základní |  | 0 | 0.01606 | 0.36938 | 0 | 0 | 4 | K | 2 |  |  |  | ROZPOCET | [5 empty] | 0 | 0 | 0 | 0 | 0 | 1 | 0 | 4 | -1955305967
95 | K | 338121123 | Osazování sloupků a vzpěr ŽB plotových zabetonováním patky o obj do 0,15 m3 | kus | 23 |  | 0 |  |  | základní |  | 0 | 0.36435 | 8.3801 | 0 | 0 | 4 | K | 2 |  |  |  | ROZPOCET | [5 empty] | 0 | 0 | 0 | 0 | 0 | 1 | 0 | 4 | -115421768
96 | M | R301SL | prefabrikovaný sloupek s patkou pro zábradlí, bílý beton, v=1,15m | kus | 23 |  | 0 |  |  | základní |  | 0 | 0 | 0 | 0 | 0 | 256 | M | 2 |  |  |  | ROZPOCET | [5 empty] | 0 | 0 | 0 | 0 | 0 | 1 | 0 | 64 | -1501375419
97 | M | R301HL | prefabrikovaná hlavice pro zábradlí, bílý beton | kus | 23 |  | 0 |  |  | základní |  | 0 | 0 | 0 | 0 | 0 | 256 | M | 2 |  |  |  | ROZPOCET | [5 empty] | 0 | 0 | 0 | 0 | 0 | 1 | 0 | 64 | 264786356
98 | K | 460080202 | Zřízení zabudovaného bednění základových konstrukcí | m2 | 9.189 |  | 0 |  |  | základní |  | 0 | 0.01743 | 0.16016 | 0 | 0 | 64 | K | 2 |  |  |  | ROZPOCET | [5 empty] | 0 | 0 | 0 | 0 | 0 | 1 | 0 | 64 | -1232344309
| VV |  | pod oc. rošty | [14 empty] | VV | 2 | 1 | True | 0 | ROZPOCET
| VV |  | pi*0,2*3*8*0,3 |  | 4.524 | [12 empty] | VV | 2 | 2 | True | 0 | ROZPOCET
| VV |  | pod oc.obrubu | [14 empty] | VV | 2 | 1 | True | 0 | ROZPOCET
| VV |  | pi*0,15*0,3*33 |  | 4.665 | [12 empty] | VV | 2 | 2 | True | 0 | ROZPOCET
| VV |  | Součet |  | 9.189 | [12 empty] | VV | 2 | 4 | True | 1 | ROZPOCET
99 | M | 28611139 | trubka kanalizační PVC DN 200x5000mm SN4 | m | 7.2 |  | 0 |  |  | základní |  | 0 | 0.0191 | 0.13752 | 0 | 0 | 8 | M | 2 |  |  |  | ROZPOCET | [5 empty] | 0 | 0 | 0 | 0 | 0 | 1 | 0 | 4 | -271693453
| VV |  | pod rošty | [14 empty] | VV | 2 | 1 | True | 0 | ROZPOCET
| VV |  | 0,3*3*8 |  | 7.2 | [12 empty] | VV | 2 | 2 | True | 1 | ROZPOCET
100 | M | 28611134 | trubka kanalizační PVC DN 160x5000mm SN4 | m | 9.9 |  | 0 |  |  | základní |  | 0 | 0.0027 | 0.02673 | 0 | 0 | 8 | M | 2 |  |  |  | ROZPOCET | [5 empty] | 0 | 0 | 0 | 0 | 0 | 1 | 0 | 4 | -1519377808
| VV |  | pod oc.obrubu | [14 empty] | VV | 2 | 1 | True | 0 | ROZPOCET
| VV |  | 0,3*33 |  | 9.9 | [12 empty] | VV | 2 | 2 | True | 1 | ROZPOCET
| D | 4 | Vodorovné konstrukce |  |  |  | 0 |  |  |  |  | 0 |  | 20.8519 |  | 0 | 1 | D | 1 |  |  |  | ROZPOCET | [11 empty] | 0
101 | K | 451573111 | Lože pod potrubí otevřený výkop ze štěrkopísku | m3 | 7.59 |  | 0 |  |  | základní |  | 0 | 1.8908 | 14.3509 | 0 | 0 | 4 | K | 2 |  |  |  | ROZPOCET | [5 empty] | 0 | 0 | 0 | 0 | 0 | 1 | 0 | 4 | 909342127
| VV |  | drenáž*0,3*0,1 |  | 7.59 | [12 empty] | VV | 2 | 2 | True | 1 | ROZPOCET
102 | K | 452312141 | Sedlové lože z betonu prostého bez zvýšených nároků na prostředí tř. C 16/20 otevřený výkop | m3 | 6.3 |  | 0 |  |  | základní |  | 0 | 0 | 0 | 0 | 0 | 4 | K | 2 |  |  |  | ROZPOCET | [5 empty] | 0 | 0 | 0 | 0 | 0 | 1 | 0 | 4 | 352046411
| VV |  | 6*3*0,7*0,5 |  | 6.3 | [12 empty] | VV | 2 | 2 | True | 1 | ROZPOCET
103 | K | 465511127 | Dlažba z lomového kamene na sucho s vyklínováním a vyplněním spár tl 200 mm | m2 | 15 |  | 0 |  |  | základní |  | 0 | 0.4334 | 6.501 | 0 | 0 | 4 | K | 2 |  |  |  | ROZPOCET | [5 empty] | 0 | 0 | 0 | 0 | 0 | 1 | 0 | 4 | 206510433
| VV |  | dle D1.1.1.a; D1.1.2.a | [14 empty] | VV | 2 | 1 | True | 0 | ROZPOCET
| VV |  | šlapáky u nábřeží - nutno ocenit vč. dodání kamenů ! | [14 empty] | VV | 2 | 1 | True | 0 | ROZPOCET
| VV |  | 75*0,2 |  | 15 | [12 empty] | VV | 2 | 2 | True | 1 | ROZPOCET
| D | 5 | Komunikace pozemní |  |  |  | 0 |  |  |  |  | 0 |  | 5275.9796 |  | 0 | 1 | D | 1 |  |  |  | ROZPOCET | [11 empty] | 0
104 | K | 564801012 | Podklad ze štěrkodrtě ŠD plochy do 100 m2 tl 40 mm | m2 | 4.4 |  | 0 |  |  | základní |  | 0 | 0.092 | 0.4048 | 0 | 0 | 4 | K | 2 |  |  |  | ROZPOCET | [5 empty] | 0 | 0 | 0 | 0 | 0 | 1 | 0 | 4 | -1404706177
| VV |  | dle D1.1.2.a, D1.1.1.a | [14 empty] | VV | 2 | 1 | True | 0 | ROZPOCET
| VV |  | okolo stromů | [14 empty] | VV | 2 | 1 | True | 0 | ROZPOCET
| VV |  | odřez |  | 4.4 | [12 empty] | VV | 2 | 2 | True | 1 | ROZPOCET
105 | K | 564841111 | Podklad ze štěrkodrtě ŠD plochy přes 100 m2 tl 120 mm | m2 | 2232.6 |  | 0 |  |  | základní |  | 0 | 0.276 | 616.1976 | 0 | 0 | 4 | K | 2 |  |  |  | ROZPOCET | [5 empty] | 0 | 0 | 0 | 0 | 0 | 1 | 0 | 4 | -1551290692
| VV |  | vějíř+op3*0,3+kostičkyp+deskyp-ssubstrát+85,6+slepcip |  | 2232.6 | [12 empty] | VV | 2 | 2 | True | 1 | ROZPOCET
106 | K | 564851011 | Podklad ze štěrkodrtě ŠD plochy do 100 m2 tl 150 mm | m2 | 4 |  | 0 |  |  | základní |  | 0 | 0.345 | 1.38 | 0 | 0 | 4 | K | 2 |  |  |  | ROZPOCET | [5 empty] | 0 | 0 | 0 | 0 | 0 | 1 | 0 | 4 | -653953945
| VV |  | deskyn |  | 2.3 | [12 empty] | VV | 2 | 2 | True | 0 | ROZPOCET
| VV |  | slepcin |  | 1.7 | [12 empty] | VV | 2 | 2 | True | 0 | ROZPOCET
| VV |  | Součet |  | 4 | [12 empty] | VV | 2 | 4 | True | 1 | ROZPOCET
107 | K | 564851111 | Podklad ze štěrkodrtě ŠD plochy přes 100 m2 tl 150 mm | m2 | 1294.5 |  | 0 |  |  | základní |  | 0 | 0.345 | 446.6025 | 0 | 0 | 4 | K | 2 |  |  |  | ROZPOCET | [5 empty] | 0 | 0 | 0 | 0 | 0 | 1 | 0 | 4 | -1328162143
| VV |  | kostičkyp+kostičkyn-ssubstrát+85,6 |  | 1294.5 | [12 empty] | VV | 2 | 2 | True | 1 | ROZPOCET
108 | K | 564851113 | Podklad ze štěrkodrtě ŠD plochy přes 100 m2 tl 170 mm | m2 | 206.5 |  | 0 |  |  | základní |  | 0 | 0.391 | 80.7415 | 0 | 0 | 4 | K | 2 |  |  |  | ROZPOCET | [5 empty] | 0 | 0 | 0 | 0 | 0 | 1 | 0 | 4 | 1725402307
| VV |  | řádky-85,6 |  | 206.5 | [12 empty] | VV | 2 | 2 | True | 1 | ROZPOCET
109 | K | 564861111 | Podklad ze štěrkodrtě ŠD tl 200 mm | m2 | 4878.2 |  | 0 |  |  | základní |  | 0 | 0.378 | 1843.9596 | 0 | 0 | 4 | K | 2 |  |  |  | ROZPOCET | [5 empty] | 0 | 0 | 0 | 0 | 0 | 1 | 0 | 4 | -1325747399
| VV |  | sanace pláně | [14 empty] | VV | 2 | 1 | True | 0 | ROZPOCET
| VV |  | 2*(vějíř+op3*0,3+řádky+kostičkyp+deskyp-ssubstrát+slepcip) |  | 4878.2 | [12 empty] | VV | 2 | 2 | True | 0 | ROZPOCET
| VV |  | Součet |  | 4878.2 | [12 empty] | VV | 2 | 4 | True | 1 | ROZPOCET
110 | K | 564871111 | Podklad ze štěrkodrtě ŠD plochy přes 100 m2 tl 250 mm | m2 | 371.2 |  | 0 |  |  | základní |  | 0 | 0.575 | 213.44 | 0 | 0 | 4 | K | 2 |  |  |  | ROZPOCET | [5 empty] | 0 | 0 | 0 | 0 | 0 | 1 | 0 | 4 | 1850863642
| VV |  | sanace chodníky | [14 empty] | VV | 2 | 1 | True | 0 | ROZPOCET
| VV |  | kostičkyn+deskyn+slepcin |  | 371.2 | [12 empty] | VV | 2 | 2 | True | 0 | ROZPOCET
| VV |  | Součet |  | 371.2 | [12 empty] | VV | 2 | 4 | True | 1 | ROZPOCET
111 | K | 564921413 | Podklad z asfaltového recyklátu plochy přes 100 m2 tl 80 mm | m2 | 2439.1 |  | 0 |  |  | základní |  | 0 | 0.173 | 421.9643 | 0 | 0 | 4 | K | 2 |  |  |  | ROZPOCET | [5 empty] | 0 | 0 | 0 | 0 | 0 | 1 | 0 | 4 | -103050812
| VV |  | v ceně je zahrnuta úprava vybouraného asfaltu na recyklačním středisku a dovoz recyklátu fr. 0-32mm zpět na stavbu | [14 empty] | VV | 2 | 1 | True | 0 | ROZPOCET
| VV |  | odvoz na recyklaci je součástí položek v oddílu přesun sutě | [14 empty] | VV | 2 | 1 | True | 0 | ROZPOCET
| VV | recyklát80 | vějíř+op3*0,3+řádky+kostičkyp+deskyp-ssubstrát+slepcip |  | 2439.1 | [12 empty] | VV | 2 | 2 | True | 1 | ROZPOCET
112 | K | 564962111 | Podklad z mechanicky zpevněného kameniva MZK tl 200 mm | m2 | 1059 |  | 0 |  |  | základní |  | 0 | 0.49587 | 525.1263 | 0 | 0 | 4 | K | 2 |  |  |  | ROZPOCET | [5 empty] | 0 | 0 | 0 | 0 | 0 | 1 | 0 | 4 | -1159864154
| VV |  | vějíř |  | 1053 | [12 empty] | VV | 2 | 2 | True | 0 | ROZPOCET
| VV | mlat | 6 |  | 6 | [12 empty] | VV | 2 | 2 | True | 0 | ROZPOCET
| VV |  | Součet |  | 1059 | [12 empty] | VV | 2 | 4 | True | 1 | ROZPOCET
113 | K | 567122114 | Podklad ze směsi stmelené cementem SC C 8/10 (KSC I) tl 150 mm | m2 | 50.1 |  | 0 |  |  | základní |  | 0 | 0 | 0 | 0 | 0 | 4 | K | 2 |  |  |  | ROZPOCET | [5 empty] | 0 | 0 | 0 | 0 | 0 | 1 | 0 | 4 | 809824426
| VV |  | dle D1.1.1.a | [14 empty] | VV | 2 | 1 | True | 0 | ROZPOCET
| VV |  | deskyp+slepcip |  | 50.1 | [12 empty] | VV | 2 | 2 | True | 1 | ROZPOCET
114 | K | 573211112 | Postřik živičný spojovací z asfaltu v množství 0,70 kg/m2 | m2 | 45.75 |  | 0 |  |  | základní |  | 0 | 0.00071 | 0.032482 | 0 | 0 | 4 | K | 2 |  |  |  | ROZPOCET | [5 empty] | 0 | 0 | 0 | 0 | 0 | 1 | 0 | 4 | -335400470
| VV |  | 30,5*1,5 |  | 45.75 | [12 empty] | VV | 2 | 2 | True | 1 | ROZPOCET
115 | K | 576143211 | Asfaltový koberec mastixový SMA 11 (AKMS) tl 50 mm š do 3 m | m2 | 30.5 |  | 0 |  |  | základní |  | 0 | 0 | 0 | 0 | 0 | 4 | K | 2 |  |  |  | ROZPOCET | [5 empty] | 0 | 0 | 0 | 0 | 0 | 1 | 0 | 4 | 1927893567
116 | K | 577145032 | Asfaltový beton vrstva ložní ACL 16 (ABVH) tl 50 mm š do 1,5 m z modifikovaného asfaltu | m2 | 15.25 |  | 0 |  |  | základní |  | 0 | 0 | 0 | 0 | 0 | 4 | K | 2 |  |  |  | ROZPOCET | [5 empty] | 0 | 0 | 0 | 0 | 0 | 1 | 0 | 4 | -560013464
| VV |  | 30,5*0,5 |  | 15.25 | [12 empty] | VV | 2 | 2 | True | 1 | ROZPOCET
117 | K | 591211111 | Kladení dlažby z kostek drobných z kamene do lože z kameniva těženého tl 50 mm | m2 | 1338.05 |  | 0 |  |  | základní |  | 0 | 0.1837 | 245.7998 | 0 | 0 | 4 | K | 2 |  |  |  | ROZPOCET | [5 empty] | 0 | 0 | 0 | 0 | 0 | 1 | 0 | 4 | -419228214
| VV |  | dle D1.1.2.a | [14 empty] | VV | 2 | 1 | True | 0 | ROZPOCET
| VV | vějíř | 1053 |  | 1053 | [12 empty] | VV | 2 | 2 | True | 0 | ROZPOCET
| VV | řádky | 292,1 |  | 292.1 | [12 empty] | VV | 2 | 2 | True | 0 | ROZPOCET
| VV |  | -kostkyb |  | -7.05 | [12 empty] | VV | 2 | 2 | True | 0 | ROZPOCET
| VV |  | Součet |  | 1338.05 | [12 empty] | VV | 2 | 4 | True | 1 | ROZPOCET
118 | M | 58381007 | kostka štípaná dlažební žula drobná 8/10 | m2 | 1211.417 |  | 0 |  |  | základní |  | 0 | 0.222 | 268.9346 | 0 | 0 | 8 | M | 2 |  |  |  | ROZPOCET | [5 empty] | 0 | 0 | 0 | 0 | 0 | 1 | 0 | 4 | 1569747876
| VV |  | vějíř+řádky |  | 1345.1 | [12 empty] | VV | 2 | 2 | True | 0 | ROZPOCET
| VV |  | odpočet za vytěžené kostky ul. U Bašty | [14 empty] | VV | 2 | 1 | True | 0 | ROZPOCET
| VV |  | -191 |  | -191 | [12 empty] | VV | 2 | 2 | True | 0 | ROZPOCET
| VV |  | 0,2*dvojřádek |  | 6.68 | [12 empty] | VV | 2 | 2 | True | 0 | ROZPOCET
| VV |  | -kostkyb |  | -7.05 | [12 empty] | VV | 2 | 2 | True | 0 | ROZPOCET
| VV |  | Součet |  | 1153.73 | [12 empty] | VV | 2 | 4 | True | 1 | ROZPOCET
| VV |  | 1153,73*1,05 'Přepočtené koeficientem množství |  | 1211.417 | [12 empty] | VV | 2 | 2 | False | 1 | ROZPOCET
119 | M | 58381007RB | kostka štípaná dlažební žula drobná 8/10 - bílá | m2 | 7.403 |  | 0 |  |  | základní |  | 0 | 0.222 | 1.6435 | 0 | 0 | 8 | M | 2 |  |  |  | ROZPOCET | [5 empty] | 0 | 0 | 0 | 0 | 0 | 1 | 0 | 4 | 1577191122
| VV |  | kostkyb |  | 7.05 | [12 empty] | VV | 2 | 2 | True | 1 | ROZPOCET
| VV |  | 7,05*1,05 'Přepočtené koeficientem množství |  | 7.403 | [12 empty] | VV | 2 | 2 | False | 1 | ROZPOCET
120 | K | 591411111 | Kladení dlažby z mozaiky jednobarevné komunikací pro pěší lože z kameniva | m2 | 1782.9 |  | 0 |  |  | základní |  | 0 | 0.167 | 297.7443 | 0 | 0 | 4 | K | 2 |  |  |  | ROZPOCET | [5 empty] | 0 | 0 | 0 | 0 | 0 | 1 | 0 | 4 | -1518291899
| VV |  | dle D1.1.2.a | [14 empty] | VV | 2 | 1 | True | 0 | ROZPOCET
| VV | kostičkyp | 1414 |  | 1414 | [12 empty] | VV | 2 | 2 | True | 0 | ROZPOCET
| VV | kostičkyn | 367,2 |  | 367.2 | [12 empty] | VV | 2 | 2 | True | 0 | ROZPOCET
| VV |  | slepcin |  | 1.7 | [12 empty] | VV | 2 | 2 | True | 0 | ROZPOCET
| VV |  | Součet |  | 1782.9 | [12 empty] | VV | 2 | 4 | True | 1 | ROZPOCET
121 | M | 58381010 | kostka řezanoštípaná dlažební žula 6x6x4cm | m2 | 1887.69 |  | 0 |  |  | základní |  | 0 | 0.118 | 222.7474 | 0 | 0 | 8 | M | 2 |  |  |  | ROZPOCET | [5 empty] | 0 | 0 | 0 | 0 | 0 | 1 | 0 | 4 | -1927281835
| VV |  | kostičkyp+kostičkyn+rošty |  | 1797.8 | [12 empty] | VV | 2 | 2 | True | 1 | ROZPOCET
| VV |  | 1797,8*1,05 'Přepočtené koeficientem množství |  | 1887.69 | [12 empty] | VV | 2 | 2 | False | 1 | ROZPOCET
122 | M | R008.21t | dlaždice z bílé reliéfní žuly 20/20/2cm | m2 | 24.885 |  | 0 |  |  | základní |  | 0 | 0 | 0 | 0 | 0 | 8 | M | 2 |  |  |  | ROZPOCET | [5 empty] | 0 | 0 | 0 | 0 | 0 | 1 | 0 | 4 | 896800781
| VV |  | dle D1.1.2.a | [14 empty] | VV | 2 | 1 | True | 0 | ROZPOCET
| VV | slepcip | 22 |  | 22 | [12 empty] | VV | 2 | 2 | True | 0 | ROZPOCET
| VV | slepcin | 1,7 |  | 1.7 | [12 empty] | VV | 2 | 2 | True | 0 | ROZPOCET
| VV |  | Součet |  | 23.7 | [12 empty] | VV | 2 | 4 | True | 1 | ROZPOCET
| VV |  | 23,7*1,05 'Přepočtené koeficientem množství |  | 24.885 | [12 empty] | VV | 2 | 2 | False | 1 | ROZPOCET
123 | K | 591412111 | Kladení dlažby z mozaiky dvou a vícebarevné komunikací pro pěší lože z kameniva | m2 | 7.05 |  | 0 |  |  | základní |  | 0 | 0.16703 | 1.1776 | 0 | 0 | 4 | K | 2 |  |  |  | ROZPOCET | [5 empty] | 0 | 0 | 0 | 0 | 0 | 1 | 0 | 4 | 421792302
| VV |  | vyznačení parkovacích stání z bílých kostek | [14 empty] | VV | 2 | 1 | True | 0 | ROZPOCET
| VV | kostkyb | (4,5*9+2*4+1*4+2*9)*0,1 |  | 7.05 | [12 empty] | VV | 2 | 2 | True | 1 | ROZPOCET
124 | K | 591441111 | Kladení dlažby z mozaiky jednobarevné komunikací pro pěší lože z MC | m2 | 22 |  | 0 |  |  | základní |  | 0 | 0.25081 | 5.5178 | 0 | 0 | 4 | K | 2 |  |  |  | ROZPOCET | [5 empty] | 0 | 0 | 0 | 0 | 0 | 1 | 0 | 4 | -1559588202
| VV |  | reliéfní dlažba pojížděná | [14 empty] | VV | 2 | 1 | True | 0 | ROZPOCET
| VV |  | slepcip |  | 22 | [12 empty] | VV | 2 | 2 | True | 1 | ROZPOCET
125 | K | 594111112 | Kladení dlažby z lomového kamene tl do 100 mm s provedením lože z kameniva těženého | m2 | 2.3 |  | 0 |  |  | základní |  | 0 | 0.1002 | 0.23046 | 0 | 0 | 4 | K | 2 |  |  |  | ROZPOCET | [5 empty] | 0 | 0 | 0 | 0 | 0 | 1 | 0 | 4 | 2147334919
| VV |  | dle D1.1.2.a | [14 empty] | VV | 2 | 1 | True | 0 | ROZPOCET
| VV |  | kladení řezaných žulových desek tl. 40mm | [14 empty] | VV | 2 | 1 | True | 0 | ROZPOCET
| VV | deskyn | 2,3 |  | 2.3 | [12 empty] | VV | 2 | 2 | True | 1 | ROZPOCET
126 | K | 594411112 | Kladení dlažby z lomového kamene tl do 100 mm s provedením lože z MC | m2 | 28.1 |  | 0 |  |  | základní |  | 0 | 0.14652 | 4.1172 | 0 | 0 | 4 | K | 2 |  |  |  | ROZPOCET | [5 empty] | 0 | 0 | 0 | 0 | 0 | 1 | 0 | 4 | 784357242
| VV |  | dle D1.1.2.a | [14 empty] | VV | 2 | 1 | True | 0 | ROZPOCET
| VV |  | kladení řezaných desek z žuly tl. 100mm | [14 empty] | VV | 2 | 1 | True | 0 | ROZPOCET
| VV | deskyp | 28,1 |  | 28.1 | [12 empty] | VV | 2 | 2 | True | 1 | ROZPOCET
127 | M | 58381129R | deska dlažební broušená žula 3 formáty 40/40, 40/30 a 40/20cm, tl 40mm světle šedá | m2 | 2.415 |  | 0 |  |  | základní |  | 0 | 0.135 | 0.32603 | 0 | 0 | 8 | M | 2 |  |  |  | ROZPOCET | [5 empty] | 0 | 0 | 0 | 0 | 0 | 1 | 0 | 4 | -1585449287
| VV |  | dle D1.1.2.a | [14 empty] | VV | 2 | 1 | True | 0 | ROZPOCET
| VV |  | použity pouze desky formátu 40/40 a 40/20cm pro hmatný kontrast | [14 empty] | VV | 2 | 1 | True | 0 | ROZPOCET
| VV |  | deskyn |  | 2.3 | [12 empty] | VV | 2 | 2 | True | 1 | ROZPOCET
| VV |  | 2,3*1,05 'Přepočtené koeficientem množství |  | 2.415 | [12 empty] | VV | 2 | 2 | False | 1 | ROZPOCET
128 | M | 58381129RR | deska dlažební broušená žula 3 formáty 40/40, 40/30 a 40/20cm, tl 100mm světle šedá | m2 | 29.505 |  | 0 |  |  | základní |  | 0 | 0.135 | 3.9832 | 0 | 0 | 8 | M | 2 |  |  |  | ROZPOCET | [5 empty] | 0 | 0 | 0 | 0 | 0 | 1 | 0 | 4 | 385042547
| VV |  | dle D1.1.2.a | [14 empty] | VV | 2 | 1 | True | 0 | ROZPOCET
| VV |  | použity pouze desky formátu 40/40 a 40/20cm pro hmatný kontrast | [14 empty] | VV | 2 | 1 | True | 0 | ROZPOCET
| VV |  | deskyp |  | 28.1 | [12 empty] | VV | 2 | 2 | True | 1 | ROZPOCET
| VV |  | 28,1*1,05 'Přepočtené koeficientem množství |  | 29.505 | [12 empty] | VV | 2 | 2 | False | 1 | ROZPOCET
129 | M | 583RD001 | odřezky z žulových kostek 6/6/4cm otlučené v míchačce - zbavené ostrých hran | m2 | 4.4 |  | 0 |  |  | základní |  | 0 | 0 | 0 | 0 | 0 | 8 | M | 2 |  |  |  | ROZPOCET | [5 empty] | 0 | 0 | 0 | 0 | 0 | 1 | 0 | 4 | 914793278
| VV |  | dle D1.1.2.a, D1.1.1.a | [14 empty] | VV | 2 | 1 | True | 0 | ROZPOCET
| VV | odřez | 4,4 |  | 4.4 | [12 empty] | VV | 2 | 2 | True | 1 | ROZPOCET
130 | K | 916991121 | Lože pod obrubníky, krajníky nebo obruby z dlažebních kostek z betonu prostého | m3 | 32.756 |  | 0 |  |  | základní |  | 0 | 2.2563 | 73.9087 | 0 | 0 | 4 | K | 2 |  |  |  | ROZPOCET | [5 empty] | 0 | 0 | 0 | 0 | 0 | 1 | 0 | 4 | 1412602095
| VV |  | 0,1*(op3*0,4+op8b*0,2+bo1025*0,2) |  | 32.756 | [12 empty] | VV | 2 | 2 | True | 1 | ROZPOCET
| D | 6 | Úpravy povrchů, podlahy a osazování výplní |  |  |  | 0 |  |  |  |  | 0 |  | 4.845 |  | 0 | 1 | D | 1 |  |  |  | ROZPOCET | [11 empty] | 0
131 | K | 622311141 | Vápenná omítka štuková dvouvrstvá vnějších stěn nanášená ručně | m2 | 193.8 |  | 0 |  |  | základní |  | 0 | 0.025 | 4.845 | 0 | 0 | 4 | K | 2 |  |  |  | ROZPOCET | [5 empty] | 0 | 0 | 0 | 0 | 0 | 1 | 0 | 4 | -917050734
| VV |  | dle D1.1.1.a | [14 empty] | VV | 2 | 1 | True | 0 | ROZPOCET
| VV |  | nutno ocenit jako omítku tras-vápennou !! | [14 empty] | VV | 2 | 1 | True | 0 | ROZPOCET
| VV |  | oprava zdiva domů pod terénem | [14 empty] | VV | 2 | 1 | True | 0 | ROZPOCET
| VV |  | rohožeb |  | 156 | [12 empty] | VV | 2 | 2 | True | 0 | ROZPOCET
| VV |  | městská brána | [14 empty] | VV | 2 | 1 | True | 0 | ROZPOCET
| VV |  | brána |  | 37.8 | [12 empty] | VV | 2 | 2 | True | 0 | ROZPOCET
| VV |  | Součet |  | 193.8 | [12 empty] | VV | 2 | 4 | True | 1 | ROZPOCET
| D | 8 | Trubní vedení |  |  |  | 0 |  |  |  |  | 0 |  | 41.1998 |  | 15.22 | 1 | D | 1 |  |  |  | ROZPOCET | [11 empty] | 0
132 | K | 821421111 | Montáž potrubí z trub ŽB s polodrážkou (přímých) a integrovaným pryžovým těsněním otevřený výkop sklon do 20 % DN 500 | m | 6 |  | 0 |  |  | základní |  | 0 | 0.00344 | 0.02064 | 0 | 0 | 4 | K | 2 |  |  |  | ROZPOCET | [5 empty] | 0 | 0 | 0 | 0 | 0 | 1 | 0 | 4 | -1670120356
| VV |  | dle D1.1.1.a | [14 empty] | VV | 2 | 1 | True | 0 | ROZPOCET
| VV |  | zatrubnění náhonu U Bašty | [14 empty] | VV | 2 | 1 | True | 0 | ROZPOCET
| VV |  | 6 |  | 6 | [12 empty] | VV | 2 | 2 | True | 1 | ROZPOCET
133 | M | 59222025 | trouba ŽB hrdlová propojovací DN 500 | m | 6.06 |  | 0 |  |  | základní |  | 0 | 0.42 | 2.5452 | 0 | 0 | 8 | M | 2 |  |  |  | ROZPOCET | [5 empty] | 0 | 0 | 0 | 0 | 0 | 1 | 0 | 4 | 1482858361
| VV |  | 6*1,01 'Přepočtené koeficientem množství |  | 6.06 | [12 empty] | VV | 2 | 2 | False | 1 | ROZPOCET
134 | K | 830361811 | Bourání stávajícího kameninového potrubí DN přes 150 do 250 | m | 40 |  | 0 |  |  | základní |  | 0 | 0 | 0 | 0.065 | 2.6 | 4 | K | 2 |  |  |  | ROZPOCET | [5 empty] | 0 | 0 | 0 | 0 | 0 | 1 | 0 | 4 | -847595324
| VV |  | přípojka vpusti vedoucí k silnici | [14 empty] | VV | 2 | 1 | True | 0 | ROZPOCET
| VV |  | 9+31 |  | 40 | [12 empty] | VV | 2 | 2 | True | 1 | ROZPOCET
135 | K | 895941111 | Zřízení vpusti kanalizační uliční z betonových dílců typ UV-50 normální | kus | 12 |  | 0 |  |  | základní |  | 0 | 0.3409 | 4.0908 | 0 | 0 | 4 | K | 2 |  |  |  | ROZPOCET | [5 empty] | 0 | 0 | 0 | 0 | 0 | 1 | 0 | 4 | -542292625
136 | M | 59224466 | vpusť uliční DN 500 skruž průběžná 500/590x65mm betonová s odtokem Brno | kus | 12 |  | 0 |  |  | základní |  | 0 | 0.15 | 1.8 | 0 | 0 | 8 | M | 2 |  |  |  | ROZPOCET | [5 empty] | 0 | 0 | 0 | 0 | 0 | 1 | 0 | 4 | -1654640562
137 | M | 59224461 | vpusť uliční DN 500 skruž průběžná nízká betonová 500/290x65mm | kus | 12 |  | 0 |  |  | základní |  | 0 | 0.076 | 0.912 | 0 | 0 | 8 | M | 2 |  |  |  | ROZPOCET | [5 empty] | 0 | 0 | 0 | 0 | 0 | 1 | 0 | 4 | -1547085669
138 | M | 59223821 | vpusť uliční prstenec betonový 180x660x100mm | kus | 12 |  | 0 |  |  | základní |  | 0 | 0.103 | 1.236 | 0 | 0 | 8 | M | 2 |  |  |  | ROZPOCET | [5 empty] | 0 | 0 | 0 | 0 | 0 | 1 | 0 | 4 | 796009025
139 | M | 59224470R | vpusť uliční DN 500 kaliště vysoké 500/590mm | kus | 12 |  | 0 |  |  | základní |  | 0 | 0.175 | 2.1 | 0 | 0 | 8 | M | 2 |  |  |  | ROZPOCET | [5 empty] | 0 | 0 | 0 | 0 | 0 | 1 | 0 | 4 | -244940510
140 | M | 59224481RR | mříž vtoková s rámem pro uliční vpusť 500x500 ATYP s úzkou štěrbinou š.15mm, zatížení 40 tun | kus | 9 |  | 0 |  |  | základní |  | 0 | 0.108 | 0.972 | 0 | 0 | 8 | M | 2 |  |  |  | ROZPOCET | [5 empty] | 0 | 0 | 0 | 0 | 0 | 1 | 0 | 4 | 770305698
141 | M | 59224481 | mříž vtoková s rámem pro uliční vpusť 500x500, zatížení 40 tun | kus | 3 |  | 0 |  |  | základní |  | 0 | 0.108 | 0.324 | 0 | 0 | 8 | M | 2 |  |  |  | ROZPOCET | [5 empty] | 0 | 0 | 0 | 0 | 0 | 1 | 0 | 4 | 1371836469
142 | M | 59223864 | prstenec betonový pro uliční vpusť vyrovnávací 39 x 6 x 13 cm | kus | 12 |  | 0 |  |  | základní |  | 0 | 0.027 | 0.324 | 0 | 0 | 8 | M | 2 |  |  |  | ROZPOCET | [5 empty] | 0 | 0 | 0 | 0 | 0 | 1 | 0 | 4 | -1095615079
143 | M | R801522 | Kalový koš pro uliční vpusť vysoký A4 pozink | kus | 12 |  | 0 |  |  | základní |  | 0 | 0 | 0 | 0 | 0 | 8 | M | 2 |  |  |  | ROZPOCET | [5 empty] | 0 | 0 | 0 | 0 | 0 | 1 | 0 | 4 | 594691107
144 | K | 899132121 | Výměna (výšková úprava) poklopu kanalizačního pevného s ošetřením podkladu hloubky do 25 cm | kus | 12 |  | 0 |  |  | základní |  | 0 | 0.65848 | 7.9018 | 0.66 | 7.92 | 4 | K | 2 |  |  |  | ROZPOCET | [5 empty] | 0 | 0 | 0 | 0 | 0 | 1 | 0 | 4 | 1696912386
145 | K | 899132212 | Výměna (výšková úprava) poklopu vodovodního samonivelačního nebo pevného šoupátkového | kus | 31 |  | 0 |  |  | základní |  | 0 | 0.10037 | 3.1115 | 0.1 | 3.1 | 4 | K | 2 |  |  |  | ROZPOCET | [5 empty] | 0 | 0 | 0 | 0 | 0 | 1 | 0 | 4 | -1572813336
146 | K | 899204112 | Osazení mříží litinových včetně rámů a košů na bahno pro třídu zatížení D400, E600 | kus | 12 |  | 0 |  |  | základní |  | 0 | 0.21734 | 2.6081 | 0 | 0 | 4 | K | 2 |  |  |  | ROZPOCET | [5 empty] | 0 | 0 | 0 | 0 | 0 | 1 | 0 | 4 | 924189097
147 | K | 899204211 | Demontáž mříží litinových včetně rámů hmotnosti přes 150 kg | kus | 8 |  | 0 |  |  | základní |  | 0 | 0 | 0 | 0.2 | 1.6 | 4 | K | 2 |  |  |  | ROZPOCET | [5 empty] | 0 | 0 | 0 | 0 | 0 | 1 | 0 | 4 | -1953282137
148 | K | 899623151 | Obetonování potrubí nebo zdiva stok betonem prostým tř. C 16/20 v otevřeném výkopu | m3 | 5.76 |  | 0 |  |  | základní |  | 0 | 2.301 | 13.2539 | 0 | 0 | 4 | K | 2 |  |  |  | ROZPOCET | [5 empty] | 0 | 0 | 0 | 0 | 0 | 1 | 0 | 4 | -683497804
| VV |  | podbetonování sifonů vpustí | [14 empty] | VV | 2 | 1 | True | 0 | ROZPOCET
| VV |  | 1*0,8*0,6*12 |  | 5.76 | [12 empty] | VV | 2 | 2 | True | 1 | ROZPOCET
149 | K | R801uv | demontáž uliční vpusti vč. naložení a odvozu a poplatku za skládku | kus | 8 |  | 0 |  |  | základní |  | 0 | 0 | 0 | 0 | 0 | 4 | K | 2 |  |  |  | ROZPOCET | [5 empty] | 0 | 0 | 0 | 0 | 0 | 1 | 0 | 4 | -1186522701
| D | 9 | Ostatní konstrukce a práce, bourání |  |  |  | 0 |  |  |  |  | 0 |  | 233.4466 |  | 119.5423 | 1 | D | 1 |  |  |  | ROZPOCET | [11 empty] | 0
150 | K | 421378122 | Injektáž cementovou maltou chrániček předpínací výztuže nosné konstrukce mostů D přes 80 do 130 mm | m | 34.5 |  | 0 |  |  | základní |  | 0 | 0.01049 | 0.3619 | 0 | 0 | 4 | K | 2 |  |  |  | ROZPOCET | [5 empty] | 0 | 0 | 0 | 0 | 0 | 1 | 0 | 4 | -1080389953
| VV |  | vyplnění prefabrikátu nasunutého na sloupek z IPE80 | [14 empty] | VV | 2 | 1 | True | 0 | ROZPOCET
| VV |  | ipe80/0,006 |  | 34.5 | [12 empty] | VV | 2 | 2 | True | 1 | ROZPOCET
151 | M | R98dssss | ZÁVITOVÁ TYČ M12 NEREZ | m | 54.38 |  | 0 |  |  | základní |  | 0 | 0 | 0 | 0 | 0 | 8 | M | 2 |  |  |  | ROZPOCET | [5 empty] | 0 | 0 | 0 | 0 | 0 | 1 | 0 | 4 | -1082828574
| VV |  | 1,05*8*0,3 |  | 2.52 | [12 empty] | VV | 2 | 2 | True | 0 | ROZPOCET
| VV |  | 0,15*(30+5*8) |  | 10.5 | [12 empty] | VV | 2 | 2 | True | 0 | ROZPOCET
| VV |  | 4*7*0,15 |  | 4.2 | [12 empty] | VV | 2 | 2 | True | 0 | ROZPOCET
| VV |  | 283*0,12 |  | 33.96 | [12 empty] | VV | 2 | 2 | True | 0 | ROZPOCET
| VV |  | 0,2*4*4 |  | 3.2 | [12 empty] | VV | 2 | 2 | True | 0 | ROZPOCET
| VV |  | Součet |  | 54.38 | [12 empty] | VV | 2 | 4 | True | 1 | ROZPOCET
152 | M | R98dsssss | ZÁVITOVÁ TYČ M10 NEREZ | m | 10.8 |  | 0 |  |  | základní |  | 0 | 0 | 0 | 0 | 0 | 8 | M | 2 |  |  |  | ROZPOCET | [5 empty] | 0 | 0 | 0 | 0 | 0 | 1 | 0 | 4 | 118795180
| VV |  | 0,3*4*9 |  | 10.8 | [12 empty] | VV | 2 | 2 | True | 1 | ROZPOCET
153 | K | 914111121 | Montáž svislé dopravní značky do velikosti 2 m2 objímkami na sloupek nebo konzolu | kus | 5 |  | 0 |  |  | základní |  | 0 | 0.00105 | 0.00525 | 0 | 0 | 4 | K | 2 |  |  |  | ROZPOCET | [5 empty] | 0 | 0 | 0 | 0 | 0 | 1 | 0 | 4 | -1838806457
154 | M | 40445655 | informativní značky zónové IZ6, IZ7 1000x1500mm | kus | 2 |  | 0 |  |  | základní |  | 0 | 0.0155 | 0.031 | 0 | 0 | 8 | M | 2 |  |  |  | ROZPOCET | [5 empty] | 0 | 0 | 0 | 0 | 0 | 1 | 0 | 4 | -831795484
155 | M | 40445619 | zákazové, příkazové dopravní značky B1-B34, C1-15 500mm | kus | 1 |  | 0 |  |  | základní |  | 0 | 0.0013 | 0.0013 | 0 | 0 | 8 | M | 2 |  |  |  | ROZPOCET | [5 empty] | 0 | 0 | 0 | 0 | 0 | 1 | 0 | 4 | 21223105
156 | M | 40445625 | informativní značky provozní IP8, IP9, IP11-IP13 500x700mm | kus | 2 |  | 0 |  |  | základní |  | 0 | 0.0035 | 0.007 | 0 | 0 | 8 | M | 2 |  |  |  | ROZPOCET | [5 empty] | 0 | 0 | 0 | 0 | 0 | 1 | 0 | 4 | -482125497
157 | M | 40445225 | sloupek pro dopravní značku Zn D 60mm v 3,5m | kus | 5 |  | 0 |  |  | základní |  | 0 | 0.0061 | 0.0305 | 0 | 0 | 8 | M | 2 |  |  |  | ROZPOCET | [5 empty] | 0 | 0 | 0 | 0 | 0 | 1 | 0 | 4 | -1078726906
158 | M | 40445240 | patka pro sloupek Al D 60mm | kus | 5 |  | 0 |  |  | základní |  | 0 | 0.003 | 0.015 | 0 | 0 | 8 | M | 2 |  |  |  | ROZPOCET | [5 empty] | 0 | 0 | 0 | 0 | 0 | 1 | 0 | 4 | 1221095052
159 | M | 40445253 | víčko plastové na sloupek D 60mm | kus | 5 |  | 0 |  |  | základní |  | 0 | 0.0001 | 0.0005 | 0 | 0 | 8 | M | 2 |  |  |  | ROZPOCET | [5 empty] | 0 | 0 | 0 | 0 | 0 | 1 | 0 | 4 | 447358331
160 | K | 914511112 | Montáž sloupku dopravních značek délky do 3,5 m s betonovým základem a patkou D 60 mm | kus | 5 |  | 0 |  |  | základní |  | 0 | 0.11241 | 0.56205 | 0 | 0 | 4 | K | 2 |  |  |  | ROZPOCET | [5 empty] | 0 | 0 | 0 | 0 | 0 | 1 | 0 | 4 | 599898132
161 | K | 916111122 | Osazení obruby z drobných kostek bez boční opěry do lože z betonu prostého | m | 33.4 |  | 0 |  |  | základní |  | 0 | 0.0719 | 2.4015 | 0 | 0 | 4 | K | 2 |  |  |  | ROZPOCET | [5 empty] | 0 | 0 | 0 | 0 | 0 | 1 | 0 | 4 | -2123084245
| VV |  | dle D1.1.2.a.N | [14 empty] | VV | 2 | 1 | True | 0 | ROZPOCET
| VV |  | _dvojřádek | [14 empty] | VV | 2 | 1 | True | 0 | ROZPOCET
| VV | dvojřádek | 16,4+17 |  | 33.4 | [12 empty] | VV | 2 | 2 | True | 1 | ROZPOCET
162 | K | 916231213 | Osazení chodníkového obrubníku betonového stojatého s boční opěrou do lože z betonu prostého | m | 44.8 |  | 0 |  |  | základní |  | 0 | 0.1295 | 5.8016 | 0 | 0 | 4 | K | 2 |  |  |  | ROZPOCET | [5 empty] | 0 | 0 | 0 | 0 | 0 | 1 | 0 | 4 | -661194359
| VV |  | dle D1.1.1.a, D1.1.2.a | [14 empty] | VV | 2 | 1 | True | 0 | ROZPOCET
| VV |  | lemování pod mřížemi | [14 empty] | VV | 2 | 1 | True | 0 | ROZPOCET
| VV | bo1025 | 4*1,6*7 |  | 44.8 | [12 empty] | VV | 2 | 2 | True | 1 | ROZPOCET
163 | M | 59217017 | obrubník betonový chodníkový 1000x100x250mm | m | 47.04 |  | 0 |  |  | základní |  | 0 | 0.05612 | 2.6399 | 0 | 0 | 8 | M | 2 |  |  |  | ROZPOCET | [5 empty] | 0 | 0 | 0 | 0 | 0 | 1 | 0 | 4 | 2044134350
| VV |  | bo1025 |  | 44.8 | [12 empty] | VV | 2 | 2 | True | 1 | ROZPOCET
| VV |  | 44,8*1,05 'Přepočtené koeficientem množství |  | 47.04 | [12 empty] | VV | 2 | 2 | False | 1 | ROZPOCET
164 | K | 916241113 | Osazení obrubníku kamenného ležatého s boční opěrou do lože z betonu prostého | m | 674 |  | 0 |  |  | základní |  | 0 | 0.16849 | 113.5623 | 0 | 0 | 4 | K | 2 |  |  |  | ROZPOCET | [5 empty] | 0 | 0 | 0 | 0 | 0 | 1 | 0 | 4 | 1738729165
| VV | op3 | 63+38,2+18,6+16,1+21,7+2*4,8+62,8+14,4+3,6+17+12+29,2+24,7+9,7+19,3+38,1+40,9+23,4+15*2+2*18,5+2*12+2*6,6+13,5+12,7+15,8+13,6+43,7+6+35,6-dvojřádek |  | 674 | [12 empty] | VV | 2 | 2 | True | 1 | ROZPOCET
165 | M | 58380004 | obrubník kamenný žulový přímý 250x200mm | m | 321.09 |  | 0 |  |  | základní |  | 0 | 0.125 | 40.1362 | 0 | 0 | 8 | M | 2 |  |  |  | ROZPOCET | [5 empty] | 0 | 0 | 0 | 0 | 0 | 1 | 0 | 4 | -1523659934
| VV |  | obruba typu op3 | [14 empty] | VV | 2 | 1 | True | 0 | ROZPOCET
| VV |  | op3 |  | 674 | [12 empty] | VV | 2 | 2 | True | 0 | ROZPOCET
| VV |  | odpočet za vybourané znovupoužité obruby - předpoklad 50% | [14 empty] | VV | 2 | 1 | True | 0 | ROZPOCET
| VV |  | -542*0,5 |  | -271 | [12 empty] | VV | 2 | 2 | True | 0 | ROZPOCET
| VV |  | odpočet za oblouky | [14 empty] | VV | 2 | 1 | True | 0 | ROZPOCET
| VV |  | -50,4-46,8 |  | -97.2 | [12 empty] | VV | 2 | 2 | True | 0 | ROZPOCET
| VV |  | Součet |  | 305.8 | [12 empty] | VV | 2 | 4 | True | 1 | ROZPOCET
| VV |  | 305,8*1,05 'Přepočtené koeficientem množství |  | 321.09 | [12 empty] | VV | 2 | 2 | False | 1 | ROZPOCET
166 | M | 58380444 | obrubník kamenný žulový obloukový R 5-10m 250x200mm | m | 50.4 |  | 0 |  |  | základní |  | 0 | 0.125 | 6.3 | 0 | 0 | 8 | M | 2 |  |  |  | ROZPOCET | [5 empty] | 0 | 0 | 0 | 0 | 0 | 1 | 0 | 4 | 1877610116
| VV |  | 10,4+13,6+12+14,4 |  | 50.4 | [12 empty] | VV | 2 | 2 | True | 1 | ROZPOCET
167 | M | 58380454 | obrubník kamenný žulový obloukový R 10-25m 250x200mm | m | 46.8 |  | 0 |  |  | základní |  | 0 | 0.125 | 5.85 | 0 | 0 | 8 | M | 2 |  |  |  | ROZPOCET | [5 empty] | 0 | 0 | 0 | 0 | 0 | 1 | 0 | 4 | -250795312
| VV |  | 22,1+24,7 |  | 46.8 | [12 empty] | VV | 2 | 2 | True | 1 | ROZPOCET
168 | K | 916241213 | Osazení obrubníku kamenného stojatého s boční opěrou do lože z betonu prostého | m | 231 |  | 0 |  |  | základní |  | 0 | 0.14067 | 32.4948 | 0 | 0 | 4 | K | 2 |  |  |  | ROZPOCET | [5 empty] | 0 | 0 | 0 | 0 | 0 | 1 | 0 | 4 | 2065849317
| VV |  | dle D1.1.2.a, D1.1.1.a | [14 empty] | VV | 2 | 1 | True | 0 | ROZPOCET
| VV |  | park na nábřeží | [14 empty] | VV | 2 | 1 | True | 0 | ROZPOCET
| VV | op8b | 17,2+7,4+20+9,8+9,3+5+4,9+16,7+9,4+4,3+16,3+2,2+12,8+5,5+10,7+10,9+18,3+29,2+9+12,4+13,7 |  | 245 | [12 empty] | VV | 2 | 2 | True | 0 | ROZPOCET
| VV |  | -jekl60 |  | -14 | [12 empty] | VV | 2 | 2 | True | 0 | ROZPOCET
| VV |  | Součet |  | 231 | [12 empty] | VV | 2 | 4 | True | 1 | ROZPOCET
169 | M | 58380374R | obrubník kamenný žulový přímý 1000x100x250mm - OP8b | m | 242.55 |  | 0 |  |  | základní |  | 0 | 0.082 | 19.8891 | 0 | 0 | 8 | M | 2 |  |  |  | ROZPOCET | [5 empty] | 0 | 0 | 0 | 0 | 0 | 1 | 0 | 4 | 872484594
| VV |  | op8b-jekl60 |  | 231 | [12 empty] | VV | 2 | 2 | True | 1 | ROZPOCET
| VV |  | 231*1,05 'Přepočtené koeficientem množství |  | 242.55 | [12 empty] | VV | 2 | 2 | False | 1 | ROZPOCET
170 | K | 919735112 | Řezání stávajícího živičného krytu hl přes 50 do 100 mm | m | 61 |  | 0 |  |  | základní |  | 0 | 0 | 0 | 0 | 0 | 4 | K | 2 |  |  |  | ROZPOCET | [5 empty] | 0 | 0 | 0 | 0 | 0 | 1 | 0 | 4 | -704643998
| VV |  | napojení na silnici | [14 empty] | VV | 2 | 1 | True | 0 | ROZPOCET
| VV |  | 30,5/0,5 |  | 61 | [12 empty] | VV | 2 | 2 | True | 1 | ROZPOCET
171 | K | 936001002 | Montáž prvků městské a zahradní architektury hmotnosti přes 0,1 do 1,5 t | kus | 7 |  | 0 |  |  | základní |  | 0 | 0 | 0 | 0 | 0 | 4 | K | 2 |  |  |  | ROZPOCET | [5 empty] | 0 | 0 | 0 | 0 | 0 | 1 | 0 | 4 | 1604906293
| VV |  | mříže ke stromům | [14 empty] | VV | 2 | 1 | True | 0 | ROZPOCET
| VV |  | 7 |  | 7 | [12 empty] | VV | 2 | 2 | True | 1 | ROZPOCET
172 | M | L1 | parková lavička s opěradlem (L1) | kus | 7 |  | 0 |  |  | základní |  | 0 | 0 | 0 | 0 | 0 | 8 | M | 2 |  |  |  | ROZPOCET | [5 empty] | 0 | 0 | 0 | 0 | 0 | 1 | 0 | 4 | 942519767
173 | M | K | odpadkový koš (K) | kus | 4 |  | 0 |  |  | základní |  | 0 | 0 | 0 | 0 | 0 | 8 | M | 2 |  |  |  | ROZPOCET | [5 empty] | 0 | 0 | 0 | 0 | 0 | 1 | 0 | 4 | -1380984865
174 | M | M1 | mříž ke stromům 1600/1600 mm vč. chrániče kmene | kus | 7 |  | 0 |  |  | základní |  | 0 | 0 | 0 | 0 | 0 | 8 | M | 2 |  |  |  | ROZPOCET | [5 empty] | 0 | 0 | 0 | 0 | 0 | 1 | 0 | 4 | 2011952699
175 | M | SK | stojan na kola (SK) | kus | 9 |  | 0 |  |  | základní |  | 0 | 0 | 0 | 0 | 0 | 8 | M | 2 |  |  |  | ROZPOCET | [5 empty] | 0 | 0 | 0 | 0 | 0 | 1 | 0 | 4 | 1896165473
176 | K | 936104213 | Montáž odpadkového koše kotevními šrouby na pevný podklad | kus | 4 |  | 0 |  |  | základní |  | 0 | 0.0008 | 0.0032 | 0 | 0 | 4 | K | 2 |  |  |  | ROZPOCET | [5 empty] | 0 | 0 | 0 | 0 | 0 | 1 | 0 | 4 | -501135835
177 | K | 936124113 | Montáž lavičky stabilní kotvené šrouby na pevný podklad | kus | 7 |  | 0 |  |  | základní |  | 0 | 0.001 | 0.007 | 0 | 0 | 4 | K | 2 |  |  |  | ROZPOCET | [5 empty] | 0 | 0 | 0 | 0 | 0 | 1 | 0 | 4 | -927967687
178 | K | 936174311 | Montáž stojanu na kola pro 5 kol kotevními šrouby na pevný podklad | kus | 9 |  | 0 |  |  | základní |  | 0 | 0.00052 | 0.00468 | 0 | 0 | 4 | K | 2 |  |  |  | ROZPOCET | [5 empty] | 0 | 0 | 0 | 0 | 0 | 1 | 0 | 4 | 1545297408
179 | K | 938908411 | Čištění vozovek splachováním vodou | m2 | 3180.4 |  | 0 |  |  | základní |  | 0 | 0 | 0 | 0.02 | 63.608 | 4 | K | 2 |  |  |  | ROZPOCET | [5 empty] | 0 | 0 | 0 | 0 | 0 | 1 | 0 | 4 | -790279686
| VV |  | pláň |  | 3180.4 | [12 empty] | VV | 2 | 2 | True | 1 | ROZPOCET
180 | K | 953961112 | Kotva chemickým tmelem M 10 hl 90 mm do betonu, ŽB nebo kamene s vyvrtáním otvoru | kus | 316 |  | 0 |  |  | základní |  | 0 | 1e-05 | 0.00316 | 0 | 0 | 4 | K | 2 |  |  |  | ROZPOCET | [5 empty] | 0 | 0 | 0 | 0 | 0 | 1 | 0 | 4 | -19259521
| VV |  | mobiliář | [14 empty] | VV | 2 | 1 | True | 0 | ROZPOCET
| VV |  | 4*9 |  | 36 | [12 empty] | VV | 2 | 2 | True | 0 | ROZPOCET
| VV |  | lavice L4 | [14 empty] | VV | 2 | 1 | True | 0 | ROZPOCET
| VV |  | 70*4 |  | 280 | [12 empty] | VV | 2 | 2 | True | 0 | ROZPOCET
| VV |  | Součet |  | 316 | [12 empty] | VV | 2 | 4 | True | 1 | ROZPOCET
181 | K | 953961113 | Kotvy chemickým tmelem M 12 hl 110 mm do betonu, ŽB nebo kamene s vyvrtáním otvoru | kus | 389 |  | 0 |  |  | základní |  | 0 | 1e-05 | 0.00389 | 0 | 0 | 4 | K | 2 |  |  |  | ROZPOCET | [5 empty] | 0 | 0 | 0 | 0 | 0 | 1 | 0 | 4 | -2067613933
| VV |  | 8 |  | 8 | [12 empty] | VV | 2 | 2 | True | 0 | ROZPOCET
| VV |  | 30+5*8 |  | 70 | [12 empty] | VV | 2 | 2 | True | 0 | ROZPOCET
| VV |  | 4*7 |  | 28 | [12 empty] | VV | 2 | 2 | True | 0 | ROZPOCET
| VV |  | 283 |  | 283 | [12 empty] | VV | 2 | 2 | True | 0 | ROZPOCET
| VV |  | Součet |  | 389 | [12 empty] | VV | 2 | 4 | True | 1 | ROZPOCET
182 | K | 966005111 | Rozebrání a odstranění silničního zábradlí se sloupky osazenými s betonovými patkami | m | 60.7 |  | 0 |  |  | základní |  | 0 | 0 | 0 | 0.035 | 2.1245 | 4 | K | 2 |  |  |  | ROZPOCET | [5 empty] | 0 | 0 | 0 | 0 | 0 | 1 | 0 | 4 | -665256787
| VV |  | brána a nábřežní zeď | [14 empty] | VV | 2 | 1 | True | 0 | ROZPOCET
| VV |  | 25+0,7+19+10+6 |  | 60.7 | [12 empty] | VV | 2 | 2 | True | 1 | ROZPOCET
183 | K | 966006132 | Odstranění značek dopravních nebo orientačních se sloupky s betonovými patkami | kus | 5 |  | 0 |  |  | základní |  | 0 | 0 | 0 | 0.082 | 0.41 | 4 | K | 2 |  |  |  | ROZPOCET | [5 empty] | 0 | 0 | 0 | 0 | 0 | 1 | 0 | 4 | 1509928806
184 | K | 977151118 | Jádrové vrty diamantovými korunkami do stavebních materiálů D přes 90 do 100 mm | m | 11.5 |  | 0 |  |  | základní |  | 0 | 0.00123 | 0.014145 | 0.017 | 0.1955 | 4 | K | 2 |  |  |  | ROZPOCET | [5 empty] | 0 | 0 | 0 | 0 | 0 | 1 | 0 | 4 | 1832683255
| VV |  | kotvy pro sloupky zábradlí dle D1.1.2.a.D.1 | [14 empty] | VV | 2 | 1 | True | 0 | ROZPOCET
| VV |  | 0,5*23 |  | 11.5 | [12 empty] | VV | 2 | 2 | True | 1 | ROZPOCET
185 | K | 978015391 | Otlučení (osekání) vnější vápenné nebo vápenocementové omítky stupně členitosti 1 a 2 v rozsahu přes 80 do 100 % | m2 | 193.8 |  | 0 |  |  | základní |  | 0 | 0 | 0 | 0.059 | 11.4342 | 4 | K | 2 |  |  |  | ROZPOCET | [5 empty] | 0 | 0 | 0 | 0 | 0 | 1 | 0 | 4 | 1758813170
| VV |  | dle D1.1.1 | [14 empty] | VV | 2 | 1 | True | 0 | ROZPOCET
| VV |  | příprava podkladu podzemního zdiva budov | [14 empty] | VV | 2 | 1 | True | 0 | ROZPOCET
| VV |  | 0,4*(140+180+70) |  | 156 | [12 empty] | VV | 2 | 2 | True | 0 | ROZPOCET
| VV |  | městská brána, vč. odstranění kotev pro reklamní plachty | [14 empty] | VV | 2 | 1 | True | 0 | ROZPOCET
| VV |  | brána |  | 37.8 | [12 empty] | VV | 2 | 2 | True | 0 | ROZPOCET
| VV |  | Součet |  | 193.8 | [12 empty] | VV | 2 | 4 | True | 1 | ROZPOCET
186 | K | 978023411 | Vyškrabání spár zdiva cihelného mimo komínového | m2 | 193.8 |  | 0 |  |  | základní |  | 0 | 0 | 0 | 0.014 | 2.7132 | 4 | K | 2 |  |  |  | ROZPOCET | [5 empty] | 0 | 0 | 0 | 0 | 0 | 1 | 0 | 4 | 851678325
| VV |  | rohožeb+brána |  | 193.8 | [12 empty] | VV | 2 | 2 | True | 1 | ROZPOCET
187 | K | 981511114 | Demolice konstrukcí objektů z betonu železového postupným rozebíráním | m3 | 8.003 |  | 0 |  |  | základní |  | 0 | 0.0001 | 0.0008003 | 2.41 | 19.2872 | 4 | K | 2 |  |  |  | ROZPOCET | [5 empty] | 0 | 0 | 0 | 0 | 0 | 1 | 0 | 4 | 1499221471
| VV |  | dle D1.1.1.a; D1.1.2.a | [14 empty] | VV | 2 | 1 | True | 0 | ROZPOCET
| VV |  | demolice zábradlí u řeky | [14 empty] | VV | 2 | 1 | True | 0 | ROZPOCET
| VV |  | 18*0,32*0,18+18*0,24*0,42*0,2+0,15*0,24*70+0,15*0,15*1,1*11*15 |  | 8.003 | [12 empty] | VV | 2 | 2 | True | 1 | ROZPOCET
188 | K | 981513114 | Demolice konstrukcí objektů z betonu železového těžkou mechanizací | m3 | 5.67 |  | 0 |  |  | základní |  | 0 | 0 | 0 | 2.41 | 13.6647 | 4 | K | 2 |  |  |  | ROZPOCET | [5 empty] | 0 | 0 | 0 | 0 | 0 | 1 | 0 | 4 | -691815950
| VV |  | dle D1.1.1.a | [14 empty] | VV | 2 | 1 | True | 0 | ROZPOCET
| VV |  | strop náhonu U Bašty | [14 empty] | VV | 2 | 1 | True | 0 | ROZPOCET
| VV |  | 6,3*0,3*3 |  | 5.67 | [12 empty] | VV | 2 | 2 | True | 1 | ROZPOCET
189 | K | 981513116 | Demolice konstrukcí objektů z betonu prostého těžkou mechanizací | m3 | 2.262 |  | 0 |  |  | základní |  | 0 | 0 | 0 | 2.2 | 4.9764 | 4 | K | 2 |  |  |  | ROZPOCET | [5 empty] | 0 | 0 | 0 | 0 | 0 | 1 | 0 | 4 | -1666940415
| VV |  | zrušení kanalizační šachty ve vsaku č. 6 | [14 empty] | VV | 2 | 1 | True | 0 | ROZPOCET
| VV |  | pi*1,2*0,12*5 |  | 2.262 | [12 empty] | VV | 2 | 2 | True | 1 | ROZPOCET
190 | K | 985112112 | Odsekání degradovaného betonu stěn tl přes 10 do 30 mm | m2 | 9.6 |  | 0 |  |  | základní |  | 0 | 0 | 0 | 0.066 | 0.6336 | 4 | K | 2 |  |  |  | ROZPOCET | [5 empty] | 0 | 0 | 0 | 0 | 0 | 1 | 0 | 4 | 2002059033
| VV |  | příprava podkladu pro snaci římsy | [14 empty] | VV | 2 | 1 | True | 0 | ROZPOCET
| VV |  | předpoklad 30% celkové plochy | [14 empty] | VV | 2 | 1 | True | 0 | ROZPOCET
| VV |  | 0,3*32 |  | 9.6 | [12 empty] | VV | 2 | 2 | True | 1 | ROZPOCET
191 | K | 985112132 | Odsekání degradovaného betonu rubu kleneb a podlah tl přes 10 do 30 mm | m2 | 7.5 |  | 0 |  |  | základní |  | 0 | 0 | 0 | 0.066 | 0.495 | 4 | K | 2 |  |  |  | ROZPOCET | [5 empty] | 0 | 0 | 0 | 0 | 0 | 1 | 0 | 4 | 360959068
| VV |  | příprava pro sanaci vodorovné části římsy | [14 empty] | VV | 2 | 1 | True | 0 | ROZPOCET
| VV |  | předpoklad 30% | [14 empty] | VV | 2 | 1 | True | 0 | ROZPOCET
| VV |  | 0,3*25 |  | 7.5 | [12 empty] | VV | 2 | 2 | True | 1 | ROZPOCET
192 | K | 985112193 | Příplatek k odsekání degradovaného betonu za plochu do 10 m2 jednotlivě | m2 | 57 |  | 0 |  |  | základní |  | 0 | 0 | 0 | 0 | 0 | 4 | K | 2 |  |  |  | ROZPOCET | [5 empty] | 0 | 0 | 0 | 0 | 0 | 1 | 0 | 4 | -1132133668
| VV |  | 32+25 |  | 57 | [12 empty] | VV | 2 | 2 | True | 1 | ROZPOCET
193 | K | 985131111 | Očištění ploch stěn, rubu kleneb a podlah tlakovou vodou | m2 | 94.8 |  | 0 |  |  | základní |  | 0 | 0 | 0 | 0 | 0 | 4 | K | 2 |  |  |  | ROZPOCET | [5 empty] | 0 | 0 | 0 | 0 | 0 | 1 | 0 | 4 | -922633256
| VV |  | zábradlí zdi | [14 empty] | VV | 2 | 1 | True | 0 | ROZPOCET
| VV |  | 32+25 |  | 57 | [12 empty] | VV | 2 | 2 | True | 0 | ROZPOCET
| VV |  | zděná brána | [14 empty] | VV | 2 | 1 | True | 0 | ROZPOCET
| VV |  | poškozené části = 30% plochy | [14 empty] | VV | 2 | 1 | True | 0 | ROZPOCET
| VV | brána | (6,5*8*2-2*3,5*4+12*2+2*6,5*2)*0,3 |  | 37.8 | [12 empty] | VV | 2 | 2 | True | 0 | ROZPOCET
| VV |  | Součet |  | 94.8 | [12 empty] | VV | 2 | 4 | True | 1 | ROZPOCET
194 | K | 985311112 | Reprofilace stěn cementovou sanační maltou tl přes 10 do 20 mm | m2 | 25.6 |  | 0 |  |  | základní |  | 0 | 0.03885 | 0.99456 | 0 | 0 | 4 | K | 2 |  |  |  | ROZPOCET | [5 empty] | 0 | 0 | 0 | 0 | 0 | 1 | 0 | 4 | 1291692645
| VV |  | dle D1.1.2.a.D.1 | [14 empty] | VV | 2 | 1 | True | 0 | ROZPOCET
| VV |  | 80% | [14 empty] | VV | 2 | 1 | True | 0 | ROZPOCET
| VV |  | 0,8*32 |  | 25.6 | [12 empty] | VV | 2 | 2 | True | 1 | ROZPOCET
195 | K | 985311113 | Reprofilace stěn cementovou sanační maltou tl přes 20 do 30 mm | m2 | 3.2 |  | 0 |  |  | základní |  | 0 | 0.06043 | 0.19338 | 0 | 0 | 4 | K | 2 |  |  |  | ROZPOCET | [5 empty] | 0 | 0 | 0 | 0 | 0 | 1 | 0 | 4 | 1450611415
| VV |  | dle D1.1.2.a.D.1 | [14 empty] | VV | 2 | 1 | True | 0 | ROZPOCET
| VV |  | 10% | [14 empty] | VV | 2 | 1 | True | 0 | ROZPOCET
| VV |  | 0,1*32 |  | 3.2 | [12 empty] | VV | 2 | 2 | True | 1 | ROZPOCET
196 | K | 985311114 | Reprofilace stěn cementovou sanační maltou tl přes 30 do 40 mm | m2 | 3.2 |  | 0 |  |  | základní |  | 0 | 0.08057 | 0.25782 | 0 | 0 | 4 | K | 2 |  |  |  | ROZPOCET | [5 empty] | 0 | 0 | 0 | 0 | 0 | 1 | 0 | 4 | 808227115
| VV |  | dle D1.1.2.a.D.1 | [14 empty] | VV | 2 | 1 | True | 0 | ROZPOCET
| VV |  | 10% | [14 empty] | VV | 2 | 1 | True | 0 | ROZPOCET
| VV |  | 0,1*32 |  | 3.2 | [12 empty] | VV | 2 | 2 | True | 1 | ROZPOCET
197 | K | 985311312 | Reprofilace rubu kleneb a podlah cementovou sanační maltou tl přes 10 do 20 mm | m2 | 22.5 |  | 0 |  |  | základní |  | 0 | 0.04029 | 0.90653 | 0 | 0 | 4 | K | 2 |  |  |  | ROZPOCET | [5 empty] | 0 | 0 | 0 | 0 | 0 | 1 | 0 | 4 | 855219989
| VV |  | dle D1.1.2.a.D.1 | [14 empty] | VV | 2 | 1 | True | 0 | ROZPOCET
| VV |  | vodorovná část římsy pod novým zábradlím | [14 empty] | VV | 2 | 1 | True | 0 | ROZPOCET
| VV |  | 90% | [14 empty] | VV | 2 | 1 | True | 0 | ROZPOCET
| VV |  | 0,9*25 |  | 22.5 | [12 empty] | VV | 2 | 2 | True | 1 | ROZPOCET
198 | K | 985311315 | Reprofilace rubu kleneb a podlah cementovou sanační maltou tl přes 40 do 50 mm | m2 | 2.5 |  | 0 |  |  | základní |  | 0 | 0.09975 | 0.24938 | 0 | 0 | 4 | K | 2 |  |  |  | ROZPOCET | [5 empty] | 0 | 0 | 0 | 0 | 0 | 1 | 0 | 4 | -2069419529
| VV |  | dle D1.1.2.a.D.1 | [14 empty] | VV | 2 | 1 | True | 0 | ROZPOCET
| VV |  | vodorovná část římsy pod novým zábradlím | [14 empty] | VV | 2 | 1 | True | 0 | ROZPOCET
| VV |  | 10% | [14 empty] | VV | 2 | 1 | True | 0 | ROZPOCET
| VV |  | 25*0,1 |  | 2.5 | [12 empty] | VV | 2 | 2 | True | 1 | ROZPOCET
199 | K | 985311912 | Příplatek při reprofilaci sanační maltou za plochu do 10 m2 jednotlivě | m2 | 57 |  | 0 |  |  | základní |  | 0 | 0 | 0 | 0 | 0 | 4 | K | 2 |  |  |  | ROZPOCET | [5 empty] | 0 | 0 | 0 | 0 | 0 | 1 | 0 | 4 | -1617324210
| VV |  | 32+25 |  | 57 | [12 empty] | VV | 2 | 2 | True | 1 | ROZPOCET
200 | K | 985311913 | Příplatek při reprofilaci sanační maltou za větší členitost povrchu (sloupy, výklenky) | m2 | 57 |  | 0 |  |  | základní |  | 0 | 0 | 0 | 0 | 0 | 4 | K | 2 |  |  |  | ROZPOCET | [5 empty] | 0 | 0 | 0 | 0 | 0 | 1 | 0 | 4 | -1473267318
| VV |  | 32+25 |  | 57 | [12 empty] | VV | 2 | 2 | True | 1 | ROZPOCET
201 | K | 985312113 | Stěrka k vyrovnání betonových ploch stěn tl přes 3 do 4 mm | m2 | 32 |  | 0 |  |  | základní |  | 0 | 0.0082 | 0.2624 | 0 | 0 | 4 | K | 2 |  |  |  | ROZPOCET | [5 empty] | 0 | 0 | 0 | 0 | 0 | 1 | 0 | 4 | 2046210939
202 | K | 985312134 | Stěrka k vyrovnání betonových ploch rubu kleneb a podlah tl do 5 mm | m2 | 25 |  | 0 |  |  | základní |  | 0 | 0.00891 | 0.22275 | 0 | 0 | 4 | K | 2 |  |  |  | ROZPOCET | [5 empty] | 0 | 0 | 0 | 0 | 0 | 1 | 0 | 4 | -1343310654
| VV |  | vodorovná část římsy pod novým zábradlím | [14 empty] | VV | 2 | 1 | True | 0 | ROZPOCET
| VV |  | 25 |  | 25 | [12 empty] | VV | 2 | 2 | True | 1 | ROZPOCET
203 | K | 985312192 | Příplatek ke stěrce pro vyrovnání betonových ploch za plochu do 10 m2 jednotlivě | m2 | 57 |  | 0 |  |  | základní |  | 0 | 0 | 0 | 0 | 0 | 4 | K | 2 |  |  |  | ROZPOCET | [5 empty] | 0 | 0 | 0 | 0 | 0 | 1 | 0 | 4 | 171292673
| VV |  | 32+25 |  | 57 | [12 empty] | VV | 2 | 2 | True | 1 | ROZPOCET
204 | K | 985323212 | Spojovací můstek reprofilovaného betonu na epoxidové bázi tl 2 mm | m2 | 57 |  | 0 |  |  | základní |  | 0 | 0.003 | 0.171 | 0 | 0 | 4 | K | 2 |  |  |  | ROZPOCET | [5 empty] | 0 | 0 | 0 | 0 | 0 | 1 | 0 | 4 | 713681162
| VV |  | dle D1.1.2.a.D.1 | [14 empty] | VV | 2 | 1 | True | 0 | ROZPOCET
| VV |  | 32+25 |  | 57 | [12 empty] | VV | 2 | 2 | True | 1 | ROZPOCET
205 | K | 985324211 | Ochranný akrylátový nátěr betonu dvojnásobný s impregnací S2 (OS-B) | m2 | 57 |  | 0 |  |  | základní |  | 0 | 0.00109 | 0.06213 | 0 | 0 | 4 | K | 2 |  |  |  | ROZPOCET | [5 empty] | 0 | 0 | 0 | 0 | 0 | 1 | 0 | 4 | -845844109
| VV |  | dle D1.1.2.a.D.1 | [14 empty] | VV | 2 | 1 | True | 0 | ROZPOCET
| VV |  | barevný finální nátěr | [14 empty] | VV | 2 | 1 | True | 0 | ROZPOCET
| VV |  | 32+25 |  | 57 | [12 empty] | VV | 2 | 2 | True | 1 | ROZPOCET
206 | K | R98251 | demontáž odpadkových košů vč. odvozu a poplatku za skládku | kus | 3 |  | 0 |  |  | základní |  | 0 | 0 | 0 | 0 | 0 | 4 | K | 2 |  |  |  | ROZPOCET | [5 empty] | 0 | 0 | 0 | 0 | 0 | 1 | 0 | 4 | 167306794
| VV |  | vč. odvozu na sběrný dvůr technických služeb | [14 empty] | VV | 2 | 1 | True | 0 | ROZPOCET
| VV |  | 3 |  | 3 | [12 empty] | VV | 2 | 2 | True | 1 | ROZPOCET
207 | K | R982511 | demontáž lavičky vč. odvozu a poplatku za skládku | kus | 3 |  | 0 |  |  | základní |  | 0 | 0 | 0 | 0 | 0 | 4 | K | 2 |  |  |  | ROZPOCET | [5 empty] | 0 | 0 | 0 | 0 | 0 | 1 | 0 | 4 | -795661542
208 | K | R98dsp | odborná demontáž kříže s uložením na dopravní prostředek a přemístěním do ateliéru | kus | 1 |  | 0 |  |  | základní |  | 0 | 0 | 0 | 0 | 0 | 4 | K | 2 |  |  |  | ROZPOCET | [5 empty] | 0 | 0 | 0 | 0 | 0 | 1 | 0 | 4 | 1628388881
209 | K | R98dssp | zpětná montáž kříže s uložením na dopravní prostředek a přemístěním z ateliéru | kus | 1 |  | 0 |  |  | základní |  | 0 | 0 | 0 | 0 | 0 | 512 | K | 2 |  |  |  | ROZPOCET | [5 empty] | 0 | 0 | 0 | 0 | 0 | 1 | 0 | 512 | -2018972190
210 | K | R98dsssp | očištění, rekonstrukce defektů a konzervace kříže | kus | 1 |  | 0 |  |  | základní |  | 0 | 0 | 0 | 0 | 0 | 4 | K | 2 |  |  |  | ROZPOCET | [5 empty] | 0 | 0 | 0 | 0 | 0 | 1 | 0 | 4 | 2004686214
| D | 997 | Přesun sutě |  |  |  | 0 |  |  |  |  | 0 |  | 0 |  | 0 | 1 | D | 1 |  |  |  | ROZPOCET | [11 empty] | 0
211 | K | 997006512 | Vodorovné doprava suti s naložením a složením na skládku do 1 km | t | 2680.659 |  | 0 |  |  | základní |  | 0 | 0 | 0 | 0 | 0 | 4 | K | 2 |  |  |  | ROZPOCET | [5 empty] | 0 | 0 | 0 | 0 | 0 | 1 | 0 | 4 | -1870012981
212 | K | 997006519 | Příplatek k vodorovnému přemístění suti na skládku ZKD 1 km přes 1 km | t | 61655.157 |  | 0 |  |  | základní |  | 0 | 0 | 0 | 0 | 0 | 4 | K | 2 |  |  |  | ROZPOCET | [5 empty] | 0 | 0 | 0 | 0 | 0 | 1 | 0 | 4 | 1209093591
| VV |  | 2680,659*23 'Přepočtené koeficientem množství |  | 61655.157 | [12 empty] | VV | 2 | 2 | False | 1 | ROZPOCET
213 | K | 997221665 | Poplatek za uložení na skládce (skládkovné) odpadu asfaltového s dehtem kód odpadu 17 03 01 | t | 0.131 |  | 0 |  |  | základní |  | 0 | 0 | 0 | 0 | 0 | 4 | K | 2 |  |  |  | ROZPOCET | [5 empty] | 0 | 0 | 0 | 0 | 0 | 1 | 0 | 4 | -682756948
| VV |  | 421,607-recyklát80*0,08*2,16 |  | 0.131 | [12 empty] | VV | 2 | 2 | True | 1 | ROZPOCET
214 | K | 997221861 | Poplatek za uložení stavebního odpadu na recyklační skládce (skládkovné) z prostého betonu pod kódem 17 01 01 | t | 212.376 |  | 0 |  |  | základní |  | 0 | 0 | 0 | 0 | 0 | 4 | K | 2 |  |  |  | ROZPOCET | [5 empty] | 0 | 0 | 0 | 0 | 0 | 1 | 0 | 4 | 1242741519
| VV |  | 132,78+74,21+0,41+4,976 |  | 212.376 | [12 empty] | VV | 2 | 2 | True | 1 | ROZPOCET
215 | K | 997221862 | Poplatek za uložení na recyklační skládce (skládkovné) stavebního odpadu z armovaného betonu pod kódem 17 01 01 | t | 32.952 |  | 0 |  |  | základní |  | 0 | 0 | 0 | 0 | 0 | 4 | K | 2 |  |  |  | ROZPOCET | [5 empty] | 0 | 0 | 0 | 0 | 0 | 1 | 0 | 4 | -1307395344
| VV |  | 19,287+13,665 |  | 32.952 | [12 empty] | VV | 2 | 2 | True | 1 | ROZPOCET
216 | K | 997221873 | Poplatek za uložení na recyklační skládce (skládkovné) stavebního odpadu zeminy a kamení zatříděného do Katalogu odpadů pod kódem 17 05 04 | t | 1577.685 |  | 0 |  |  | základní |  | 0 | 0 | 0 | 0 | 0 | 4 | K | 2 |  |  |  | ROZPOCET | [5 empty] | 0 | 0 | 0 | 0 | 0 | 1 | 0 | 4 | -72670474
| VV |  | 1499,095+78,59 |  | 1577.685 | [12 empty] | VV | 2 | 2 | True | 1 | ROZPOCET
217 | K | 997221875 | Poplatek za uložení stavebního odpadu na recyklační skládce (skládkovné) asfaltového bez obsahu dehtu zatříděného do Katalogu odpadů pod kódem 17 03 02 | t | 13.42 |  | 0 |  |  | základní |  | 0 | 0 | 0 | 0 | 0 | 4 | K | 2 |  |  |  | ROZPOCET | [5 empty] | 0 | 0 | 0 | 0 | 0 | 1 | 0 | 4 | 243418478
218 | M | 997RSM | poplatek za skládkovné - stavební suť směsná | t | 13.988 |  | 0 |  |  | základní |  | 0 | 0 | 0 | 0 | 0 | 8 | M | 2 |  |  |  | ROZPOCET | [5 empty] | 0 | 0 | 0 | 0 | 0 | 1 | 0 | 4 | 1536455026
| VV |  | omítka a malta | [14 empty] | VV | 2 | 1 | True | 0 | ROZPOCET
| VV |  | 9,204+2,184 |  | 11.388 | [12 empty] | VV | 2 | 2 | True | 0 | ROZPOCET
| VV |  | kamenina | [14 empty] | VV | 2 | 1 | True | 0 | ROZPOCET
| VV |  | 2,6 |  | 2.6 | [12 empty] | VV | 2 | 2 | True | 0 | ROZPOCET
| VV |  | Součet |  | 13.988 | [12 empty] | VV | 2 | 4 | True | 1 | ROZPOCET
| D | 998 | Přesun hmot |  |  |  | 0 |  |  |  |  | 0 |  | 0 |  | 0 | 1 | D | 1 |  |  |  | ROZPOCET | [11 empty] | 0
219 | K | 998225111 | Přesun hmot pro pozemní komunikace s krytem z kamene, monolitickým betonovým nebo živičným | t | 5724.425 |  | 0 |  |  | základní |  | 0 | 0 | 0 | 0 | 0 | 4 | K | 2 |  |  |  | ROZPOCET | [5 empty] | 0 | 0 | 0 | 0 | 0 | 1 | 0 | 4 | 862576787
| D | PSV | Práce a dodávky PSV |  |  |  | 0 |  |  |  |  | 0 |  | 5.702 |  | 0 | 2 | D | 0 |  |  |  | ROZPOCET | [11 empty] | 0
| D | 711 | Izolace proti vodě, vlhkosti a plynům |  |  |  | 0 |  |  |  |  | 0 |  | 0.21388 |  | 0 | 2 | D | 1 |  |  |  | ROZPOCET | [11 empty] | 0
220 | K | 711151102 | Provedení izolace proti zemní vlhkosti svislé hydroizolační rohoží bentonitovou | m2 | 156 |  | 0 |  |  | základní |  | 0 | 0.00015 | 0.0234 | 0 | 0 | 16 | K | 2 |  |  |  | ROZPOCET | [5 empty] | 0 | 0 | 0 | 0 | 0 | 1 | 0 | 16 | -2058839528
| VV |  | dle D1.1.1 | [14 empty] | VV | 2 | 1 | True | 0 | ROZPOCET
| VV | rohožeb | 0,4*(140+180+70) |  | 156 | [12 empty] | VV | 2 | 2 | True | 1 | ROZPOCET
221 | M | 56284516 | rohož bentonitová 4,0 kg/m2 | m2 | 190.476 |  | 0 |  |  | základní |  | 0 | 0.001 | 0.19048 | 0 | 0 | 32 | M | 2 |  |  |  | ROZPOCET | [5 empty] | 0 | 0 | 0 | 0 | 0 | 1 | 0 | 16 | -360950016
| VV |  | 1,221*rohožeb |  | 190.476 | [12 empty] | VV | 2 | 2 | True | 1 | ROZPOCET
222 | K | 998711101 | Přesun hmot tonážní pro izolace proti vodě, vlhkosti a plynům v objektech v do 6 m | t | 0.214 |  | 0 |  |  | základní |  | 0 | 0 | 0 | 0 | 0 | 16 | K | 2 |  |  |  | ROZPOCET | [5 empty] | 0 | 0 | 0 | 0 | 0 | 1 | 0 | 16 | -1763614211
| D | 766 | Konstrukce truhlářské |  |  |  | 0 |  |  |  |  | 0 |  | 0.3797 |  | 0 | 2 | D | 1 |  |  |  | ROZPOCET | [11 empty] | 0
223 | K | 766492100 | Montáž obložení ostění | m2 | 7.551 |  | 0 |  |  | základní |  | 0 | 0 | 0 | 0 | 0 | 16 | K | 2 |  |  |  | ROZPOCET | [5 empty] | 0 | 0 | 0 | 0 | 0 | 1 | 0 | 16 | -1719643973
| VV |  | obložení betonové lavičky | [14 empty] | VV | 2 | 1 | True | 0 | ROZPOCET
| VV |  | hranoly*0,07 |  | 7.551 | [12 empty] | VV | 2 | 2 | True | 1 | ROZPOCET
224 | M | 766bk01 | Hranol Bangkirai Rýhovaný 45x70x4570mm | m | 118.657 |  | 0 |  |  | základní |  | 0 | 0.0032 | 0.3797 | 0 | 0 | 32 | M | 2 |  |  |  | ROZPOCET | [5 empty] | 0 | 0 | 0 | 0 | 0 | 1 | 0 | 16 | -356399167
| VV |  | lavice L4 | [14 empty] | VV | 2 | 1 | True | 0 | ROZPOCET
| VV |  | 134*0,48+134*0,325 |  | 107.87 | [12 empty] | VV | 2 | 2 | True | 0 | ROZPOCET
| VV | hranoly | Součet |  | 107.87 | [12 empty] | VV | 2 | 4 | True | 1 | ROZPOCET
| VV |  | 107,87*1,1 'Přepočtené koeficientem množství |  | 118.657 | [12 empty] | VV | 2 | 2 | False | 1 | ROZPOCET
225 | K | 998766101 | Přesun hmot tonážní pro kce truhlářské v objektech v do 6 m | t | 0.38 |  | 0 |  |  | základní |  | 0 | 0 | 0 | 0 | 0 | 16 | K | 2 |  |  |  | ROZPOCET | [5 empty] | 0 | 0 | 0 | 0 | 0 | 1 | 0 | 16 | 29927346
| D | 767 | Konstrukce zámečnické |  |  |  | 0 |  |  |  |  | 0 |  | 4.6554 |  | 0 | 2 | D | 1 |  |  |  | ROZPOCET | [11 empty] | 0
226 | K | 767165114 | Montáž madel svařováním | m | 135.66 |  | 0 |  |  | základní |  | 0 | 0.00017 | 0.023062 | 0 | 0 | 16 | K | 2 |  |  |  | ROZPOCET | [5 empty] | 0 | 0 | 0 | 0 | 0 | 1 | 0 | 16 | 869072310
| VV |  | svaření jednotlivých polí nového zábradlí | [14 empty] | VV | 2 | 1 | True | 0 | ROZPOCET
| VV |  | pl608/3,77 |  | 135.66 | [12 empty] | VV | 2 | 2 | True | 1 | ROZPOCET
227 | K | 767995111 | Montáž atypických zámečnických konstrukcí hm do 5 kg | kg | 15.543 |  | 0 |  |  | základní |  | 0 | 7e-05 | 0.001088 | 0 | 0 | 16 | K | 2 |  |  |  | ROZPOCET | [5 empty] | 0 | 0 | 0 | 0 | 0 | 1 | 0 | 16 | 8796921
| VV |  | 33*4,71*0,1 |  | 15.543 | [12 empty] | VV | 2 | 2 | True | 1 | ROZPOCET
228 | K | 767995112 | Montáž atypických zámečnických konstrukcí hm přes 5 do 10 kg | kg | 655.816 |  | 0 |  |  | základní |  | 0 | 6e-05 | 0.039349 | 0 | 0 | 16 | K | 2 |  |  |  | ROZPOCET | [5 empty] | 0 | 0 | 0 | 0 | 0 | 1 | 0 | 16 | 1416239380
| VV |  | obrubaoc+jekl60*5,7+ipe80*1000+ocellavice |  | 655.816 | [12 empty] | VV | 2 | 2 | True | 1 | ROZPOCET
229 | K | 767995116 | Montáž atypických zámečnických konstrukcí hmotnosti přes 100 do 250 kg | kg | 3865.076 |  | 0 |  |  | základní |  | 0 | 5e-05 | 0.19325 | 0 | 0 | 16 | K | 2 |  |  |  | ROZPOCET | [5 empty] | 0 | 0 | 0 | 0 | 0 | 1 | 0 | 16 | 869806154
| VV |  | rošty*70,3 |  | 1166.98 | [12 empty] | VV | 2 | 2 | True | 0 | ROZPOCET
| VV |  | výplně zábradlí | [14 empty] | VV | 2 | 1 | True | 0 | ROZPOCET
| VV |  | pl608+pl408 |  | 2698.096 | [12 empty] | VV | 2 | 2 | True | 0 | ROZPOCET
| VV |  | Součet |  | 3865.076 | [12 empty] | VV | 2 | 4 | True | 1 | ROZPOCET
230 | M | ocr5x50x34x38 | dodání ocelových pozinkovaných roštů | kg | 1166.98 |  | 0 |  |  | základní |  | 0 | 0.001 | 1.167 | 0 | 0 | 32 | M | 2 |  |  |  | ROZPOCET | [5 empty] | 0 | 0 | 0 | 0 | 0 | 1 | 0 | 16 | -1578814630
| VV |  | dle D1.1.1; D1.1.2.a.R | [14 empty] | VV | 2 | 1 | True | 0 | ROZPOCET
| VV |  | rošty*70,3 |  | 1166.98 | [12 empty] | VV | 2 | 2 | True | 1 | ROZPOCET
231 | M | R001ner | Jekl 60x60x3 1.4301 nerez | kg | 83.79 |  | 0 |  |  | základní |  | 0 | 0.001 | 0.08379 | 0 | 0 | 32 | M | 2 |  |  |  | ROZPOCET | [5 empty] | 0 | 0 | 0 | 0 | 0 | 1 | 0 | 16 | 1591612930
| VV |  | dle D1.1.2.a.R | [14 empty] | VV | 2 | 1 | True | 0 | ROZPOCET
| VV |  | vodící linie roštů - obruba | [14 empty] | VV | 2 | 1 | True | 0 | ROZPOCET
| VV | jekl60 | 4,5+4,5+5 |  | 14 | [12 empty] | VV | 2 | 2 | True | 0 | ROZPOCET
| VV |  | -jekl60 |  | -14 | [12 empty] | VV | 2 | 2 | True | 0 | ROZPOCET
| VV |  | jekl60*5,7 |  | 79.8 | [12 empty] | VV | 2 | 2 | True | 0 | ROZPOCET
| VV |  | Součet |  | 79.8 | [12 empty] | VV | 2 | 4 | True | 1 | ROZPOCET
| VV |  | 79,8*1,05 'Přepočtené koeficientem množství |  | 83.79 | [12 empty] | VV | 2 | 2 | False | 1 | ROZPOCET
232 | M | R76702 | ocelové pozinkované profily k obrubám, lavičce a roštu - dodání a montáž | kg | 273.651 |  | 0 |  |  | základní |  | 0 | 0 | 0 | 0 | 0 | 8 | M | 2 |  |  |  | ROZPOCET | [5 empty] | 0 | 0 | 0 | 0 | 0 | 1 | 0 | 4 | 52795497
| VV |  | "L" 100/100/6mm k roštům | [14 empty] | VV | 2 | 1 | True | 0 | ROZPOCET
| VV |  | jekl60*9,42 |  | 131.88 | [12 empty] | VV | 2 | 2 | True | 0 | ROZPOCET
| VV |  | profily "L" 60/60/5mm pro ocelové obrubníky | [14 empty] | VV | 2 | 1 | True | 0 | ROZPOCET
| VV |  | 33*4,71*0,1 |  | 15.543 | [12 empty] | VV | 2 | 2 | True | 0 | ROZPOCET
| VV |  | plochá ocel 5/40mm pro lavici L4 | [14 empty] | VV | 2 | 1 | True | 0 | ROZPOCET
| VV | ocellavice | 1,57*(11*4+70*2*0,26) |  | 126.228 | [12 empty] | VV | 2 | 2 | True | 0 | ROZPOCET
| VV |  | Součet |  | 273.651 | [12 empty] | VV | 2 | 4 | True | 1 | ROZPOCET
233 | M | R76703 | Ocel plochá 120x8 žárově zinkovaná | kg | 242.788 |  | 0 |  |  | základní |  | 0 | 0.001 | 0.24279 | 0 | 0 | 8 | M | 2 |  |  |  | ROZPOCET | [5 empty] | 0 | 0 | 0 | 0 | 0 | 1 | 0 | 4 | 1236942852
| VV |  | dle D1.1.2.a, D1.1.1.a | [14 empty] | VV | 2 | 1 | True | 0 | ROZPOCET
| VV |  | ocelové obruby | [14 empty] | VV | 2 | 1 | True | 0 | ROZPOCET
| VV | obrubaoc | (1,8+2,1+2,4+2*1,5+3*4+2*2+1,3+1,6+2*2)*7,54 |  | 242.788 | [12 empty] | VV | 2 | 2 | True | 0 | ROZPOCET
| VV |  | Součet |  | 242.788 | [12 empty] | VV | 2 | 4 | True | 1 | ROZPOCET
234 | M | R76704 | Ocel plochá 60x8 a 40/8mm žárově zinkovaná | kg | 2698.096 |  | 0 |  |  | základní |  | 0 | 0.001 | 2.6981 | 0 | 0 | 8 | M | 2 |  |  |  | ROZPOCET | [5 empty] | 0 | 0 | 0 | 0 | 0 | 1 | 0 | 4 | 1782401265
| VV |  | dle D1.1.2.a.D.1 | [14 empty] | VV | 2 | 1 | True | 0 | ROZPOCET
| VV |  | pl 60/8mm | [14 empty] | VV | 2 | 1 | True | 0 | ROZPOCET
| VV | pl608 | 3,77*1,5*(2*4,19+4,65+8*4,09+4*4,3+5,75+4,34+4*4,35) |  | 511.438 | [12 empty] | VV | 2 | 2 | True | 0 | ROZPOCET
| VV |  | pl 40/8mm | [14 empty] | VV | 2 | 1 | True | 0 | ROZPOCET
| VV | pl408 | 2,512*1,1*((2*4,19+4,65+8*4,09+4*4,3+5,75+4,34+4*4,35)/0,12)*1,05 |  | 2186.658 | [12 empty] | VV | 2 | 2 | True | 0 | ROZPOCET
| VV |  | Součet |  | 2698.096 | [12 empty] | VV | 2 | 4 | True | 1 | ROZPOCET
235 | M | 13010740 | ocel profilová jakost S235JR (11 375) průřez IPE 80 | t | 0.207 |  | 0 |  |  | základní |  | 0 | 1 | 0.207 | 0 | 0 | 8 | M | 2 |  |  |  | ROZPOCET | [5 empty] | 0 | 0 | 0 | 0 | 0 | 1 | 0 | 4 | 1414748707
| VV | ipe80 | 23*1,5*0,006 |  | 0.207 | [12 empty] | VV | 2 | 2 | True | 1 | ROZPOCET
236 | K | 998767203 | Přesun hmot procentní pro zámečnické konstrukce v objektech v přes 12 do 24 m | % |  |  | 0 |  |  | základní |  | 0 | 0 | 0 | 0 | 0 | 64 | K | 2 |  |  |  | ROZPOCET | [5 empty] | 0 | 0 | 0 | 0 | 0 | 1 | 0 | 64 | -1692237442
| D | 783 | Dokončovací práce - nátěry |  |  |  | 0 |  |  |  |  | 0 |  | 0.45304 |  | 0 | 2 | D | 1 |  |  |  | ROZPOCET | [11 empty] | 0
237 | K | 783101203 | Jemné obroušení podkladu truhlářských konstrukcí před provedením nátěru | m2 | 24.81 |  | 0 |  |  | základní |  | 0 | 2e-05 | 0.0004962 | 0 | 0 | 16 | K | 2 |  |  |  | ROZPOCET | [5 empty] | 0 | 0 | 0 | 0 | 0 | 1 | 0 | 16 | 830409905
| VV | nátěr | 2*(0,045+0,07)*hranoly |  | 24.81 | [12 empty] | VV | 2 | 2 | True | 1 | ROZPOCET
238 | K | 783101401 | Ometení podkladu truhlářských konstrukcí před provedením nátěru | m2 | 24.81 |  | 0 |  |  | základní |  | 0 | 0 | 0 | 0 | 0 | 16 | K | 2 |  |  |  | ROZPOCET | [5 empty] | 0 | 0 | 0 | 0 | 0 | 1 | 0 | 16 | 440425252
| VV |  | nátěr |  | 24.81 | [12 empty] | VV | 2 | 2 | True | 1 | ROZPOCET
239 | K | 783132101 | Lokální tmelení truhlářských konstrukcí včetně přebroušení epoxidovým tmelem plochy do 10% | m2 | 24.81 |  | 0 |  |  | základní |  | 0 | 5e-05 | 0.0012405 | 0 | 0 | 16 | K | 2 |  |  |  | ROZPOCET | [5 empty] | 0 | 0 | 0 | 0 | 0 | 1 | 0 | 16 | 2055565996
| VV |  | nátěr |  | 24.81 | [12 empty] | VV | 2 | 2 | True | 1 | ROZPOCET
240 | K | 783164101 | Základní jednonásobný olejový nátěr truhlářských konstrukcí | m2 | 24.81 |  | 0 |  |  | základní |  | 0 | 0.00014 | 0.0034734 | 0 | 0 | 16 | K | 2 |  |  |  | ROZPOCET | [5 empty] | 0 | 0 | 0 | 0 | 0 | 1 | 0 | 16 | 1919190240
| VV |  | nátěr |  | 24.81 | [12 empty] | VV | 2 | 2 | True | 1 | ROZPOCET
241 | K | 783167101 | Krycí jednonásobný olejový nátěr truhlářských konstrukcí | m2 | 24.81 |  | 0 |  |  | základní |  | 0 | 0.00014 | 0.0034734 | 0 | 0 | 16 | K | 2 |  |  |  | ROZPOCET | [5 empty] | 0 | 0 | 0 | 0 | 0 | 1 | 0 | 16 | 967927560
| VV |  | nátěr |  | 24.81 | [12 empty] | VV | 2 | 2 | True | 1 | ROZPOCET
242 | K | 783301303 | Bezoplachové odrezivění zámečnických konstrukcí | m2 | 202.098 |  | 0 |  |  | základní |  | 0 | 7e-05 | 0.014147 | 0 | 0 | 16 | K | 2 |  |  |  | ROZPOCET | [5 empty] | 0 | 0 | 0 | 0 | 0 | 1 | 0 | 16 | 1201564690
| VV |  | nátěr zábradlí nového | [14 empty] | VV | 2 | 1 | True | 0 | ROZPOCET
| VV |  | (pl608/3,77)*0,136 |  | 18.45 | [12 empty] | VV | 2 | 2 | True | 0 | ROZPOCET
| VV |  | (pl408/2,512)*0,096 |  | 83.567 | [12 empty] | VV | 2 | 2 | True | 0 | ROZPOCET
| VV |  | nátěr zábradlí stávající lávky | [14 empty] | VV | 2 | 1 | True | 0 | ROZPOCET
| VV |  | 0,1*pi*24,5*3*2+1,1*24,5*2 |  | 100.081 | [12 empty] | VV | 2 | 2 | True | 0 | ROZPOCET
| VV | nátěroc | Součet |  | 202.098 | [12 empty] | VV | 2 | 4 | True | 1 | ROZPOCET
243 | K | 783301311 | Odmaštění zámečnických konstrukcí vodou ředitelným odmašťovačem | m2 | 202.098 |  | 0 |  |  | základní |  | 0 | 8e-05 | 0.016168 | 0 | 0 | 16 | K | 2 |  |  |  | ROZPOCET | [5 empty] | 0 | 0 | 0 | 0 | 0 | 1 | 0 | 16 | -1705102670
| VV |  | nátěroc |  | 202.098 | [12 empty] | VV | 2 | 2 | True | 0 | ROZPOCET
| VV |  | Součet |  | 202.098 | [12 empty] | VV | 2 | 4 | True | 1 | ROZPOCET
244 | K | 783301401 | Ometení zámečnických konstrukcí | m2 | 202.098 |  | 0 |  |  | základní |  | 0 | 0 | 0 | 0 | 0 | 16 | K | 2 |  |  |  | ROZPOCET | [5 empty] | 0 | 0 | 0 | 0 | 0 | 1 | 0 | 16 | 1657688137
| VV |  | nátěroc |  | 202.098 | [12 empty] | VV | 2 | 2 | True | 1 | ROZPOCET
245 | K | 783342101 | Tmelení včetně přebroušení zámečnických konstrukcí polyuretanovým tmelem | m2 | 202.098 |  | 0 |  |  | základní |  | 0 | 3e-05 | 0.0060629 | 0 | 0 | 16 | K | 2 |  |  |  | ROZPOCET | [5 empty] | 0 | 0 | 0 | 0 | 0 | 1 | 0 | 16 | 1435506513
| VV |  | nátěroc |  | 202.098 | [12 empty] | VV | 2 | 2 | True | 1 | ROZPOCET
246 | K | 783344101 | Základní jednonásobný polyuretanový nátěr zámečnických konstrukcí | m2 | 202.098 |  | 0 |  |  | základní |  | 0 | 0.00013 | 0.026273 | 0 | 0 | 16 | K | 2 |  |  |  | ROZPOCET | [5 empty] | 0 | 0 | 0 | 0 | 0 | 1 | 0 | 16 | 1918828275
| VV |  | nátěroc |  | 202.098 | [12 empty] | VV | 2 | 2 | True | 1 | ROZPOCET
247 | K | 783347101 | Krycí jednonásobný polyuretanový nátěr zámečnických konstrukcí | m2 | 202.098 |  | 0 |  |  | základní |  | 0 | 9e-05 | 0.018189 | 0 | 0 | 16 | K | 2 |  |  |  | ROZPOCET | [5 empty] | 0 | 0 | 0 | 0 | 0 | 1 | 0 | 16 | 2015422093
| VV |  | RAL 7016 | [14 empty] | VV | 2 | 1 | True | 0 | ROZPOCET
| VV |  | nátěroc |  | 202.098 | [12 empty] | VV | 2 | 2 | True | 1 | ROZPOCET
248 | K | 783401303 | Bezoplachové odrezivění klempířských konstrukcí před provedením nátěru | m2 | 3.57 |  | 0 |  |  | základní |  | 0 | 7e-05 | 0.0002499 | 0 | 0 | 16 | K | 2 |  |  |  | ROZPOCET | [5 empty] | 0 | 0 | 0 | 0 | 0 | 1 | 0 | 16 | 1244385658
| VV |  | městská brána | [14 empty] | VV | 2 | 1 | True | 0 | ROZPOCET
| VV |  | 30% | [14 empty] | VV | 2 | 1 | True | 0 | ROZPOCET
| VV |  | 0,3*(6,5*0,5*2+6*0,3*3) |  | 3.57 | [12 empty] | VV | 2 | 2 | True | 1 | ROZPOCET
249 | K | 783401311 | Odmaštění klempířských konstrukcí vodou ředitelným odmašťovačem před provedením nátěru | m2 | 11.9 |  | 0 |  |  | základní |  | 0 | 8e-05 | 0.000952 | 0 | 0 | 16 | K | 2 |  |  |  | ROZPOCET | [5 empty] | 0 | 0 | 0 | 0 | 0 | 1 | 0 | 16 | -2047917128
| VV |  | městská brána | [14 empty] | VV | 2 | 1 | True | 0 | ROZPOCET
| VV |  | 6,5*0,5*2+6*0,3*3 |  | 11.9 | [12 empty] | VV | 2 | 2 | True | 1 | ROZPOCET
250 | K | 783401401 | Ometení klempířských konstrukcí před provedením nátěru | m2 | 11.9 |  | 0 |  |  | základní |  | 0 | 0 | 0 | 0 | 0 | 16 | K | 2 |  |  |  | ROZPOCET | [5 empty] | 0 | 0 | 0 | 0 | 0 | 1 | 0 | 16 | -1492695191
| VV |  | městská brána | [14 empty] | VV | 2 | 1 | True | 0 | ROZPOCET
| VV |  | 6,5*0,5*2+6*0,3*3 |  | 11.9 | [12 empty] | VV | 2 | 2 | True | 1 | ROZPOCET
251 | K | 783406809 | Odstranění nátěrů z klempířských konstrukcí okartáčováním | m2 | 11.9 |  | 0 |  |  | základní |  | 0 | 2e-05 | 0.000238 | 0 | 0 | 16 | K | 2 |  |  |  | ROZPOCET | [5 empty] | 0 | 0 | 0 | 0 | 0 | 1 | 0 | 16 | -1301384779
| VV |  | městská brána | [14 empty] | VV | 2 | 1 | True | 0 | ROZPOCET
| VV |  | 6,5*0,5*2+6*0,3*3 |  | 11.9 | [12 empty] | VV | 2 | 2 | True | 1 | ROZPOCET
252 | K | 783434101 | Základní jednonásobný epoxidový nátěr klempířských konstrukcí | m2 | 11.9 |  | 0 |  |  | základní |  | 0 | 0.00013 | 0.001547 | 0 | 0 | 16 | K | 2 |  |  |  | ROZPOCET | [5 empty] | 0 | 0 | 0 | 0 | 0 | 1 | 0 | 16 | -901416663
| VV |  | městská brána | [14 empty] | VV | 2 | 1 | True | 0 | ROZPOCET
| VV |  | 6,5*0,5*2+6*0,3*3 |  | 11.9 | [12 empty] | VV | 2 | 2 | True | 1 | ROZPOCET
253 | K | 783434201 | Základní antikorozní jednonásobný epoxidový nátěr klempířských konstrukcí | m2 | 11.9 |  | 0 |  |  | základní |  | 0 | 0.00014 | 0.001666 | 0 | 0 | 16 | K | 2 |  |  |  | ROZPOCET | [5 empty] | 0 | 0 | 0 | 0 | 0 | 1 | 0 | 16 | -2134994976
| VV |  | městská brána | [14 empty] | VV | 2 | 1 | True | 0 | ROZPOCET
| VV |  | 6,5*0,5*2+6*0,3*3 |  | 11.9 | [12 empty] | VV | 2 | 2 | True | 1 | ROZPOCET
254 | K | 783435103 | Mezinátěr epoxidový jednonásobný mezinátěr klempířských konstrukcí | m2 | 11.9 |  | 0 |  |  | základní |  | 0 | 0.00014 | 0.001666 | 0 | 0 | 16 | K | 2 |  |  |  | ROZPOCET | [5 empty] | 0 | 0 | 0 | 0 | 0 | 1 | 0 | 16 | 1500497116
| VV |  | městská brána | [14 empty] | VV | 2 | 1 | True | 0 | ROZPOCET
| VV |  | 6,5*0,5*2+6*0,3*3 |  | 11.9 | [12 empty] | VV | 2 | 2 | True | 1 | ROZPOCET
255 | K | 783437101 | Krycí jednonásobný epoxidový nátěr klempířských konstrukcí | m2 | 11.9 |  | 0 |  |  | základní |  | 0 | 0.00023 | 0.002737 | 0 | 0 | 16 | K | 2 |  |  |  | ROZPOCET | [5 empty] | 0 | 0 | 0 | 0 | 0 | 1 | 0 | 16 | -2134521777
| VV |  | městská brána | [14 empty] | VV | 2 | 1 | True | 0 | ROZPOCET
| VV |  | 6,5*0,5*2+6*0,3*3 |  | 11.9 | [12 empty] | VV | 2 | 2 | True | 1 | ROZPOCET
256 | K | 783442101 | Tmelení klempířských konstrukcí polyuretanovým tmelem | m | 13.3 |  | 0 |  |  | základní |  | 0 | 3e-05 | 0.000399 | 0 | 0 | 16 | K | 2 |  |  |  | ROZPOCET | [5 empty] | 0 | 0 | 0 | 0 | 0 | 1 | 0 | 16 | 248854602
| VV |  | městská brána | [14 empty] | VV | 2 | 1 | True | 0 | ROZPOCET
| VV |  | odhad | [14 empty] | VV | 2 | 1 | True | 0 | ROZPOCET
| VV |  | 14*0,5+14*0,3*1,5 |  | 13.3 | [12 empty] | VV | 2 | 2 | True | 1 | ROZPOCET
257 | K | 783491003 | Příplatek k cenám provedení jednonásobného nátěru klempířských kcí za sklon přes 30 do 60° | m2 | 11.9 |  | 0 |  |  | základní |  | 0 | 0 | 0 | 0 | 0 | 16 | K | 2 |  |  |  | ROZPOCET | [5 empty] | 0 | 0 | 0 | 0 | 0 | 1 | 0 | 16 | -1505212459
| VV |  | městská brána | [14 empty] | VV | 2 | 1 | True | 0 | ROZPOCET
| VV |  | 6,5*0,5*2+6*0,3*3 |  | 11.9 | [12 empty] | VV | 2 | 2 | True | 1 | ROZPOCET
258 | K | 783822211 | Celoplošné vyrovnání omítky před provedením nátěru vápennou stěrkou tl do 3 mm | m2 | 37.8 |  | 0 |  |  | základní |  | 0 | 0.005 | 0.189 | 0 | 0 | 16 | K | 2 |  |  |  | ROZPOCET | [5 empty] | 0 | 0 | 0 | 0 | 0 | 1 | 0 | 16 | 236387749
| VV |  | brána |  | 37.8 | [12 empty] | VV | 2 | 2 | True | 1 | ROZPOCET
259 | K | 783823187 | Penetrační vápenný nátěr omítek stupně členitosti 5 | m2 | 126 |  | 0 |  |  | základní |  | 0 | 0.00039 | 0.04914 | 0 | 0 | 16 | K | 2 |  |  |  | ROZPOCET | [5 empty] | 0 | 0 | 0 | 0 | 0 | 1 | 0 | 16 | -1038581078
| VV |  | brána/0,3 |  | 126 | [12 empty] | VV | 2 | 2 | True | 1 | ROZPOCET
260 | K | 783827487 | Krycí dvojnásobný vápenný nátěr omítek stupně členitosti 5 | m2 | 126 |  | 0 |  |  | základní |  | 0 | 0.00092 | 0.11592 | 0 | 0 | 16 | K | 2 |  |  |  | ROZPOCET | [5 empty] | 0 | 0 | 0 | 0 | 0 | 1 | 0 | 16 | -171216160
| VV |  | brána/0,3 |  | 126 | [12 empty] | VV | 2 | 2 | True | 1 | ROZPOCET
| D | M | Práce a dodávky M |  |  |  | 0 |  |  |  |  | 0 |  | 0.5692 |  | 0 | 3 | D | 0 |  |  |  | ROZPOCET | [11 empty] | 0
| D | 46-M | Zemní práce při extr.mont.pracích |  |  |  | 0 |  |  |  |  | 0 |  | 0.5692 |  | 0 | 3 | D | 1 |  |  |  | ROZPOCET | [11 empty] | 0
261 | K | 460131113 | Hloubení nezapažených jam při elektromontážích ručně v hornině tř I skupiny 3 | m3 | 45 |  | 0 |  |  | základní |  | 0 | 0 | 0 | 0 | 0 | 64 | K | 2 |  |  |  | ROZPOCET | [5 empty] | 0 | 0 | 0 | 0 | 0 | 1 | 0 | 64 | 415908221
| VV |  | sondy pro nalezení podzemních vedení - 30ks | [14 empty] | VV | 2 | 1 | True | 0 | ROZPOCET
| VV |  | 1*1*1,5*30 |  | 45 | [12 empty] | VV | 2 | 2 | True | 1 | ROZPOCET
262 | K | 460520174 | Montáž trubek ochranných plastových ohebných do 110 mm uložených do rýhy | m | 130 |  | 0 |  |  | základní |  | 0 | 0 | 0 | 0 | 0 | 64 | K | 2 |  |  |  | ROZPOCET | [5 empty] | 0 | 0 | 0 | 0 | 0 | 1 | 0 | 64 | -760763852
| VV |  | rezervní chráničky - přípolož | [14 empty] | VV | 2 | 1 | True | 0 | ROZPOCET
| VV |  | 2*28+2*13+22+20+6 |  | 130 | [12 empty] | VV | 2 | 2 | True | 1 | ROZPOCET
263 | K | 460791114 | Montáž trubek ochranných plastových uložených volně do rýhy tuhých D přes 90 do 110 mm uložených do rýhy | m | 580 |  | 0 |  |  | základní |  | 0 | 0 | 0 | 0 | 0 | 64 | K | 2 |  |  |  | ROZPOCET | [5 empty] | 0 | 0 | 0 | 0 | 0 | 1 | 0 | 64 | -2069741305
| VV |  | ochrana vedení - dělené chráničky | [14 empty] | VV | 2 | 1 | True | 0 | ROZPOCET
| VV |  | sdělovací vedení | [14 empty] | VV | 2 | 1 | True | 0 | ROZPOCET
| VV | chráničky | 2*28+2*13+22+20+6+150*3 |  | 580 | [12 empty] | VV | 2 | 2 | True | 1 | ROZPOCET
264 | M | 34571355 | trubka elektroinstalační ohebná dvouplášťová korugovaná HDPE+LDPE (chránička) D 93/110mm | m | 136.5 |  | 0 |  |  | základní |  | 0 | 0.00069 | 0.094185 | 0 | 0 | 128 | M | 2 |  |  |  | ROZPOCET | [5 empty] | 0 | 0 | 0 | 0 | 0 | 1 | 0 | 128 | 536533333
| VV |  | 130*1,05 'Přepočtené koeficientem množství |  | 136.5 | [12 empty] | VV | 2 | 2 | False | 1 | ROZPOCET
265 | M | 34571098 | trubka elektroinstalační dělená (chránička) D 100/110mm, HDPE | m | 609 |  | 0 |  |  | základní |  | 0 | 0.00078 | 0.47502 | 0 | 0 | 128 | M | 2 |  |  |  | ROZPOCET | [5 empty] | 0 | 0 | 0 | 0 | 0 | 1 | 0 | 128 | 891330348
| VV |  | chráničky |  | 580 | [12 empty] | VV | 2 | 2 | True | 1 | ROZPOCET
| VV |  | 580*1,05 'Přepočtené koeficientem množství |  | 609 | [12 empty] | VV | 2 | 2 | False | 1 | ROZPOCET

## 003 - SO 301 ODVODNĚNÍ KO...
[18 empty] | {a4ccb80a-00bc-4846-a66e-1dddbd562eb1} | [5 empty] | jáma | jáma | m3 | 714 | 2
[18 empty] | 2 | [5 empty] | dn150 | dn150 | m | 149 | 2
| KRYCÍ LIST SOUPISU PRACÍ | [7 empty] | v --- níže se nacházejí doplnkové a pomocné údaje k sestavám --- v | [8 empty] | False | [5 empty] | dn250 | dn250 | m | 74,68 | 2
[24 empty] | dn300 | dn300 | m | 61,71 | 2
| Stavba: | [22 empty] | rýhy | rýhy | m2 | 138,154 | 2
|  | Rekonstrukce Náměstí a přilehlých ulic | [21 empty] | zídka150 | zídka150 | m2 | 124,5 | 2
| Objekt: | [22 empty] | paženíj | paženíj | m2 | 169,32 | 2
|  | 003 - SO 301 ODVODNĚNÍ KOMUNIKACE - 1.etapa | [21 empty] | paženír | paženír | m2 | 245,473 | 2
[24 empty] | lože | lože | m3 | 29,614 | 2
| KSO: |  |  |  |  | CC-CZ: | [17 empty] | obsyp | obsyp | m3 | 137,237 | 2
| Místo: |  | historické centrum |  |  | Datum: | 12. 11. 2024 | [16 empty] | fr1632 | fr1632 | t | 512,128 | 2
[24 empty] | odvoz | odvoz | m3 | 486,931 | 2
| Zadavatel: |  |  |  |  | IČ: | [17 empty] | zásyp | zásyp | m3 | 685,303 | 2
|  | Město Velké Meziříčí |  |  |  | DIČ: | [17 empty] | betons | betons | m3 | 1,097 | 2
[24 empty] | betono | betono | m3 | 13,074 | 2
| Uchazeč: |  |  |  |  | IČ: | Vyplň údaj | [16 empty] | ipa | ipa | m2 | 134,46 | 2
|  | Vyplň údaj |  |  |  | DIČ: | Vyplň údaj | [16 empty] | bednění | bednění | m2 | 24,9 | 2
[24 empty] | betonl | betonl | m3 | 2,024 | 2
| Projektant: |  |  |  |  | IČ:
|  | FILDMAN PROJEKT s.r.o. |  |  |  | DIČ:
| Zpracovatel: |  |  |  |  | IČ:
|  | Ing. Bc. Roman Fildán |  |  |  | DIČ:
Poznámka:
| Cena bez DPH | [5 empty] | 0
|  |  | Základ daně |  |  | Sazba daně | Výše daně
| DPH | základní | 0 |  |  | 21% | 0
|  | snížená | 0 |  |  | 12% | 0
|  | zákl. přenesená | 0 |  |  | 21% | 0
|  | sníž. přenesená | 0 |  |  | 12% | 0
|  | nulová | 0 |  |  | 0% | 0
| Cena s DPH |  |  | v | CZK |  | 0
| Projektant |  |  | Zpracovatel
| Datum a podpis: |  | Razítko | Datum a podpis: |  |  | Razítko
| Objednavatel |  |  | Uchazeč
| Datum a podpis: |  | Razítko | Datum a podpis: |  |  | Razítko
REKAPITULACE ČLENĚNÍ SOUPISU PRACÍ
Stavba:
Rekonstrukce Náměstí a přilehlých ulic
Objekt:
003 - SO 301 ODVODNĚNÍ KOMUNIKACE - 1.etapa
Místo: |  |  | historické centrum |  |  | Datum: | 12. 11. 2024
Zadavatel: |  |  | Město Velké Meziříčí |  |  | Projektant: | FILDMAN PROJEKT s.r.o.
Uchazeč: |  |  | Vyplň údaj |  |  | Zpracovatel: | Ing. Bc. Roman Fildán
Kód dílu - Popis | [6 empty] | Cena celkem [CZK]
Náklady ze soupisu prací | [6 empty] | 0 | [11 empty] | -1
| HSV - Práce a dodávky HSV | [5 empty] | 0
| 1 - Zemní práce | [5 empty] | 0
| 2 - Zakládání | [5 empty] | 0
| 3 - Svislé a kompletní konstrukce | [5 empty] | 0
| 4 - Vodorovné konstrukce | [5 empty] | 0
| 8 - Trubní vedení | [5 empty] | 0
| 9 - Ostatní konstrukce a práce, bourání | [5 empty] | 0
| 998 - Přesun hmot | [5 empty] | 0
| PSV - Práce a dodávky PSV | [5 empty] | 0
| 711 - Izolace proti vodě, vlhkosti a plynům | [5 empty] | 0
| 721 - Zdravotechnika - vnitřní kanalizace | [5 empty] | 0
SOUPIS PRACÍ
Stavba:
Rekonstrukce Náměstí a přilehlých ulic
Objekt:
003 - SO 301 ODVODNĚNÍ KOMUNIKACE - 1.etapa
Místo: |  |  | historické centrum |  |  | Datum: | 12. 11. 2024
Zadavatel: |  |  | Město Velké Meziříčí |  |  | Projektant: | FILDMAN PROJEKT s.r.o.
Uchazeč: |  |  | Vyplň údaj |  |  | Zpracovatel: | Ing. Bc. Roman Fildán
PČ | Typ | Kód | Popis | MJ | Množství | J.cena [CZK] | Cena celkem [CZK] | Cenová soustava |  | DPH | J. Nh [h] | Nh celkem [h] | J. hmotnost [t] | Hmotnost celkem [t] | J. suť [t] | Suť Celkem [t]
Náklady soupisu celkem | [6 empty] | 0 |  |  |  |  | 0 |  | 1351.0739 |  | 0.3167 |  | D | -1 | [15 empty] | 0
| D | HSV | Práce a dodávky HSV |  |  |  | 0 |  |  |  |  | 0 |  | 1350.1793 |  | 0.3167 | 1 | D | 0 |  |  |  | ROZPOCET | [11 empty] | 0
| D | 1 | Zemní práce |  |  |  | 0 |  |  |  |  | 0 |  | 1219.9905 |  | 0 | 1 | D | 1 |  |  |  | ROZPOCET | [11 empty] | 0
1 | K | 115001102 | Převedení vody potrubím DN přes 100 do 150 | m | 6 |  | 0 |  |  | základní |  | 0 | 0.00787 | 0.04722 | 0 | 0 | 4 | K | 2 |  |  |  | ROZPOCET | [5 empty] | 0 | 0 | 0 | 0 | 0 | 1 | 0 | 4 | 1803371548
| VV |  | dočasný odvod do kanalizace | [14 empty] | VV | 2 | 1 | True | 0 | ROZPOCET
| VV |  | 6 |  | 6 | [12 empty] | VV | 2 | 2 | True | 1 | ROZPOCET
2 | K | 115101202 | Čerpání vody na dopravní výšku do 10 m průměrný přítok přes 500 do 1 000 l/min | hod | 84 |  | 0 |  |  | základní |  | 0 | 4e-05 | 0.00336 | 0 | 0 | 4 | K | 2 |  |  |  | ROZPOCET | [5 empty] | 0 | 0 | 0 | 0 | 0 | 1 | 0 | 4 | -1614202231
| VV |  | 3 týdny á 4h | [14 empty] | VV | 2 | 1 | True | 0 | ROZPOCET
| VV |  | 3*7*4 |  | 84 | [12 empty] | VV | 2 | 2 | True | 1 | ROZPOCET
3 | K | 131351205 | Hloubení jam zapažených v hornině třídy těžitelnosti II skupiny 4 objem do 1000 m3 strojně | m3 | 714 |  | 0 |  |  | základní |  | 0 | 0 | 0 | 0 | 0 | 4 | K | 2 |  |  |  | ROZPOCET | [5 empty] | 0 | 0 | 0 | 0 | 0 | 1 | 0 | 4 | 1372835163
| VV |  | 420*1,7 |  | 714 | [12 empty] | VV | 2 | 2 | True | 0 | ROZPOCET
| VV | jáma | Součet |  | 714 | [12 empty] | VV | 2 | 4 | True | 1 | ROZPOCET
4 | K | 132354205 | Hloubení zapažených rýh š do 2000 mm v hornině třídy těžitelnosti II skupiny 4 objem do 1000 m3 | m3 | 138.154 |  | 0 |  |  | základní |  | 0 | 0 | 0 | 0 | 0 | 4 | K | 2 |  |  |  | ROZPOCET | [5 empty] | 0 | 0 | 0 | 0 | 0 | 1 | 0 | 4 | -136623131
| VV |  | bezp.přeliv | [14 empty] | VV | 2 | 1 | True | 0 | ROZPOCET
| VV |  | 9,98*1,5*1,2 |  | 17.964 | [12 empty] | VV | 2 | 2 | True | 0 | ROZPOCET
| VV |  | stoka J | [14 empty] | VV | 2 | 1 | True | 0 | ROZPOCET
| VV |  | 1,2*(12,95*1,2+6,65*1,1+10,22*1,1+31,89*1,5) |  | 98.318 | [12 empty] | VV | 2 | 2 | True | 0 | ROZPOCET
| VV |  | 1,15*74,68*1,2 |  | 103.058 | [12 empty] | VV | 2 | 2 | True | 0 | ROZPOCET
| VV |  | přípojky | [14 empty] | VV | 2 | 1 | True | 0 | ROZPOCET
| VV |  | 1,05*1,2*(10,5+6,3+6,1+6,5+10,5+10,8+2+1,5+6,9+8,5+5,5+2,5+2+5+9+7,5+0,5+7+6+0,5+6,5+5,5+0,5+4,5+1,5+9,1+4,6+0,5+1,2) |  | 187.74 | [12 empty] | VV | 2 | 2 | True | 0 | ROZPOCET
| VV |  | -0,85*1,05*dn150-0,85*1,15*dn250-0,85*1,2*dn300 |  | -268.926 | [12 empty] | VV | 2 | 2 | True | 0 | ROZPOCET
| VV | rýhy | Součet |  | 138.154 | [12 empty] | VV | 2 | 4 | True | 1 | ROZPOCET
5 | K | 151101201 | Zřízení příložného pažení stěn výkopu hl do 4 m | m2 | 169.32 |  | 0 |  |  | základní |  | 0 | 0.0007 | 0.11852 | 0 | 0 | 4 | K | 2 |  |  |  | ROZPOCET | [5 empty] | 0 | 0 | 0 | 0 | 0 | 1 | 0 | 4 | 1594899720
| VV | paženíj | (zídka150/1,25)*1,7 |  | 169.32 | [12 empty] | VV | 2 | 2 | True | 1 | ROZPOCET
6 | K | 151101211 | Odstranění příložného pažení stěn hl do 4 m | m2 | 169.32 |  | 0 |  |  | základní |  | 0 | 0 | 0 | 0 | 0 | 4 | K | 2 |  |  |  | ROZPOCET | [5 empty] | 0 | 0 | 0 | 0 | 0 | 1 | 0 | 4 | 611583355
| VV |  | paženíj |  | 169.32 | [12 empty] | VV | 2 | 2 | True | 1 | ROZPOCET
7 | K | 151811131 | Osazení pažicího boxu hl výkopu do 4 m š do 1,2 m | m2 | 245.473 |  | 0 |  |  | základní |  | 0 | 0.00058 | 0.14237 | 0 | 0 | 4 | K | 2 |  |  |  | ROZPOCET | [5 empty] | 0 | 0 | 0 | 0 | 0 | 1 | 0 | 4 | 1481408015
| VV |  | 9,98*1,5*2 |  | 29.94 | [12 empty] | VV | 2 | 2 | True | 0 | ROZPOCET
| VV |  | 2*(12,95*1,2+6,65*1,1+10,22*1,1+31,89*1,5) |  | 163.864 | [12 empty] | VV | 2 | 2 | True | 0 | ROZPOCET
| VV |  | 2*74,68*1,2 |  | 179.232 | [12 empty] | VV | 2 | 2 | True | 0 | ROZPOCET
| VV |  | 2*1,2*(10,5+6,3+6,1+6,5+10,5+10,8+2+1,5+6,9+8,5+5,5+2,5+2+5+9+7,5+0,5+7+6+0,5+6,5+5,5+0,5+4,5+1,5+9,1+4,6+0,5+1,2) |  | 357.6 | [12 empty] | VV | 2 | 2 | True | 0 | ROZPOCET
| VV |  | -0,85*2*(dn150+dn250+dn300) |  | -485.163 | [12 empty] | VV | 2 | 2 | True | 0 | ROZPOCET
| VV | paženír | Součet |  | 245.473 | [12 empty] | VV | 2 | 4 | True | 1 | ROZPOCET
8 | K | 151811231 | Odstranění pažicího boxu hl výkopu do 4 m š do 1,2 m | m2 | 245.473 |  | 0 |  |  | základní |  | 0 | 0 | 0 | 0 | 0 | 4 | K | 2 |  |  |  | ROZPOCET | [5 empty] | 0 | 0 | 0 | 0 | 0 | 1 | 0 | 4 | 1838025294
| VV |  | paženír |  | 245.473 | [12 empty] | VV | 2 | 2 | True | 1 | ROZPOCET
9 | K | 162301101 | Vodorovné přemístění do 500 m výkopku/sypaniny z horniny tř. 1 až 4 | m3 | 234 |  | 0 |  |  | základní |  | 0 | 0 | 0 | 0 | 0 | 4 | K | 2 |  |  |  | ROZPOCET | [5 empty] | 0 | 0 | 0 | 0 | 0 | 1 | 0 | 4 | 315978883
| VV |  | deponie zeminy pro zásyp - tam a zpět | [14 empty] | VV | 2 | 1 | True | 0 | ROZPOCET
| VV |  | 2*(90*1,3) |  | 234 | [12 empty] | VV | 2 | 2 | True | 0 | ROZPOCET
| VV |  | Součet |  | 234 | [12 empty] | VV | 2 | 4 | True | 1 | ROZPOCET
10 | K | 162701105 | Vodorovné přemístění do 10000 m výkopku/sypaniny z horniny tř. 1 až 4 | m3 | 486.931 |  | 0 |  |  | základní |  | 0 | 0 | 0 | 0 | 0 | 4 | K | 2 |  |  |  | ROZPOCET | [5 empty] | 0 | 0 | 0 | 0 | 0 | 1 | 0 | 4 | 547480723
| VV |  | lože+obsyp+(fr1632/1,6) |  | 486.931 | [12 empty] | VV | 2 | 2 | True | 0 | ROZPOCET
| VV | odvoz | Součet |  | 486.931 | [12 empty] | VV | 2 | 4 | True | 1 | ROZPOCET
11 | K | 162701109 | Příplatek k vodorovnému přemístění výkopku/sypaniny z horniny tř. 1 až 4 ZKD 1000 m přes 10000 m | m3 | 6817.034 |  | 0 |  |  | základní |  | 0 | 0 | 0 | 0 | 0 | 4 | K | 2 |  |  |  | ROZPOCET | [5 empty] | 0 | 0 | 0 | 0 | 0 | 1 | 0 | 4 | 1439567013
| VV |  | odvoz |  | 486.931 | [12 empty] | VV | 2 | 2 | True | 1 | ROZPOCET
| VV |  | 486,931*14 'Přepočtené koeficientem množství |  | 6817.034 | [12 empty] | VV | 2 | 2 | False | 1 | ROZPOCET
12 | K | 167101102 | Nakládání výkopku z hornin tř. 1 až 4 přes 100 m3 | m3 | 969.154 |  | 0 |  |  | základní |  | 0 | 0 | 0 | 0 | 0 | 4 | K | 2 |  |  |  | ROZPOCET | [5 empty] | 0 | 0 | 0 | 0 | 0 | 1 | 0 | 4 | -1948221484
| VV |  | jáma+rýhy+90*1,3 |  | 969.154 | [12 empty] | VV | 2 | 2 | True | 1 | ROZPOCET
13 | K | 171201201 | Uložení sypaniny na skládky | m3 | 603.931 |  | 0 |  |  | základní |  | 0 | 0 | 0 | 0 | 0 | 4 | K | 2 |  |  |  | ROZPOCET | [5 empty] | 0 | 0 | 0 | 0 | 0 | 1 | 0 | 4 | 1824825564
| VV |  | odvoz+90*1,3 |  | 603.931 | [12 empty] | VV | 2 | 2 | True | 1 | ROZPOCET
14 | K | 171201211 | Poplatek za uložení odpadu ze sypaniny na skládce (skládkovné) | t | 827.783 |  | 0 |  |  | základní |  | 0 | 0 | 0 | 0 | 0 | 4 | K | 2 |  |  |  | ROZPOCET | [5 empty] | 0 | 0 | 0 | 0 | 0 | 1 | 0 | 4 | -125563558
| VV |  | odvoz*1,7 |  | 827.783 | [12 empty] | VV | 2 | 2 | True | 1 | ROZPOCET
15 | K | 174101101 | Zásyp jam, šachet rýh nebo kolem objektů sypaninou se zhutněním | m3 | 685.303 |  | 0 |  |  | základní |  | 0 | 0 | 0 | 0 | 0 | 4 | K | 2 |  |  |  | ROZPOCET | [5 empty] | 0 | 0 | 0 | 0 | 0 | 1 | 0 | 4 | 1749324116
| VV |  | jáma+rýhy-lože-obsyp |  | 685.303 | [12 empty] | VV | 2 | 2 | True | 0 | ROZPOCET
| VV | zásyp | Součet |  | 685.303 | [12 empty] | VV | 2 | 4 | True | 1 | ROZPOCET
16 | K | 175151101 | Obsypání potrubí strojně sypaninou bez prohození, uloženou do 3 m | m3 | 137.237 |  | 0 |  |  | základní |  | 0 | 0 | 0 | 0 | 0 | 4 | K | 2 |  |  |  | ROZPOCET | [5 empty] | 0 | 0 | 0 | 0 | 0 | 1 | 0 | 4 | 1640171017
| VV |  | dn150*1,05*0,45 |  | 70.403 | [12 empty] | VV | 2 | 2 | True | 0 | ROZPOCET
| VV |  | -dn150*pi*0,075*0,075 |  | -2.633 | [12 empty] | VV | 2 | 2 | True | 0 | ROZPOCET
| VV |  | dn250*1,15*0,55 |  | 47.235 | [12 empty] | VV | 2 | 2 | True | 0 | ROZPOCET
| VV |  | -dn250*pi*0,125*0,125 |  | -3.666 | [12 empty] | VV | 2 | 2 | True | 0 | ROZPOCET
| VV |  | dn300*1,2*0,6 |  | 44.431 | [12 empty] | VV | 2 | 2 | True | 0 | ROZPOCET
| VV |  | -dn300*pi*0,15*0,15 |  | -4.362 | [12 empty] | VV | 2 | 2 | True | 0 | ROZPOCET
| VV |  | -betons-betono |  | -14.171 | [12 empty] | VV | 2 | 2 | True | 0 | ROZPOCET
| VV | obsyp | Součet |  | 137.237 | [12 empty] | VV | 2 | 4 | True | 1 | ROZPOCET
17 | M | 58343930 | kamenivo drcené hrubé frakce 16/32 | t | 512.128 |  | 0 |  |  | základní |  | 0 | 1 | 512.128 | 0 | 0 | 8 | M | 2 |  |  |  | ROZPOCET | [5 empty] | 0 | 0 | 0 | 0 | 0 | 1 | 0 | 4 | 1887340895
| VV | fr1632 | 400,1*0,8*1,6 |  | 512.128 | [12 empty] | VV | 2 | 2 | True | 1 | ROZPOCET
18 | M | 58337344 | štěrkopísek frakce 0/32 | t | 260.75 |  | 0 |  |  | základní |  | 0 | 1 | 260.75 | 0 | 0 | 8 | M | 2 |  |  |  | ROZPOCET | [5 empty] | 0 | 0 | 0 | 0 | 0 | 1 | 0 | 4 | 2007328934
| VV |  | obsyp*1,9 |  | 260.75 | [12 empty] | VV | 2 | 2 | True | 1 | ROZPOCET
19 | M | 58344197 | štěrkodrť frakce 0/63 | t | 446.801 |  | 0 |  |  | základní |  | 0 | 1 | 446.801 | 0 | 0 | 8 | M | 2 |  |  |  | ROZPOCET | [5 empty] | 0 | 0 | 0 | 0 | 0 | 1 | 0 | 4 | -597674519
| VV |  | (zásyp-(fr1632/1,6))*1,8 |  | 657.401 | [12 empty] | VV | 2 | 2 | True | 0 | ROZPOCET
| VV |  | -90*1,3*1,8 |  | -210.6 | [12 empty] | VV | 2 | 2 | True | 0 | ROZPOCET
| VV |  | Součet |  | 446.801 | [12 empty] | VV | 2 | 4 | True | 1 | ROZPOCET
| D | 2 | Zakládání |  |  |  | 0 |  |  |  |  | 0 |  | 51.3987 |  | 0 | 1 | D | 1 |  |  |  | ROZPOCET | [11 empty] | 0
20 | K | 212755216 | Trativody z drenážních trubek plastových flexibilních D 160 mm bez lože | m | 108.8 |  | 0 |  |  | základní |  | 0 | 0.00116 | 0.12621 | 0 | 0 | 4 | K | 2 |  |  |  | ROZPOCET | [5 empty] | 0 | 0 | 0 | 0 | 0 | 1 | 0 | 4 | -402855196
| VV |  | 14,5+32,1+31,5+30,7 |  | 108.8 | [12 empty] | VV | 2 | 2 | True | 1 | ROZPOCET
21 | K | 212755218 | Trativody z drenážních trubek plastových flexibilních D 200 mm bez lože | m | 94 |  | 0 |  |  | základní |  | 0 | 0.00133 | 0.12502 | 0 | 0 | 4 | K | 2 |  |  |  | ROZPOCET | [5 empty] | 0 | 0 | 0 | 0 | 0 | 1 | 0 | 4 | 638653915
22 | K | 213141132 | Zřízení vrstvy z geotextilie ve sklonu do 1:1 š do 6 m | m2 | 974.46 |  | 0 |  |  | základní |  | 0 | 0.00014 | 0.13642 | 0 | 0 | 4 | K | 2 |  |  |  | ROZPOCET | [5 empty] | 0 | 0 | 0 | 0 | 0 | 1 | 0 | 4 | -1522784520
| VV |  | dle D1.3.3.f | [14 empty] | VV | 2 | 1 | True | 0 | ROZPOCET
| VV |  | 2*420+ipa |  | 974.46 | [12 empty] | VV | 2 | 2 | True | 0 | ROZPOCET
| VV | geotextilie | Součet |  | 974.46 | [12 empty] | VV | 2 | 4 | True | 1 | ROZPOCET
23 | M | 69311068 | geotextilie netkaná separační, ochranná, filtrační, drenážní PP 300g/m2 | m2 | 1071.906 |  | 0 |  |  | základní |  | 0 | 0.0003 | 0.32157 | 0 | 0 | 8 | M | 2 |  |  |  | ROZPOCET | [5 empty] | 0 | 0 | 0 | 0 | 0 | 1 | 0 | 4 | -325358734
| VV |  | ipa+2*420 |  | 974.46 | [12 empty] | VV | 2 | 2 | True | 1 | ROZPOCET
| VV |  | 974,46*1,1 'Přepočtené koeficientem množství |  | 1071.906 | [12 empty] | VV | 2 | 2 | False | 1 | ROZPOCET
24 | K | 273313611 | Základové desky z betonu tř. C 16/20 | m3 | 2.49 |  | 0 |  |  | základní |  | 0 | 2.301 | 5.7295 | 0 | 0 | 4 | K | 2 |  |  |  | ROZPOCET | [5 empty] | 0 | 0 | 0 | 0 | 0 | 1 | 0 | 4 | -989676627
| VV |  | zídka150*0,2*0,1 |  | 2.49 | [12 empty] | VV | 2 | 2 | True | 1 | ROZPOCET
25 | K | 273351121 | Zřízení bednění základových desek | m2 | 24.9 |  | 0 |  |  | základní |  | 0 | 0.00247 | 0.061503 | 0 | 0 | 4 | K | 2 |  |  |  | ROZPOCET | [5 empty] | 0 | 0 | 0 | 0 | 0 | 1 | 0 | 4 | 453392917
| VV |  | zídka150*0,1*2 |  | 24.9 | [12 empty] | VV | 2 | 2 | True | 0 | ROZPOCET
| VV | bednění | Součet |  | 24.9 | [12 empty] | VV | 2 | 4 | True | 1 | ROZPOCET
26 | K | 273351122 | Odstranění bednění základových desek | m2 | 24.9 |  | 0 |  |  | základní |  | 0 | 0 | 0 | 0 | 0 | 4 | K | 2 |  |  |  | ROZPOCET | [5 empty] | 0 | 0 | 0 | 0 | 0 | 1 | 0 | 4 | -574587333
| VV |  | bednění |  | 24.9 | [12 empty] | VV | 2 | 2 | True | 1 | ROZPOCET
27 | K | 279113131 | Základová zeď tl přes 100 do 150 mm z tvárnic ztraceného bednění včetně výplně z betonu tř. C 16/20 | m2 | 124.5 |  | 0 |  |  | základní |  | 0 | 0.36063 | 44.8984 | 0 | 0 | 4 | K | 2 |  |  |  | ROZPOCET | [5 empty] | 0 | 0 | 0 | 0 | 0 | 1 | 0 | 4 | -1184550102
| VV |  | dle D1.3.3.f | [14 empty] | VV | 2 | 1 | True | 0 | ROZPOCET
| VV | zídka150 | 1,25*(5,67+5,03+5,77+3,4+12,27+18,27+4,15+23,23+7,21+14,6) |  | 124.5 | [12 empty] | VV | 2 | 2 | True | 1 | ROZPOCET
| D | 3 | Svislé a kompletní konstrukce |  |  |  | 0 |  |  |  |  | 0 |  | 0.16158 |  | 0 | 1 | D | 1 |  |  |  | ROZPOCET | [11 empty] | 0
28 | K | 311361821 | Výztuž nosných zdí betonářskou ocelí 10 505 | t | 0.154 |  | 0 |  |  | základní |  | 0 | 1.0492 | 0.16158 | 0 | 0 | 4 | K | 2 |  |  |  | ROZPOCET | [5 empty] | 0 | 0 | 0 | 0 | 0 | 1 | 0 | 4 | 482819357
| VV |  | dle D1.3.3.f | [14 empty] | VV | 2 | 1 | True | 0 | ROZPOCET
| VV |  | zídka150*2*0,000617 |  | 0.154 | [12 empty] | VV | 2 | 2 | True | 1 | ROZPOCET
29 | K | 359901111 | Vyčištění stok | m | 285.39 |  | 0 |  |  | základní |  | 0 | 0 | 0 | 0 | 0 | 4 | K | 2 |  |  |  | ROZPOCET | [5 empty] | 0 | 0 | 0 | 0 | 0 | 1 | 0 | 4 | -904712231
| VV |  | dn150+dn250+dn300 |  | 285.39 | [12 empty] | VV | 2 | 2 | True | 1 | ROZPOCET
30 | K | 359901211 | Monitoring stoky jakékoli výšky na nové kanalizaci | m | 285.39 |  | 0 |  |  | základní |  | 0 | 0 | 0 | 0 | 0 | 4 | K | 2 |  |  |  | ROZPOCET | [5 empty] | 0 | 0 | 0 | 0 | 0 | 1 | 0 | 4 | -1485196794
| VV |  | dn150+dn250+dn300 |  | 285.39 | [12 empty] | VV | 2 | 2 | True | 1 | ROZPOCET
| D | 4 | Vodorovné konstrukce |  |  |  | 0 |  |  |  |  | 0 |  | 74.6016 |  | 0 | 1 | D | 1 |  |  |  | ROZPOCET | [11 empty] | 0
31 | K | 451573111 | Lože pod potrubí otevřený výkop ze štěrkopísku | m3 | 29.614 |  | 0 |  |  | základní |  | 0 | 1.8908 | 55.9933 | 0 | 0 | 4 | K | 2 |  |  |  | ROZPOCET | [5 empty] | 0 | 0 | 0 | 0 | 0 | 1 | 0 | 4 | 1161518285
| VV |  | dn150*1,05*0,1 |  | 15.645 | [12 empty] | VV | 2 | 2 | True | 0 | ROZPOCET
| VV |  | dn250*1,15*0,1 |  | 8.588 | [12 empty] | VV | 2 | 2 | True | 0 | ROZPOCET
| VV |  | dn300*1,2*0,1 |  | 7.405 | [12 empty] | VV | 2 | 2 | True | 0 | ROZPOCET
| VV |  | -betonl |  | -2.024 | [12 empty] | VV | 2 | 2 | True | 0 | ROZPOCET
| VV | lože | Součet |  | 29.614 | [12 empty] | VV | 2 | 4 | True | 1 | ROZPOCET
32 | K | 452311141 | Podkladní desky z betonu prostého bez zvýšených nároků na prostředí tř. C 16/20 otevřený výkop | m3 | 2.024 |  | 0 |  |  | základní |  | 0 | 0 | 0 | 0 | 0 | 4 | K | 2 |  |  |  | ROZPOCET | [5 empty] | 0 | 0 | 0 | 0 | 0 | 1 | 0 | 4 | -151523923
| VV | betonl | 0,1*16,87*1,2 |  | 2.024 | [12 empty] | VV | 2 | 2 | True | 1 | ROZPOCET
33 | K | 452312141 | Sedlové lože z betonu prostého bez zvýšených nároků na prostředí tř. C 16/20 otevřený výkop | m3 | 1.097 |  | 0 |  |  | základní |  | 0 | 0 | 0 | 0 | 0 | 4 | K | 2 |  |  |  | ROZPOCET | [5 empty] | 0 | 0 | 0 | 0 | 0 | 1 | 0 | 4 | 81278330
| VV | betons | 0,5*0,13*16,87 |  | 1.097 | [12 empty] | VV | 2 | 2 | True | 1 | ROZPOCET
34 | K | 452351111 | Bednění podkladních desek nebo sedlového lože pod potrubí, stoky a drobné objekty otevřený výkop zřízení | m2 | 3.374 |  | 0 |  |  | základní |  | 0 | 0.00788 | 0.026587 | 0 | 0 | 4 | K | 2 |  |  |  | ROZPOCET | [5 empty] | 0 | 0 | 0 | 0 | 0 | 1 | 0 | 4 | 1057572841
| VV |  | 16,87*0,1*2 |  | 3.374 | [12 empty] | VV | 2 | 2 | True | 1 | ROZPOCET
35 | K | 452351112 | Bednění podkladních desek nebo sedlového lože pod potrubí, stoky a drobné objekty otevřený výkop odstranění | m2 | 3.374 |  | 0 |  |  | základní |  | 0 | 0 | 0 | 0 | 0 | 4 | K | 2 |  |  |  | ROZPOCET | [5 empty] | 0 | 0 | 0 | 0 | 0 | 1 | 0 | 4 | 2098941509
36 | K | 465513127 | Dlažba z lomového kamene na cementovou maltu s vyspárováním tl 200 mm | m2 | 25 |  | 0 |  |  | základní |  | 0 | 0.74327 | 18.5817 | 0 | 0 | 4 | K | 2 |  |  |  | ROZPOCET | [5 empty] | 0 | 0 | 0 | 0 | 0 | 1 | 0 | 4 | -644091676
| VV |  | dle D1.3.3h | [14 empty] | VV | 2 | 1 | True | 0 | ROZPOCET
| VV |  | 25 |  | 25 | [12 empty] | VV | 2 | 2 | True | 1 | ROZPOCET
37 | K | 899623151 | Obetonování potrubí nebo zdiva stok betonem prostým tř. C 16/20 v otevřeném výkopu | m3 | 13.074 |  | 0 |  |  | základní |  | 0 | 0 | 0 | 0 | 0 | 4 | K | 2 |  |  |  | ROZPOCET | [5 empty] | 0 | 0 | 0 | 0 | 0 | 1 | 0 | 4 | 230457522
| VV | betono | 16,87*1,2*0,7-betons |  | 13.074 | [12 empty] | VV | 2 | 2 | True | 1 | ROZPOCET
| D | 8 | Trubní vedení |  |  |  | 0 |  |  |  |  | 0 |  | 4.0215 |  | 0 | 1 | D | 1 |  |  |  | ROZPOCET | [11 empty] | 0
38 | K | 871310430 | Montáž kanalizačního potrubí korugovaného SN 16 z polypropylenu DN 160 | m | 149 |  | 0 |  |  | základní |  | 0 | 1e-05 | 0.00149 | 0 | 0 | 4 | K | 2 |  |  |  | ROZPOCET | [5 empty] | 0 | 0 | 0 | 0 | 0 | 1 | 0 | 4 | 989660917
| VV |  | přípojky | [14 empty] | VV | 2 | 1 | True | 0 | ROZPOCET
| VV | dn150 | 10,5+6,3+6,1+6,5+10,5+10,8+2+1,5+6,9+8,5+5,5+2,5+2+5+9+7,5+0,5+7+6+0,5+6,5+5,5+0,5+4,5+1,5+9,1+4,6+0,5+1,2 |  | 149 | [12 empty] | VV | 2 | 2 | True | 1 | ROZPOCET
39 | K | 871360430 | Montáž kanalizačního potrubí korugovaného SN 16 z polypropylenu DN 250 | m | 74.68 |  | 0 |  |  | základní |  | 0 | 2e-05 | 0.0014936 | 0 | 0 | 4 | K | 2 |  |  |  | ROZPOCET | [5 empty] | 0 | 0 | 0 | 0 | 0 | 1 | 0 | 4 | -1100394209
| VV | dn250 | 74,68 |  | 74.68 | [12 empty] | VV | 2 | 2 | True | 1 | ROZPOCET
40 | K | 871370430 | Montáž kanalizačního potrubí korugovaného SN 16 z polypropylenu DN 300 | m | 61.71 |  | 0 |  |  | základní |  | 0 | 2e-05 | 0.0012342 | 0 | 0 | 4 | K | 2 |  |  |  | ROZPOCET | [5 empty] | 0 | 0 | 0 | 0 | 0 | 1 | 0 | 4 | -1183579480
| VV | dn300 | 61,71 |  | 61.71 | [12 empty] | VV | 2 | 2 | True | 1 | ROZPOCET
41 | M | 28617275 | trubka kanalizační PP korugovaná DN 150x6000mm SN16 | m | 151.98 |  | 0 |  |  | základní |  | 0 | 0.0026 | 0.39515 | 0 | 0 | 8 | M | 2 |  |  |  | ROZPOCET | [5 empty] | 0 | 0 | 0 | 0 | 0 | 1 | 0 | 4 | -1362697567
| VV |  | dn150 |  | 149 | [12 empty] | VV | 2 | 2 | True | 1 | ROZPOCET
| VV |  | 149*1,02 'Přepočtené koeficientem množství |  | 151.98 | [12 empty] | VV | 2 | 2 | False | 1 | ROZPOCET
42 | M | 28617277 | trubka kanalizační PP korugovaná DN 250x6000mm SN16 | m | 76.174 |  | 0 |  |  | základní |  | 0 | 0.0045 | 0.34278 | 0 | 0 | 8 | M | 2 |  |  |  | ROZPOCET | [5 empty] | 0 | 0 | 0 | 0 | 0 | 1 | 0 | 4 | 959026490
| VV |  | dn250 |  | 74.68 | [12 empty] | VV | 2 | 2 | True | 1 | ROZPOCET
| VV |  | 74,68*1,02 'Přepočtené koeficientem množství |  | 76.174 | [12 empty] | VV | 2 | 2 | False | 1 | ROZPOCET
43 | M | 28617278 | trubka kanalizační PP korugovaná DN 300x6000mm SN16 | m | 62.944 |  | 0 |  |  | základní |  | 0 | 0.0059 | 0.37137 | 0 | 0 | 8 | M | 2 |  |  |  | ROZPOCET | [5 empty] | 0 | 0 | 0 | 0 | 0 | 1 | 0 | 4 | -1008973925
| VV |  | dn300 |  | 61.71 | [12 empty] | VV | 2 | 2 | True | 1 | ROZPOCET
| VV |  | 61,71*1,02 'Přepočtené koeficientem množství |  | 62.944 | [12 empty] | VV | 2 | 2 | False | 1 | ROZPOCET
44 | K | 892362121 | Tlaková zkouška vzduchem potrubí DN 250 těsnícím vakem ucpávkovým | úsek | 3 |  | 0 |  |  | základní |  | 0 | 0.00031 | 0.00093 | 0 | 0 | 4 | K | 2 |  |  |  | ROZPOCET | [5 empty] | 0 | 0 | 0 | 0 | 0 | 1 | 0 | 4 | 1227772589
45 | K | 892372121 | Tlaková zkouška vzduchem potrubí DN 300 těsnícím vakem ucpávkovým | úsek | 5 |  | 0 |  |  | základní |  | 0 | 0.00031 | 0.00155 | 0 | 0 | 4 | K | 2 |  |  |  | ROZPOCET | [5 empty] | 0 | 0 | 0 | 0 | 0 | 1 | 0 | 4 | -1983632973
46 | K | 894812001 | Revizní a čistící šachta z PP šachtové dno DN 400/150 přímý tok | kus | 3 |  | 0 |  |  | základní |  | 0 | 0.04005 | 0.12015 | 0 | 0 | 4 | K | 2 |  |  |  | ROZPOCET | [5 empty] | 0 | 0 | 0 | 0 | 0 | 1 | 0 | 4 | 209601125
47 | K | 894812031 | Revizní a čistící šachta z PP DN 400 šachtová roura korugovaná bez hrdla světlé hloubky 1000 mm | kus | 3 |  | 0 |  |  | základní |  | 0 | 0.00396 | 0.01188 | 0 | 0 | 4 | K | 2 |  |  |  | ROZPOCET | [5 empty] | 0 | 0 | 0 | 0 | 0 | 1 | 0 | 4 | 1063418400
48 | K | 894812041 | Příplatek k rourám revizní a čistící šachty z PP DN 400 za uříznutí šachtové roury | kus | 3 |  | 0 |  |  | základní |  | 0 | 0 | 0 | 0 | 0 | 4 | K | 2 |  |  |  | ROZPOCET | [5 empty] | 0 | 0 | 0 | 0 | 0 | 1 | 0 | 4 | 1633405373
49 | K | 894812063 | Revizní a čistící šachta z PP DN 400 poklop litinový plný do teleskopické trubky pro třídu zatížení D400 | kus | 3 |  | 0 |  |  | základní |  | 0 | 0.03725 | 0.11175 | 0 | 0 | 4 | K | 2 |  |  |  | ROZPOCET | [5 empty] | 0 | 0 | 0 | 0 | 0 | 1 | 0 | 4 | -97686393
50 | K | 894812322 | Revizní a čistící šachta z PP typ DN 600/250 šachtové dno průtočné 30°, 60°, 90° | kus | 2 |  | 0 |  |  | základní |  | 0 | 0.10833 | 0.21666 | 0 | 0 | 4 | K | 2 |  |  |  | ROZPOCET | [5 empty] | 0 | 0 | 0 | 0 | 0 | 1 | 0 | 4 | 1039195237
51 | K | 894812324 | Revizní a čistící šachta z PP typ DN 600/250 šachtové dno s přítokem tvaru X | kus | 1 |  | 0 |  |  | základní |  | 0 | 0.11217 | 0.11217 | 0 | 0 | 4 | K | 2 |  |  |  | ROZPOCET | [5 empty] | 0 | 0 | 0 | 0 | 0 | 1 | 0 | 4 | -988759736
52 | K | 894812325 | Revizní a čistící šachta z PP typ DN 600/315 šachtové dno průtočné | kus | 4 |  | 0 |  |  | základní |  | 0 | 0.11121 | 0.44484 | 0 | 0 | 4 | K | 2 |  |  |  | ROZPOCET | [5 empty] | 0 | 0 | 0 | 0 | 0 | 1 | 0 | 4 | -26715061
53 | K | 894812326 | Revizní a čistící šachta z PP typ DN 600/315 šachtové dno průtočné 30°, 60°, 90° | kus | 1 |  | 0 |  |  | základní |  | 0 | 0.11045 | 0.11045 | 0 | 0 | 4 | K | 2 |  |  |  | ROZPOCET | [5 empty] | 0 | 0 | 0 | 0 | 0 | 1 | 0 | 4 | 2144406478
54 | K | 894812331 | Revizní a čistící šachta z PP DN 600 šachtová roura korugovaná světlé hloubky 1000 mm | kus | 8 |  | 0 |  |  | základní |  | 0 | 0.01212 | 0.09696 | 0 | 0 | 4 | K | 2 |  |  |  | ROZPOCET | [5 empty] | 0 | 0 | 0 | 0 | 0 | 1 | 0 | 4 | 609683175
55 | K | 894812339 | Příplatek k rourám revizní a čistící šachty z PP DN 600 za uříznutí šachtové roury | kus | 8 |  | 0 |  |  | základní |  | 0 | 0 | 0 | 0 | 0 | 4 | K | 2 |  |  |  | ROZPOCET | [5 empty] | 0 | 0 | 0 | 0 | 0 | 1 | 0 | 4 | -1308602190
56 | K | 894812377 | Revizní a čistící šachta z PP DN 600 poklop litinový pro třídu zatížení D400 s teleskopickým adaptérem | kus | 8 |  | 0 |  |  | základní |  | 0 | 0.21008 | 1.6806 | 0 | 0 | 4 | K | 2 |  |  |  | ROZPOCET | [5 empty] | 0 | 0 | 0 | 0 | 0 | 1 | 0 | 4 | -1169109305
57 | K | R801NS1 | norná stěna do šachty D400mm; v=1,2m, vč. mřížky 20/20cm, dodání vč. montáže | kus | 3 |  | 0 |  |  | základní |  | 0 | 0 | 0 | 0 | 0 | 4 | K | 2 |  |  |  | ROZPOCET | [5 empty] | 0 | 0 | 0 | 0 | 0 | 1 | 0 | 4 | -872547499
58 | K | R801NS2 | norná stěna do šachty D600mm; v=1,2m, vč. mřížky 20/20cm, dodání vč. montáže | kpl | 1 |  | 0 |  |  | základní |  | 0 | 0 | 0 | 0 | 0 | 4 | K | 2 |  |  |  | ROZPOCET | [5 empty] | 0 | 0 | 0 | 0 | 0 | 1 | 0 | 4 | 1280496432
| D | 9 | Ostatní konstrukce a práce, bourání |  |  |  | 0 |  |  |  |  | 0 |  | 0.005393 |  | 0.3167 | 1 | D | 1 |  |  |  | ROZPOCET | [11 empty] | 0
59 | K | 977151125 | Jádrové vrty diamantovými korunkami do stavebních materiálů D přes 180 do 200 mm | m | 0.3 |  | 0 |  |  | základní |  | 0 | 0.00316 | 0.000948 | 0.069 | 0.0207 | 4 | K | 2 |  |  |  | ROZPOCET | [5 empty] | 0 | 0 | 0 | 0 | 0 | 1 | 0 | 4 | 1843715288
| VV |  | 2*0,15 |  | 0.3 | [12 empty] | VV | 2 | 2 | True | 1 | ROZPOCET
60 | K | 977151131 | Jádrové vrty diamantovými korunkami do stavebních materiálů D přes 350 do 400 mm | m | 0.3 |  | 0 |  |  | základní |  | 0 | 0.00415 | 0.001245 | 0.27 | 0.081 | 4 | K | 2 |  |  |  | ROZPOCET | [5 empty] | 0 | 0 | 0 | 0 | 0 | 1 | 0 | 4 | -2104807358
| VV |  | 0,15*2 |  | 0.3 | [12 empty] | VV | 2 | 2 | True | 1 | ROZPOCET
61 | K | 977151133 | Jádrové vrty diamantovými korunkami do stavebních materiálů D přes 450 do 500 mm | m | 0.5 |  | 0 |  |  | základní |  | 0 | 0.0064 | 0.0032 | 0.43 | 0.215 | 4 | K | 2 |  |  |  | ROZPOCET | [5 empty] | 0 | 0 | 0 | 0 | 0 | 1 | 0 | 4 | -941750272
| VV |  | dle D1.3.3.h | [14 empty] | VV | 2 | 1 | True | 0 | ROZPOCET
| VV |  | 0,5 |  | 0.5 | [12 empty] | VV | 2 | 2 | True | 1 | ROZPOCET
| D | 998 | Přesun hmot |  |  |  | 0 |  |  |  |  | 0 |  | 0 |  | 0 | 1 | D | 1 |  |  |  | ROZPOCET | [11 empty] | 0
62 | K | 998276201R | Přesun hmot, trub.vedení plast. obsypaná kamenivem | t | 1350.179 |  | 0 |  |  | základní |  | 0 | 0 | 0 | 0 | 0 | 4 | K | 2 |  |  |  | ROZPOCET | [5 empty] | 0 | 0 | 0 | 0 | 0 | 1 | 0 | 4 | -1976655424
| D | PSV | Práce a dodávky PSV |  |  |  | 0 |  |  |  |  | 0 |  | 0.89464 |  | 0 | 2 | D | 0 |  |  |  | ROZPOCET | [11 empty] | 0
| D | 711 | Izolace proti vodě, vlhkosti a plynům |  |  |  | 0 |  |  |  |  | 0 |  | 0.86614 |  | 0 | 2 | D | 1 |  |  |  | ROZPOCET | [11 empty] | 0
63 | K | 711112001 | Provedení izolace proti zemní vlhkosti svislé za studena nátěrem penetračním | m2 | 134.46 |  | 0 |  |  | základní |  | 0 | 0 | 0 | 0 | 0 | 16 | K | 2 |  |  |  | ROZPOCET | [5 empty] | 0 | 0 | 0 | 0 | 0 | 1 | 0 | 16 | 1738849871
| VV | ipa | 1,35*(5,67+5,03+5,77+3,4+12,27+18,27+4,15+23,23+7,21+14,6) |  | 134.46 | [12 empty] | VV | 2 | 2 | True | 1 | ROZPOCET
64 | M | 11163150 | lak penetrační asfaltový | t | 0.054 |  | 0 |  |  | základní |  | 0 | 1 | 0.054 | 0 | 0 | 32 | M | 2 |  |  |  | ROZPOCET | [5 empty] | 0 | 0 | 0 | 0 | 0 | 1 | 0 | 16 | -909567315
| VV |  | 0,4*0,001*ipa |  | 0.054 | [12 empty] | VV | 2 | 2 | True | 1 | ROZPOCET
65 | K | 711142559 | Provedení izolace proti zemní vlhkosti pásy přitavením svislé NAIP | m2 | 134.46 |  | 0 |  |  | základní |  | 0 | 0.0004 | 0.053784 | 0 | 0 | 16 | K | 2 |  |  |  | ROZPOCET | [5 empty] | 0 | 0 | 0 | 0 | 0 | 1 | 0 | 16 | -2102810475
| VV |  | ipa |  | 134.46 | [12 empty] | VV | 2 | 2 | True | 1 | ROZPOCET
66 | M | 62832000 | pás asfaltový natavitelný oxidovaný s vložkou ze skleněné rohože typu V60 s jemnozrnným minerálním posypem tl 3,0mm | m2 | 161.352 |  | 0 |  |  | základní |  | 0 | 0.0047 | 0.75835 | 0 | 0 | 32 | M | 2 |  |  |  | ROZPOCET | [5 empty] | 0 | 0 | 0 | 0 | 0 | 1 | 0 | 16 | 50061413
| VV |  | ipa |  | 134.46 | [12 empty] | VV | 2 | 2 | True | 1 | ROZPOCET
| VV |  | 134,46*1,2 'Přepočtené koeficientem množství |  | 161.352 | [12 empty] | VV | 2 | 2 | False | 1 | ROZPOCET
67 | K | 998711101 | Přesun hmot tonážní pro izolace proti vodě, vlhkosti a plynům v objektech v do 6 m | t | 0.866 |  | 0 |  |  | základní |  | 0 | 0 | 0 | 0 | 0 | 16 | K | 2 |  |  |  | ROZPOCET | [5 empty] | 0 | 0 | 0 | 0 | 0 | 1 | 0 | 16 | -1735295392
| D | 721 | Zdravotechnika - vnitřní kanalizace |  |  |  | 0 |  |  |  |  | 0 |  | 0.0285 |  | 0 | 2 | D | 1 |  |  |  | ROZPOCET | [11 empty] | 0
68 | K | 721242105 | Lapač střešních splavenin z PP se zápachovou klapkou a lapacím košem DN 110 | kus | 19 |  | 0 |  |  | základní |  | 0 | 0.0015 | 0.0285 | 0 | 0 | 16 | K | 2 |  |  |  | ROZPOCET | [5 empty] | 0 | 0 | 0 | 0 | 0 | 1 | 0 | 16 | -78911608

## 004 - SO 401 VEŘEJNÉ OSVĚ...
[18 empty] | {89b22f3e-a503-4815-ad75-c7b1c8da6fe3} | [5 empty] | cyky315 | cyky315 | m | 105 | 2
[18 empty] | 2 | [5 empty] | cyky410 | cyky410 | m | 482 | 2
| KRYCÍ LIST SOUPISU PRACÍ | [7 empty] | v --- níže se nacházejí doplnkové a pomocné údaje k sestavám --- v | [8 empty] | False | [5 empty] | cyky325 | cyky325 | m | 162 | 2
[24 empty] | trasa | trasa | m | 415,1 | 2
| Stavba: | [22 empty] | rýha | rýha | m | 136 | 2
|  | Rekonstrukce Náměstí a přilehlých ulic | [21 empty] | rýha3 | rýha3 | m | 14 | 2
| Objekt: | [22 empty] | rýha2 | rýha2 | m | 265,1 | 2
|  | 004 - SO 401 VEŘEJNÉ OSVĚTLENÍ - 1.etapa | [21 empty] | odvoz | odvoz | m3 | 67,316 | 2
| KSO: |  |  |  |  | CC-CZ:
| Místo: |  | historické centrum |  |  | Datum: | 12. 11. 2024
| Zadavatel: |  |  |  |  | IČ:
|  | Město Velké Meziříčí |  |  |  | DIČ:
| Uchazeč: |  |  |  |  | IČ: | Vyplň údaj
|  | Vyplň údaj |  |  |  | DIČ: | Vyplň údaj
| Projektant: |  |  |  |  | IČ:
|  | FILDMAN PROJEKT s.r.o. |  |  |  | DIČ:
| Zpracovatel: |  |  |  |  | IČ:
|  | Ing. Bc. Roman Fildán |  |  |  | DIČ:
Poznámka:
| Cena bez DPH | [5 empty] | 0
|  |  | Základ daně |  |  | Sazba daně | Výše daně
| DPH | základní | 0 |  |  | 21% | 0
|  | snížená | 0 |  |  | 12% | 0
|  | zákl. přenesená | 0 |  |  | 21% | 0
|  | sníž. přenesená | 0 |  |  | 12% | 0
|  | nulová | 0 |  |  | 0% | 0
| Cena s DPH |  |  | v | CZK |  | 0
| Projektant |  |  | Zpracovatel
| Datum a podpis: |  | Razítko | Datum a podpis: |  |  | Razítko
| Objednavatel |  |  | Uchazeč
| Datum a podpis: |  | Razítko | Datum a podpis: |  |  | Razítko
REKAPITULACE ČLENĚNÍ SOUPISU PRACÍ
Stavba:
Rekonstrukce Náměstí a přilehlých ulic
Objekt:
004 - SO 401 VEŘEJNÉ OSVĚTLENÍ - 1.etapa
Místo: |  |  | historické centrum |  |  | Datum: | 12. 11. 2024
Zadavatel: |  |  | Město Velké Meziříčí |  |  | Projektant: | FILDMAN PROJEKT s.r.o.
Uchazeč: |  |  | Vyplň údaj |  |  | Zpracovatel: | Ing. Bc. Roman Fildán
Kód dílu - Popis | [6 empty] | Cena celkem [CZK]
Náklady ze soupisu prací | [6 empty] | 0 | [11 empty] | -1
| PSV - Práce a dodávky PSV | [5 empty] | 0
| 741 - Elektroinstalace - silnoproud | [5 empty] | 0
| M - Práce a dodávky M | [5 empty] | 0
| 21-M - Elektromontáže | [5 empty] | 0
| 46-M - Zemní práce při extr.mont.pracích | [5 empty] | 0
SOUPIS PRACÍ
Stavba:
Rekonstrukce Náměstí a přilehlých ulic
Objekt:
004 - SO 401 VEŘEJNÉ OSVĚTLENÍ - 1.etapa
Místo: |  |  | historické centrum |  |  | Datum: | 12. 11. 2024
Zadavatel: |  |  | Město Velké Meziříčí |  |  | Projektant: | FILDMAN PROJEKT s.r.o.
Uchazeč: |  |  | Vyplň údaj |  |  | Zpracovatel: | Ing. Bc. Roman Fildán
PČ | Typ | Kód | Popis | MJ | Množství | J.cena [CZK] | Cena celkem [CZK] | Cenová soustava |  | DPH | J. Nh [h] | Nh celkem [h] | J. hmotnost [t] | Hmotnost celkem [t] | J. suť [t] | Suť Celkem [t]
Náklady soupisu celkem | [6 empty] | 0 |  |  |  |  | 0 |  | 1.6711 |  | 0 |  | D | -1 | [15 empty] | 0
| D | PSV | Práce a dodávky PSV |  |  |  | 0 |  |  |  |  | 0 |  | 0.00189 |  | 0 | 2 | D | 0 |  |  |  | ROZPOCET | [11 empty] | 0
| D | 741 | Elektroinstalace - silnoproud |  |  |  | 0 |  |  |  |  | 0 |  | 0.00189 |  | 0 | 2 | D | 1 |  |  |  | ROZPOCET | [11 empty] | 0
1 | K | 741128021 | Příplatek k montáži kabelů za zatažení vodiče a kabelu do 0,75 kg | m | 749 |  | 0 |  |  | základní |  | 0 | 0 | 0 | 0 | 0 | 16 | K | 2 |  |  |  | ROZPOCET | [5 empty] | 0 | 0 | 0 | 0 | 0 | 1 | 0 | 16 | -401218075
| VV |  | cyky315+cyky410+cyky325 |  | 749 | [12 empty] | VV | 2 | 2 | True | 1 | ROZPOCET
2 | K | 741132103 | Ukončení kabelů 3x1,5 až 4 mm2 smršťovací koncovkou nebo páskem bez letování | kus | 22 |  | 0 |  |  | základní |  | 0 | 0 | 0 | 0 | 0 | 16 | K | 2 |  |  |  | ROZPOCET | [5 empty] | 0 | 0 | 0 | 0 | 0 | 1 | 0 | 16 | -709148683
| VV |  | 22 |  | 22 | [12 empty] | VV | 2 | 2 | True | 1 | ROZPOCET
3 | K | 741132132 | Ukončení kabelů 4x10 mm2 smršťovací záklopkou nebo páskem bez letování | kus | 28 |  | 0 |  |  | základní |  | 0 | 0 | 0 | 0 | 0 | 16 | K | 2 |  |  |  | ROZPOCET | [5 empty] | 0 | 0 | 0 | 0 | 0 | 1 | 0 | 16 | -1992522153
| VV |  | 1*7+2*6+3*3 |  | 28 | [12 empty] | VV | 2 | 2 | True | 1 | ROZPOCET
4 | K | 741231003 | Montáž svorkovnice do rozvaděčů - řadová vodič do 10 mm2 se zapojením vodičů | kus | 13 |  | 0 |  |  | základní |  | 0 | 0 | 0 | 0 | 0 | 16 | K | 2 |  |  |  | ROZPOCET | [5 empty] | 0 | 0 | 0 | 0 | 0 | 1 | 0 | 16 | 2067267265
| VV |  | 4+3*3 |  | 13 | [12 empty] | VV | 2 | 2 | True | 1 | ROZPOCET
5 | M | 1000164985 | 689 Svorkovnice | kus | 13 |  | 0 |  |  | základní |  | 0 | 0 | 0 | 0 | 0 | 32 | M | 2 |  |  |  | ROZPOCET | [5 empty] | 0 | 0 | 0 | 0 | 0 | 1 | 0 | 16 | 1396892812
6 | K | 741420021 | Montáž svorka hromosvodná se 2 šrouby | kus | 14 |  | 0 |  |  | základní |  | 0 | 0 | 0 | 0 | 0 | 16 | K | 2 |  |  |  | ROZPOCET | [5 empty] | 0 | 0 | 0 | 0 | 0 | 1 | 0 | 16 | 1232696928
7 | M | 35442016 | svorka uzemnění Cu připojovací | kus | 7 |  | 0 |  |  | základní |  | 0 | 0.00015 | 0.00105 | 0 | 0 | 32 | M | 2 |  |  |  | ROZPOCET | [5 empty] | 0 | 0 | 0 | 0 | 0 | 1 | 0 | 16 | 1930131545
8 | M | 35442013 | svorka uzemnění Cu spojovací | kus | 7 |  | 0 |  |  | základní |  | 0 | 0.00012 | 0.00084 | 0 | 0 | 32 | M | 2 |  |  |  | ROZPOCET | [5 empty] | 0 | 0 | 0 | 0 | 0 | 1 | 0 | 16 | 1174823635
9 | K | 741810003 | Celková prohlídka elektrického rozvodu a zařízení do 1 milionu Kč | kus | 1 |  | 0 |  |  | základní |  | 0 | 0 | 0 | 0 | 0 | 16 | K | 2 |  |  |  | ROZPOCET | [5 empty] | 0 | 0 | 0 | 0 | 0 | 1 | 0 | 16 | 671560719
10 | K | 741810011 | Příplatek k celkové prohlídce za každých dalších 500 000,- Kč | kus | 1 |  | 0 |  |  | základní |  | 0 | 0 | 0 | 0 | 0 | 16 | K | 2 |  |  |  | ROZPOCET | [5 empty] | 0 | 0 | 0 | 0 | 0 | 1 | 0 | 16 | 1137789280
11 | K | 741820102 | Měření intenzity osvětlení | soubor | 1 |  | 0 |  |  | základní |  | 0 | 0 | 0 | 0 | 0 | 16 | K | 2 |  |  |  | ROZPOCET | [5 empty] | 0 | 0 | 0 | 0 | 0 | 1 | 0 | 16 | -1026742798
| D | M | Práce a dodávky M |  |  |  | 0 |  |  |  |  | 0 |  | 1.6692 |  | 0 | 3 | D | 0 |  |  |  | ROZPOCET | [11 empty] | 0
| D | 21-M | Elektromontáže |  |  |  | 0 |  |  |  |  | 0 |  | 0.6839 |  | 0 | 3 | D | 1 |  |  |  | ROZPOCET | [11 empty] | 0
12 | K | 210021063 | Osazení výstražné fólie z PVC | m | 415.1 |  | 0 |  |  | základní |  | 0 | 0 | 0 | 0 | 0 | 64 | K | 2 |  |  |  | ROZPOCET | [5 empty] | 0 | 0 | 0 | 0 | 0 | 1 | 0 | 64 | 598799702
| VV |  | trasa |  | 415.1 | [12 empty] | VV | 2 | 2 | True | 1 | ROZPOCET
13 | M | 693113110R | výstražná fólie z polyethylenu šíře 33 cm s potiskem | m | 456.61 |  | 0 |  |  | základní |  | 0 | 2e-05 | 0.0091322 | 0 | 0 | 128 | M | 2 |  |  |  | ROZPOCET | [5 empty] | 0 | 0 | 0 | 0 | 0 | 1 | 0 | 128 | -1200636766
| VV |  | trasa |  | 415.1 | [12 empty] | VV | 2 | 2 | True | 1 | ROZPOCET
| VV |  | 415,1*1,1 'Přepočtené koeficientem množství |  | 456.61 | [12 empty] | VV | 2 | 2 | False | 1 | ROZPOCET
14 | K | 210203901 | Montáž svítidel LED se zapojením vodičů průmyslových nebo venkovních na výložník nebo dřík | kus | 14 |  | 0 |  |  | základní |  | 0 | 0 | 0 | 0 | 0 | 64 | K | 2 |  |  |  | ROZPOCET | [5 empty] | 0 | 0 | 0 | 0 | 0 | 1 | 0 | 64 | -1719154312
15 | M | M0058 | dodání LED svítidla "C" | kus | 3 |  | 0 |  |  | základní |  | 0 | 0 | 0 | 0 | 0 | 256 | M | 2 |  |  |  | ROZPOCET | [5 empty] | 0 | 0 | 0 | 0 | 0 | 1 | 0 | 64 | 716045778
16 | M | M0059 | dodání LED svítidla "D" | kus | 6 |  | 0 |  |  | základní |  | 0 | 0 | 0 | 0 | 0 | 256 | M | 2 |  |  |  | ROZPOCET | [5 empty] | 0 | 0 | 0 | 0 | 0 | 1 | 0 | 64 | -891313656
17 | M | M0060 | dodání LED svítidla "G" | kus | 2 |  | 0 |  |  | základní |  | 0 | 0 | 0 | 0 | 0 | 256 | M | 2 |  |  |  | ROZPOCET | [5 empty] | 0 | 0 | 0 | 0 | 0 | 1 | 0 | 64 | -1777418004
18 | M | M0061 | dodání LED svítidla "J" | kus | 3 |  | 0 |  |  | základní |  | 0 | 0 | 0 | 0 | 0 | 256 | M | 2 |  |  |  | ROZPOCET | [5 empty] | 0 | 0 | 0 | 0 | 0 | 1 | 0 | 64 | -14566299
19 | K | 210204002 | Montáž stožárů osvětlení parkových ocelových | kus | 14 |  | 0 |  |  | základní |  | 0 | 0 | 0 | 0 | 0 | 64 | K | 2 |  |  |  | ROZPOCET | [5 empty] | 0 | 0 | 0 | 0 | 0 | 1 | 0 | 64 | 2002742803
20 | M | M21st36 | stožár žárově zinkovaný jm.v=5m + lak RAL 7016 | kus | 10 |  | 0 |  |  | základní |  | 0 | 0 | 0 | 0 | 0 | 256 | M | 2 |  |  |  | ROZPOCET | [5 empty] | 0 | 0 | 0 | 0 | 0 | 1 | 0 | 64 | 994797183
21 | M | M21st37 | stožár žárově zinkovaný jm.v=5m + lak RAL 7016 vč. venkovního konektoru a krytky pro dekorační osvětlení | kus | 4 |  | 0 |  |  | základní |  | 0 | 0 | 0 | 0 | 0 | 256 | M | 2 |  |  |  | ROZPOCET | [5 empty] | 0 | 0 | 0 | 0 | 0 | 1 | 0 | 64 | 39085009
22 | K | 210204203 | Montáž elektrovýzbroje stožárů osvětlení 3 okruhy | kus | 14 |  | 0 |  |  | základní |  | 0 | 0 | 0 | 0 | 0 | 64 | K | 2 |  |  |  | ROZPOCET | [5 empty] | 0 | 0 | 0 | 0 | 0 | 1 | 0 | 64 | 1683541290
23 | M | M004 | Dodávka výzbroje stožáru osvětlení se třemi obvody, chráněné pojistkami | sada | 14 |  | 0 |  |  | základní |  | 0 | 0 | 0 | 0 | 0 | 256 | M | 2 |  |  |  | ROZPOCET | [5 empty] | 0 | 0 | 0 | 0 | 0 | 1 | 0 | 64 | -621869181
24 | K | 210220002 | Montáž uzemňovacích vedení vodičů FeZn pomocí svorek na povrchu drátem nebo lanem do 10 mm | m | 482 |  | 0 |  |  | základní |  | 0 | 0 | 0 | 0 | 0 | 64 | K | 2 |  |  |  | ROZPOCET | [5 empty] | 0 | 0 | 0 | 0 | 0 | 1 | 0 | 64 | -1081232927
| VV |  | cyky410 |  | 482 | [12 empty] | VV | 2 | 2 | True | 1 | ROZPOCET
25 | M | 354410730 | drát průměr 10 mm FeZn | kg | 313.782 |  | 0 |  |  | základní |  | 0 | 0.001 | 0.31378 | 0 | 0 | 128 | M | 2 |  |  |  | ROZPOCET | [5 empty] | 0 | 0 | 0 | 0 | 0 | 1 | 0 | 128 | 316693481
| VV |  | cyky410*0,62 |  | 298.84 | [12 empty] | VV | 2 | 2 | True | 1 | ROZPOCET
| VV |  | 298,84*1,05 'Přepočtené koeficientem množství |  | 313.782 | [12 empty] | VV | 2 | 2 | False | 1 | ROZPOCET
26 | K | 210280211 | Měření zemních odporů zemniče prvního nebo samostatného | kus | 1 |  | 0 |  |  | základní |  | 0 | 0 | 0 | 0 | 0 | 64 | K | 2 |  |  |  | ROZPOCET | [5 empty] | 0 | 0 | 0 | 0 | 0 | 1 | 0 | 64 | 945101767
27 | K | 210280215 | Připlatek k měření zemních odporů prvního zemniče za každý další zemnič v síti | kus | 13 |  | 0 |  |  | základní |  | 0 | 0 | 0 | 0 | 0 | 64 | K | 2 |  |  |  | ROZPOCET | [5 empty] | 0 | 0 | 0 | 0 | 0 | 1 | 0 | 64 | 1081307570
28 | K | 210280351 | Zkoušky kabelů silových do 1 kV, počtu a průřezu žil do 4x25 mm2 | kus | 14 |  | 0 |  |  | základní |  | 0 | 0 | 0 | 0 | 0 | 64 | K | 2 |  |  |  | ROZPOCET | [5 empty] | 0 | 0 | 0 | 0 | 0 | 1 | 0 | 64 | -281777055
29 | K | 210290891 | Doplnění orientačních štítků na kabel (při revizi) | kus | 14 |  | 0 |  |  | základní |  | 0 | 0 | 0 | 0 | 0 | 64 | K | 2 |  |  |  | ROZPOCET | [5 empty] | 0 | 0 | 0 | 0 | 0 | 1 | 0 | 64 | 1595624768
30 | M | M005 | kabelový štítek | kus | 14 |  | 0 |  |  | základní |  | 0 | 0 | 0 | 0 | 0 | 256 | M | 2 |  |  |  | ROZPOCET | [5 empty] | 0 | 0 | 0 | 0 | 0 | 1 | 0 | 64 | 372142311
31 | K | 210810005 | Montáž měděných kabelů CYKY, CYKYD, CYKYDY, NYM, NYY, YSLY 750 V 3x1,5 mm2 uložených volně | m | 105 |  | 0 |  |  | základní |  | 0 | 0 | 0 | 0 | 0 | 64 | K | 2 |  |  |  | ROZPOCET | [5 empty] | 0 | 0 | 0 | 0 | 0 | 1 | 0 | 64 | 1702374422
| VV | cyky315 | 5*15+2*15 |  | 105 | [12 empty] | VV | 2 | 2 | True | 1 | ROZPOCET
32 | M | 341110300 | kabel silový s Cu jádrem CYKY 3x1,5 mm2 | m | 110.25 |  | 0 |  |  | základní |  | 0 | 0.00012 | 0.01323 | 0 | 0 | 128 | M | 2 |  |  |  | ROZPOCET | [5 empty] | 0 | 0 | 0 | 0 | 0 | 1 | 0 | 128 | 511612665
| VV |  | cyky315 |  | 105 | [12 empty] | VV | 2 | 2 | True | 1 | ROZPOCET
| VV |  | 105*1,05 'Přepočtené koeficientem množství |  | 110.25 | [12 empty] | VV | 2 | 2 | False | 1 | ROZPOCET
33 | M | 34111036 | kabel instalační jádro Cu plné izolace PVC plášť PVC 450/750V (CYKY) 3x2,5mm2 | m | 170.1 |  | 0 |  |  | základní |  | 0 | 0.00017 | 0.028917 | 0 | 0 | 128 | M | 2 |  |  |  | ROZPOCET | [5 empty] | 0 | 0 | 0 | 0 | 0 | 1 | 0 | 128 | 1832503418
| VV |  | cyky325 |  | 162 | [12 empty] | VV | 2 | 2 | True | 1 | ROZPOCET
| VV |  | 162*1,05 'Přepočtené koeficientem množství |  | 170.1 | [12 empty] | VV | 2 | 2 | False | 1 | ROZPOCET
34 | K | 210812011 | Montáž kabelu Cu plného nebo laněného do 1 kV žíly 3x1,5 až 6 mm2 (např. CYKY) bez ukončení uloženého volně nebo v liště | m | 162 |  | 0 |  |  | základní |  | 0 | 0 | 0 | 0 | 0 | 64 | K | 2 |  |  |  | ROZPOCET | [5 empty] | 0 | 0 | 0 | 0 | 0 | 1 | 0 | 64 | 505029174
| VV |  | 42,5+40,6+33,4+3,5 |  | 120 | [12 empty] | VV | 2 | 2 | True | 0 | ROZPOCET
| VV |  | 2*7 |  | 14 | [12 empty] | VV | 2 | 2 | True | 0 | ROZPOCET
| VV |  | svody pro konektory | [14 empty] | VV | 2 | 1 | True | 0 | ROZPOCET
| VV |  | 7*4 |  | 28 | [12 empty] | VV | 2 | 2 | True | 0 | ROZPOCET
| VV | cyky325 | Součet |  | 162 | [12 empty] | VV | 2 | 4 | True | 1 | ROZPOCET
35 | K | 210812033 | Montáž kabel Cu plný kulatý do 1 kV 4x6 až 10 mm2 uložený volně nebo v liště (CYKY) | m | 482 |  | 0 |  |  | základní |  | 0 | 0 | 0 | 0 | 0 | 64 | K | 2 |  |  |  | ROZPOCET | [5 empty] | 0 | 0 | 0 | 0 | 0 | 1 | 0 | 64 | -1391205422
| VV |  | cyky410 |  | 482 | [12 empty] | VV | 2 | 2 | True | 1 | ROZPOCET
36 | M | 34111076 | kabel silový s Cu jádrem 1 kV 4x10mm2 | m | 506.1 |  | 0 |  |  | základní |  | 0 | 0.00063 | 0.31884 | 0 | 0 | 128 | M | 2 |  |  |  | ROZPOCET | [5 empty] | 0 | 0 | 0 | 0 | 0 | 1 | 0 | 128 | 1842171646
| VV |  | _trasa | [14 empty] | VV | 2 | 1 | True | 0 | ROZPOCET
| VV | trasa | 42,5+40,6+33,4+26,9+43,5+21,1+21,7+31,7+23+22,5+46+30,5+21,3+3,5-23,8+49,3-18,6 |  | 415.1 | [12 empty] | VV | 2 | 2 | True | 0 | ROZPOCET
| VV |  | +23,8-3,5+18,6 |  | 38.9 | [12 empty] | VV | 2 | 2 | True | 0 | ROZPOCET
| VV |  | propoje ve stožárech | [14 empty] | VV | 2 | 1 | True | 0 | ROZPOCET
| VV |  | 14*2 |  | 28 | [12 empty] | VV | 2 | 2 | True | 0 | ROZPOCET
| VV | cyky410 | Součet |  | 482 | [12 empty] | VV | 2 | 4 | True | 1 | ROZPOCET
| VV |  | 482*1,05 'Přepočtené koeficientem množství |  | 506.1 | [12 empty] | VV | 2 | 2 | False | 1 | ROZPOCET
37 | K | 218202013 | Demontáž svítidla výbojkového průmyslového nebo venkovního z výložníku | kus | 22 |  | 0 |  |  | základní |  | 0 | 0 | 0 | 0 | 0 | 64 | K | 2 |  |  |  | ROZPOCET | [5 empty] | 0 | 0 | 0 | 0 | 0 | 1 | 0 | 64 | 1791114009
38 | K | 218204002 | Demontáž stožárů osvětlení parkových ocelových | kus | 21 |  | 0 |  |  | základní |  | 0 | 0 | 0 | 0 | 0 | 64 | K | 2 |  |  |  | ROZPOCET | [5 empty] | 0 | 0 | 0 | 0 | 0 | 1 | 0 | 64 | 58760187
39 | K | 218204122 | Demontáž patic stožárů osvětlení betonových | kus | 21 |  | 0 |  |  | základní |  | 0 | 0 | 0 | 0 | 0 | 64 | K | 2 |  |  |  | ROZPOCET | [5 empty] | 0 | 0 | 0 | 0 | 0 | 1 | 0 | 64 | -1753858114
40 | K | 218204203 | Demontáž elektrovýzbroje stožárů osvětlení 3 okruhy | kus | 21 |  | 0 |  |  | základní |  | 0 | 0 | 0 | 0 | 0 | 64 | K | 2 |  |  |  | ROZPOCET | [5 empty] | 0 | 0 | 0 | 0 | 0 | 1 | 0 | 64 | -606955323
| D | 46-M | Zemní práce při extr.mont.pracích |  |  |  | 0 |  |  |  |  | 0 |  | 0.98526 |  | 0 | 3 | D | 1 |  |  |  | ROZPOCET | [11 empty] | 0
41 | K | 460010024 | Vytyčení trasy vedení kabelového podzemního v zastavěném prostoru | km | 0.415 |  | 0 |  |  | základní |  | 0 | 0.0088 | 0.003652 | 0 | 0 | 64 | K | 2 |  |  |  | ROZPOCET | [5 empty] | 0 | 0 | 0 | 0 | 0 | 1 | 0 | 64 | -2081102834
| VV |  | trasa*0,001 |  | 0.415 | [12 empty] | VV | 2 | 2 | True | 1 | ROZPOCET
42 | K | 460080202 | Zřízení zabudovaného bednění základových konstrukcí | m2 | 11.913 |  | 0 |  |  | základní |  | 0 | 0.01743 | 0.20764 | 0 | 0 | 64 | K | 2 |  |  |  | ROZPOCET | [5 empty] | 0 | 0 | 0 | 0 | 0 | 1 | 0 | 64 | 1440456918
| VV |  | 8*pi*0,3*0,95 |  | 7.163 | [12 empty] | VV | 2 | 2 | True | 0 | ROZPOCET
| VV |  | 6*pi*0,3*0,84 |  | 4.75 | [12 empty] | VV | 2 | 2 | True | 0 | ROZPOCET
| VV |  | Součet |  | 11.913 | [12 empty] | VV | 2 | 4 | True | 1 | ROZPOCET
43 | M | 28611145 | trubka kanalizační PVC DN 315x5000mm SN4 | m | 12.64 |  | 0 |  |  | základní |  | 0 | 0.0442 | 0.55869 | 0 | 0 | 128 | M | 2 |  |  |  | ROZPOCET | [5 empty] | 0 | 0 | 0 | 0 | 0 | 1 | 0 | 128 | -462034755
| VV |  | 0,84*6+0,95*8 |  | 12.64 | [12 empty] | VV | 2 | 2 | True | 1 | ROZPOCET
44 | K | 460161123 | Hloubení kabelových rýh ručně š 35 cm hl 30 cm v hornině tř II skupiny 4 | m | 265.1 |  | 0 |  |  | základní |  | 0 | 0 | 0 | 0 | 0 | 64 | K | 2 |  |  |  | ROZPOCET | [5 empty] | 0 | 0 | 0 | 0 | 0 | 1 | 0 | 64 | 876507373
| VV | rýha2 | trasa-rýha-rýha3 |  | 265.1 | [12 empty] | VV | 2 | 2 | True | 1 | ROZPOCET
45 | K | 460161173 | Hloubení kabelových rýh ručně š 35 cm hl 80 cm v hornině tř II skupiny 4 | m | 136 |  | 0 |  |  | základní |  | 0 | 0 | 0 | 0 | 0 | 64 | K | 2 |  |  |  | ROZPOCET | [5 empty] | 0 | 0 | 0 | 0 | 0 | 1 | 0 | 64 | 1529151309
| VV | rýha | 47+3+20+22+23+3+16+2 |  | 136 | [12 empty] | VV | 2 | 2 | True | 1 | ROZPOCET
46 | K | 460161213 | Hloubení kabelových rýh ručně š 50 cm hl 20 cm v hornině tř II skupiny 4 | m | 14 |  | 0 |  |  | základní |  | 0 | 0 | 0 | 0 | 0 | 64 | K | 2 |  |  |  | ROZPOCET | [5 empty] | 0 | 0 | 0 | 0 | 0 | 1 | 0 | 64 | 127320519
| VV |  | pod vozovkou | [14 empty] | VV | 2 | 1 | True | 0 | ROZPOCET
| VV | rýha3 | 14 |  | 14 | [12 empty] | VV | 2 | 2 | True | 1 | ROZPOCET
47 | K | 460341113 | Vodorovné přemístění horniny jakékoliv třídy dopravními prostředky při elektromontážích přes 500 do 1000 m | m3 | 67.316 |  | 0 |  |  | základní |  | 0 | 0 | 0 | 0 | 0 | 64 | K | 2 |  |  |  | ROZPOCET | [5 empty] | 0 | 0 | 0 | 0 | 0 | 1 | 0 | 64 | -2048801643
| VV | odvoz | rýha*0,35*0,8+rýha2*0,35*0,3+rýha3*0,5*0,2 |  | 67.316 | [12 empty] | VV | 2 | 2 | True | 1 | ROZPOCET
48 | K | 460341121 | Příplatek k vodorovnému přemístění horniny dopravními prostředky při elektromontážích za každých dalších i započatých 1000 m | m3 | 1548.268 |  | 0 |  |  | základní |  | 0 | 0 | 0 | 0 | 0 | 64 | K | 2 |  |  |  | ROZPOCET | [5 empty] | 0 | 0 | 0 | 0 | 0 | 1 | 0 | 64 | 1725455163
| VV |  | 23*odvoz |  | 1548.268 | [12 empty] | VV | 2 | 2 | True | 1 | ROZPOCET
49 | K | 460361121 | Poplatek za uložení zeminy na recyklační skládce (skládkovné) kód odpadu 17 05 04 | t | 114.437 |  | 0 |  |  | základní |  | 0 | 0 | 0 | 0 | 0 | 64 | K | 2 |  |  |  | ROZPOCET | [5 empty] | 0 | 0 | 0 | 0 | 0 | 1 | 0 | 64 | -349100401
| VV |  | odvoz*1,7 |  | 114.437 | [12 empty] | VV | 2 | 2 | True | 1 | ROZPOCET
50 | K | 460431133 | Zásyp kabelových rýh ručně se zhutněním š 35 cm hl 30 cm z horniny tř II skupiny 4 | m | 265.1 |  | 0 |  |  | základní |  | 0 | 0 | 0 | 0 | 0 | 64 | K | 2 |  |  |  | ROZPOCET | [5 empty] | 0 | 0 | 0 | 0 | 0 | 1 | 0 | 64 | -1670603089
| VV |  | rýha2 |  | 265.1 | [12 empty] | VV | 2 | 2 | True | 1 | ROZPOCET
51 | K | 460431183 | Zásyp kabelových rýh ručně se zhutněním š 35 cm hl 80 cm z horniny tř II skupiny 4 | m | 136 |  | 0 |  |  | základní |  | 0 | 0 | 0 | 0 | 0 | 64 | K | 2 |  |  |  | ROZPOCET | [5 empty] | 0 | 0 | 0 | 0 | 0 | 1 | 0 | 64 | -1212612723
| VV |  | rýha |  | 136 | [12 empty] | VV | 2 | 2 | True | 1 | ROZPOCET
52 | K | 460431223 | Zásyp kabelových rýh ručně se zhutněním š 50 cm hl 20 cm z horniny tř II skupiny 4 | m | 14 |  | 0 |  |  | základní |  | 0 | 0 | 0 | 0 | 0 | 64 | K | 2 |  |  |  | ROZPOCET | [5 empty] | 0 | 0 | 0 | 0 | 0 | 1 | 0 | 64 | 1719905822
| VV |  | rýha3 |  | 14 | [12 empty] | VV | 2 | 2 | True | 1 | ROZPOCET
53 | K | 460641113 | Základové konstrukce při elektromontážích z monolitického betonu tř. C 16/20 | m3 | 1.75 |  | 0 |  |  | základní |  | 0 | 0 | 0 | 0 | 0 | 64 | K | 2 |  |  |  | ROZPOCET | [5 empty] | 0 | 0 | 0 | 0 | 0 | 1 | 0 | 64 | 599175399
| VV |  | obetonování přechodu pod vozovkou | [14 empty] | VV | 2 | 1 | True | 0 | ROZPOCET
| VV |  | rýha3*0,5*0,25 |  | 1.75 | [12 empty] | VV | 2 | 2 | True | 1 | ROZPOCET
54 | K | 460641131 | Základové konstrukce při elektromontážích ze ŽB tř. C 25/30 se zvýšenými nároky na prostředí | m3 | 2.225 |  | 0 |  |  | základní |  | 0 | 0 | 0 | 0 | 0 | 64 | K | 2 |  |  |  | ROZPOCET | [5 empty] | 0 | 0 | 0 | 0 | 0 | 1 | 0 | 64 | -785890500
| VV |  | 14*0,6*0,6*0,35 |  | 1.764 | [12 empty] | VV | 2 | 2 | True | 0 | ROZPOCET
| VV |  | 8*0,4*0,4*0,21 |  | 0.269 | [12 empty] | VV | 2 | 2 | True | 0 | ROZPOCET
| VV |  | 6*0,4*0,4*0,2 |  | 0.192 | [12 empty] | VV | 2 | 2 | True | 0 | ROZPOCET
| VV |  | Součet |  | 2.225 | [12 empty] | VV | 2 | 4 | True | 1 | ROZPOCET
55 | K | 460641411 | Zřízení nezabudovaného bednění základových konstrukcí při elektromontážích | m2 | 2.88 |  | 0 |  |  | základní |  | 0 | 0.00116 | 0.0033408 | 0 | 0 | 64 | K | 2 |  |  |  | ROZPOCET | [5 empty] | 0 | 0 | 0 | 0 | 0 | 1 | 0 | 64 | -595030600
| VV |  | 9*4*0,2*0,4 |  | 2.88 | [12 empty] | VV | 2 | 2 | True | 1 | ROZPOCET
56 | K | 460641412 | Odstranění nezabudovaného bednění základových konstrukcí při elektromontážích | m2 | 2.88 |  | 0 |  |  | základní |  | 0 | 0 | 0 | 0 | 0 | 64 | K | 2 |  |  |  | ROZPOCET | [5 empty] | 0 | 0 | 0 | 0 | 0 | 1 | 0 | 64 | -336912079
57 | K | 460661111 | Kabelové lože z písku pro kabely nn bez zakrytí š lože do 35 cm | m | 401.1 |  | 0 |  |  | základní |  | 0 | 0 | 0 | 0 | 0 | 64 | K | 2 |  |  |  | ROZPOCET | [5 empty] | 0 | 0 | 0 | 0 | 0 | 1 | 0 | 64 | 1727549010
| VV |  | trasa-rýha3 |  | 401.1 | [12 empty] | VV | 2 | 2 | True | 1 | ROZPOCET
58 | K | 460791212 | Montáž trubek ochranných plastových uložených volně do rýhy ohebných přes 32 do 50 mm | m | 162 |  | 0 |  |  | základní |  | 0 | 0 | 0 | 0 | 0 | 64 | K | 2 |  |  |  | ROZPOCET | [5 empty] | 0 | 0 | 0 | 0 | 0 | 1 | 0 | 64 | -1402604846
| VV |  | cyky325 |  | 162 | [12 empty] | VV | 2 | 2 | True | 1 | ROZPOCET
59 | M | 34571351 | trubka elektroinstalační ohebná dvouplášťová korugovaná HDPE+LDPE (chránička) D 40/50mm | m | 170.1 |  | 0 |  |  | základní |  | 0 | 0.00026 | 0.044226 | 0 | 0 | 256 | M | 2 |  |  |  | ROZPOCET | [5 empty] | 0 | 0 | 0 | 0 | 0 | 1 | 0 | 64 | -2048865883
| VV |  | cyky325 |  | 162 | [12 empty] | VV | 2 | 2 | True | 1 | ROZPOCET
| VV |  | 162*1,05 'Přepočtené koeficientem množství |  | 170.1 | [12 empty] | VV | 2 | 2 | False | 1 | ROZPOCET
60 | K | 460791213 | Montáž trubek ochranných plastových uložených volně do rýhy ohebných přes 50 do 90 mm | m | 468 |  | 0 |  |  | základní |  | 0 | 0 | 0 | 0 | 0 | 64 | K | 2 |  |  |  | ROZPOCET | [5 empty] | 0 | 0 | 0 | 0 | 0 | 1 | 0 | 64 | -1301090058
| VV |  | cyky410-rýha3 |  | 468 | [12 empty] | VV | 2 | 2 | True | 1 | ROZPOCET
61 | M | 34571345 | trubka elektroinstalační ohebná dvouplášťová korugovaná HDPE+LDPE (chránička) D 52/75mm | m | 491.4 |  | 0 |  |  | základní |  | 0 | 0.0003 | 0.14742 | 0 | 0 | 256 | M | 2 |  |  |  | ROZPOCET | [5 empty] | 0 | 0 | 0 | 0 | 0 | 1 | 0 | 64 | 1205023603
| VV |  | cyky410-rýha3 |  | 468 | [12 empty] | VV | 2 | 2 | True | 1 | ROZPOCET
| VV |  | 468*1,05 'Přepočtené koeficientem množství |  | 491.4 | [12 empty] | VV | 2 | 2 | False | 1 | ROZPOCET
62 | K | 460791214 | Montáž trubek ochranných plastových uložených volně do rýhy ohebných přes 90 do 110 mm | m | 28 |  | 0 |  |  | základní |  | 0 | 0 | 0 | 0 | 0 | 64 | K | 2 |  |  |  | ROZPOCET | [5 empty] | 0 | 0 | 0 | 0 | 0 | 1 | 0 | 64 | 995870928
| VV |  | rýha3*2 |  | 28 | [12 empty] | VV | 2 | 2 | True | 1 | ROZPOCET
63 | M | 34571355 | trubka elektroinstalační ohebná dvouplášťová korugovaná HDPE+LDPE (chránička) D 93/110mm | m | 29.4 |  | 0 |  |  | základní |  | 0 | 0.00069 | 0.020286 | 0 | 0 | 256 | M | 2 |  |  |  | ROZPOCET | [5 empty] | 0 | 0 | 0 | 0 | 0 | 1 | 0 | 64 | -956349865
| VV |  | 28*1,05 'Přepočtené koeficientem množství |  | 29.4 | [12 empty] | VV | 2 | 2 | False | 1 | ROZPOCET

## 005 - SO 402 ROZVODY ELEK...
[18 empty] | {1bfd1117-4fb0-485c-b6c2-49d41fce09cf} | [5 empty] | cyky3x15070 | cyky3x15070 | m | 49,5 | 2
[18 empty] | 2 | [5 empty] | cyky425 | cyky425 | m | 56,1 | 2
| KRYCÍ LIST SOUPISU PRACÍ | [7 empty] | v --- níže se nacházejí doplnkové a pomocné údaje k sestavám --- v | [8 empty] | False | [5 empty] | cyky325 | cyky325 | m | 222,2 | 2
[24 empty] | rýha | rýha | m | 253,7 | 2
| Stavba: | [22 empty] | rýha2 | rýha2 | m | 14 | 2
|  | Rekonstrukce Náměstí a přilehlých ulic | [21 empty] | hdpe40 | hdpe40 | m | 483,1 | 2
| Objekt: | [22 empty] | odvoz | odvoz | m3 | 28,039 | 2
005 - SO 402 ROZVODY ELEKTRO NN - 1.etapa
| KSO: |  |  |  |  | CC-CZ:
| Místo: |  | historické centrum |  |  | Datum: | 12. 11. 2024
| Zadavatel: |  |  |  |  | IČ:
|  | Město Velké Meziříčí |  |  |  | DIČ:
| Uchazeč: |  |  |  |  | IČ: | Vyplň údaj
|  | Vyplň údaj |  |  |  | DIČ: | Vyplň údaj
| Projektant: |  |  |  |  | IČ:
|  | FILDMAN PROJEKT s.r.o. |  |  |  | DIČ:
| Zpracovatel: |  |  |  |  | IČ:
|  | Ing. Bc. Roman Fildán |  |  |  | DIČ:
Poznámka:
| Cena bez DPH | [5 empty] | 0
|  |  | Základ daně |  |  | Sazba daně | Výše daně
| DPH | základní | 0 |  |  | 21% | 0
|  | snížená | 0 |  |  | 12% | 0
|  | zákl. přenesená | 0 |  |  | 21% | 0
|  | sníž. přenesená | 0 |  |  | 12% | 0
|  | nulová | 0 |  |  | 0% | 0
| Cena s DPH |  |  | v | CZK |  | 0
| Projektant |  |  | Zpracovatel
| Datum a podpis: |  | Razítko | Datum a podpis: |  |  | Razítko
| Objednavatel |  |  | Uchazeč
| Datum a podpis: |  | Razítko | Datum a podpis: |  |  | Razítko
REKAPITULACE ČLENĚNÍ SOUPISU PRACÍ
Stavba:
Rekonstrukce Náměstí a přilehlých ulic
Objekt:
005 - SO 402 ROZVODY ELEKTRO NN - 1.etapa
Místo: |  |  | historické centrum |  |  | Datum: | 12. 11. 2024
Zadavatel: |  |  | Město Velké Meziříčí |  |  | Projektant: | FILDMAN PROJEKT s.r.o.
Uchazeč: |  |  | Vyplň údaj |  |  | Zpracovatel: | Ing. Bc. Roman Fildán
Kód dílu - Popis | [6 empty] | Cena celkem [CZK]
Náklady ze soupisu prací | [6 empty] | 0 | [11 empty] | -1
| HSV - Práce a dodávky HSV | [5 empty] | 0
| 5 - Komunikace pozemní | [5 empty] | 0
| PSV - Práce a dodávky PSV | [5 empty] | 0
| 741 - Elektroinstalace - silnoproud | [5 empty] | 0
| 781 - Dokončovací práce - obklady | [5 empty] | 0
| M - Práce a dodávky M | [5 empty] | 0
| 21-M - Elektromontáže | [5 empty] | 0
| 22-M - Montáže technologických zařízení pro dopravní stavby | [5 empty] | 0
| 46-M - Zemní práce při extr.mont.pracích | [5 empty] | 0
SOUPIS PRACÍ
Stavba:
Rekonstrukce Náměstí a přilehlých ulic
Objekt:
005 - SO 402 ROZVODY ELEKTRO NN - 1.etapa
Místo: |  |  | historické centrum |  |  | Datum: | 12. 11. 2024
Zadavatel: |  |  | Město Velké Meziříčí |  |  | Projektant: | FILDMAN PROJEKT s.r.o.
Uchazeč: |  |  | Vyplň údaj |  |  | Zpracovatel: | Ing. Bc. Roman Fildán
PČ | Typ | Kód | Popis | MJ | Množství | J.cena [CZK] | Cena celkem [CZK] | Cenová soustava |  | DPH | J. Nh [h] | Nh celkem [h] | J. hmotnost [t] | Hmotnost celkem [t] | J. suť [t] | Suť Celkem [t]
Náklady soupisu celkem | [6 empty] | 0 |  |  |  |  | 0 |  | 7.5797 |  | 15.7188 |  | D | -1 | [15 empty] | 0
| D | HSV | Práce a dodávky HSV |  |  |  | 0 |  |  |  |  | 0 |  | 1.9628 |  | 5.61 | 1 | D | 0 |  |  |  | ROZPOCET | [11 empty] | 0
| D | 5 | Komunikace pozemní |  |  |  | 0 |  |  |  |  | 0 |  | 1.9628 |  | 5.61 | 1 | D | 1 |  |  |  | ROZPOCET | [11 empty] | 0
1 | K | 113106121 | Rozebrání dlažeb z betonových nebo kamenných dlaždic komunikací pro pěší ručně | m2 | 22 |  | 0 |  |  | základní |  | 0 | 0 | 0 | 0.255 | 5.61 | 4 | K | 2 |  |  |  | ROZPOCET | [5 empty] | 0 | 0 | 0 | 0 | 0 | 1 | 0 | 4 | -170626336
| VV |  | 44*0,5 |  | 22 | [12 empty] | VV | 2 | 2 | True | 1 | ROZPOCET
2 | K | 460911122 | Očištění dlaždic betonových tvarovaných nebo zámkových z rozebraných dlažeb při elektromontážích | m2 | 22 |  | 0 |  |  | základní |  | 0 | 0 | 0 | 0 | 0 | 64 | K | 2 |  |  |  | ROZPOCET | [5 empty] | 0 | 0 | 0 | 0 | 0 | 1 | 0 | 64 | 2108729386
3 | K | 596211110 | Kladení zámkové dlažby komunikací pro pěší ručně tl 60 mm skupiny A pl do 50 m2 | m2 | 22 |  | 0 |  |  | základní |  | 0 | 0.08922 | 1.9628 | 0 | 0 | 4 | K | 2 |  |  |  | ROZPOCET | [5 empty] | 0 | 0 | 0 | 0 | 0 | 1 | 0 | 4 | -1342871436
| D | PSV | Práce a dodávky PSV |  |  |  | 0 |  |  |  |  | 0 |  | 0.008376 |  | 0 | 2 | D | 0 |  |  |  | ROZPOCET | [11 empty] | 0
| D | 741 | Elektroinstalace - silnoproud |  |  |  | 0 |  |  |  |  | 0 |  | 0.00165 |  | 0 | 2 | D | 1 |  |  |  | ROZPOCET | [11 empty] | 0
4 | K | 741128021 | Příplatek k montáži kabelů za zatažení vodiče a kabelu do 0,75 kg | m | 327.8 |  | 0 |  |  | základní |  | 0 | 0 | 0 | 0 | 0 | 16 | K | 2 |  |  |  | ROZPOCET | [5 empty] | 0 | 0 | 0 | 0 | 0 | 1 | 0 | 16 | 1153849327
| VV |  | cyky3x15070+cyky425+cyky325 |  | 327.8 | [12 empty] | VV | 2 | 2 | True | 1 | ROZPOCET
5 | K | 741132103 | Ukončení kabelů 3x1,5 až 4 mm2 smršťovací koncovkou nebo páskem bez letování | kus | 6 |  | 0 |  |  | základní |  | 0 | 0 | 0 | 0 | 0 | 16 | K | 2 |  |  |  | ROZPOCET | [5 empty] | 0 | 0 | 0 | 0 | 0 | 1 | 0 | 16 | -1754912043
6 | K | 741132134 | Ukončení kabelů 4x25 mm2 smršťovací koncovkou nebo páskem bez letování | kus | 2 |  | 0 |  |  | základní |  | 0 | 0 | 0 | 0 | 0 | 16 | K | 2 |  |  |  | ROZPOCET | [5 empty] | 0 | 0 | 0 | 0 | 0 | 1 | 0 | 16 | -1508773558
7 | K | 741231003 | Montáž svorkovnice do rozvaděčů - řadová vodič do 10 mm2 se zapojením vodičů | kus | 1 |  | 0 |  |  | základní |  | 0 | 0 | 0 | 0 | 0 | 16 | K | 2 |  |  |  | ROZPOCET | [5 empty] | 0 | 0 | 0 | 0 | 0 | 1 | 0 | 16 | 430661631
| VV |  | příprava pro kameru ve stožáru VO u silnice Novosady | [14 empty] | VV | 2 | 1 | True | 0 | ROZPOCET
| VV |  | 1 |  | 1 | [12 empty] | VV | 2 | 2 | True | 1 | ROZPOCET
8 | M | 1000164985 | 689 Svorkovnice | kus | 1 |  | 0 |  |  | základní |  | 0 | 0 | 0 | 0 | 0 | 32 | M | 2 |  |  |  | ROZPOCET | [5 empty] | 0 | 0 | 0 | 0 | 0 | 1 | 0 | 16 | -446656438
9 | K | 741320514 | Montáž jističů kompaktních třípólových do 750 V do 250 A se zapojením vodičů | kus | 1 |  | 0 |  |  | základní |  | 0 | 0 | 0 | 0 | 0 | 16 | K | 2 |  |  |  | ROZPOCET | [5 empty] | 0 | 0 | 0 | 0 | 0 | 1 | 0 | 16 | -1308460023
10 | M | 35822673 | jistič 3-pólový 250 A vypínací charakteristika D vypínací schopnost 36 kA | kus | 1 |  | 0 |  |  | základní |  | 0 | 0.00105 | 0.00105 | 0 | 0 | 32 | M | 2 |  |  |  | ROZPOCET | [5 empty] | 0 | 0 | 0 | 0 | 0 | 1 | 0 | 16 | 731585386
11 | K | 741420021 | Montáž svorka hromosvodná se 2 šrouby | kus | 4 |  | 0 |  |  | základní |  | 0 | 0 | 0 | 0 | 0 | 16 | K | 2 |  |  |  | ROZPOCET | [5 empty] | 0 | 0 | 0 | 0 | 0 | 1 | 0 | 16 | 2000739597
12 | M | 35442016 | svorka uzemnění Cu připojovací | kus | 4 |  | 0 |  |  | základní |  | 0 | 0.00015 | 0.0006 | 0 | 0 | 32 | M | 2 |  |  |  | ROZPOCET | [5 empty] | 0 | 0 | 0 | 0 | 0 | 1 | 0 | 16 | -466602678
13 | K | 741810003 | Celková prohlídka elektrického rozvodu a zařízení do 1 milionu Kč | kus | 1 |  | 0 |  |  | základní |  | 0 | 0 | 0 | 0 | 0 | 16 | K | 2 |  |  |  | ROZPOCET | [5 empty] | 0 | 0 | 0 | 0 | 0 | 1 | 0 | 16 | 163156714
14 | K | PA1 | parkovací automat vč. osazení | kpl | 2 |  | 0 |  |  | základní |  | 0 | 0 | 0 | 0 | 0 | 16 | K | 2 |  |  |  | ROZPOCET | [5 empty] | 0 | 0 | 0 | 0 | 0 | 1 | 0 | 16 | -329713405
15 | K | R610 | rozvodnice R6/10 vč. zápustné skříně, krycích dvířek RAL7016 a osazení do zdi | kpl | 1 |  | 0 |  |  | základní |  | 0 | 0 | 0 | 0 | 0 | 16 | K | 2 |  |  |  | ROZPOCET | [5 empty] | 0 | 0 | 0 | 0 | 0 | 1 | 0 | 16 | 196438735
16 | K | RIS2 | rozvodnice RIS2 vč. zápustné skříně, krycích dvířek RAL7016 a osazení do zdi | kpl | 1 |  | 0 |  |  | základní |  | 0 | 0 | 0 | 0 | 0 | 16 | K | 2 |  |  |  | ROZPOCET | [5 empty] | 0 | 0 | 0 | 0 | 0 | 1 | 0 | 16 | -1973805271
17 | K | SW1 | datový switch vč. zápustné skříně, krycích dvířek RAL7016 a osazení do zdi | kpl | 1 |  | 0 |  |  | základní |  | 0 | 0 | 0 | 0 | 0 | 16 | K | 2 |  |  |  | ROZPOCET | [5 empty] | 0 | 0 | 0 | 0 | 0 | 1 | 0 | 16 | 663662113
| D | 781 | Dokončovací práce - obklady |  |  |  | 0 |  |  |  |  | 0 |  | 0.006726 |  | 0 | 2 | D | 1 |  |  |  | ROZPOCET | [11 empty] | 0
18 | K | 741372065 | Montáž svítidlo LED exteriérové přisazené nástěnné páskové lištové se zapojením vodičů | m | 11.4 |  | 0 |  |  | základní |  | 0 | 0 | 0 | 0 | 0 | 16 | K | 2 |  |  |  | ROZPOCET | [5 empty] | 0 | 0 | 0 | 0 | 0 | 1 | 0 | 16 | -1185682692
| VV |  | 2*(3+2,7) |  | 11.4 | [12 empty] | VV | 2 | 2 | True | 1 | ROZPOCET
19 | M | 34845010 | LED pásek exteriérový do 10W/m IP 68 | m | 11.4 |  | 0 |  |  | základní |  | 0 | 0.00015 | 0.00171 | 0 | 0 | 256 | M | 2 |  |  |  | ROZPOCET | [5 empty] | 0 | 0 | 0 | 0 | 0 | 1 | 0 | 64 | 610295662
20 | M | 34825025 | ALU profil rovný přisazený mléčný difuzor dl 1m na 1 pásek | kus | 11.4 |  | 0 |  |  | základní |  | 0 | 0.0001 | 0.00114 | 0 | 0 | 32 | M | 2 |  |  |  | ROZPOCET | [5 empty] | 0 | 0 | 0 | 0 | 0 | 1 | 0 | 16 | -1470575211
21 | K | 781161023 | Montáž profilu pro LED pásek | m | 11.4 |  | 0 |  |  | základní |  | 0 | 0.00034 | 0.003876 | 0 | 0 | 16 | K | 2 |  |  |  | ROZPOCET | [5 empty] | 0 | 0 | 0 | 0 | 0 | 1 | 0 | 16 | -1811212000
| D | M | Práce a dodávky M |  |  |  | 0 |  |  |  |  | 0 |  | 5.6084 |  | 10.1087 | 3 | D | 0 |  |  |  | ROZPOCET | [11 empty] | 0
| D | 21-M | Elektromontáže |  |  |  | 0 |  |  |  |  | 0 |  | 0.50806 |  | 0 | 3 | D | 1 |  |  |  | ROZPOCET | [11 empty] | 0
22 | K | 210021063 | Osazení výstražné fólie z PVC | m | 267.7 |  | 0 |  |  | základní |  | 0 | 0 | 0 | 0 | 0 | 64 | K | 2 |  |  |  | ROZPOCET | [5 empty] | 0 | 0 | 0 | 0 | 0 | 1 | 0 | 64 | 1079472428
| VV |  | rýha+rýha2 |  | 267.7 | [12 empty] | VV | 2 | 2 | True | 1 | ROZPOCET
23 | M | 693113110R | výstražná fólie z polyethylenu šíře 33 cm s potiskem | m | 294.47 |  | 0 |  |  | základní |  | 0 | 2e-05 | 0.0058894 | 0 | 0 | 128 | M | 2 |  |  |  | ROZPOCET | [5 empty] | 0 | 0 | 0 | 0 | 0 | 1 | 0 | 128 | -1417215165
| VV |  | rýha+rýha2 |  | 267.7 | [12 empty] | VV | 2 | 2 | True | 1 | ROZPOCET
| VV |  | 267,7*1,1 'Přepočtené koeficientem množství |  | 294.47 | [12 empty] | VV | 2 | 2 | False | 1 | ROZPOCET
24 | K | 210220001 | Montáž uzemňovacího vedení vodičů FeZn pomocí svorek na povrchu páskou do 120 mm2 | m | 49.5 |  | 0 |  |  | základní |  | 0 | 0 | 0 | 0 | 0 | 64 | K | 2 |  |  |  | ROZPOCET | [5 empty] | 0 | 0 | 0 | 0 | 0 | 1 | 0 | 64 | -956043021
| VV |  | cyky3x15070 |  | 49.5 | [12 empty] | VV | 2 | 2 | True | 1 | ROZPOCET
25 | M | 35442062 | pás zemnící 30x4mm FeZn | kg | 48.857 |  | 0 |  |  | základní |  | 0 | 0.001 | 0.048857 | 0 | 0 | 128 | M | 2 |  |  |  | ROZPOCET | [5 empty] | 0 | 0 | 0 | 0 | 0 | 1 | 0 | 128 | 19481886
| VV |  | cyky3x15070*0,94 |  | 46.53 | [12 empty] | VV | 2 | 2 | True | 1 | ROZPOCET
| VV |  | 46,53*1,05 'Přepočtené koeficientem množství |  | 48.857 | [12 empty] | VV | 2 | 2 | False | 1 | ROZPOCET
26 | K | 210220002 | Montáž uzemňovacích vedení vodičů FeZn pomocí svorek na povrchu drátem nebo lanem do 10 mm | m | 56.1 |  | 0 |  |  | základní |  | 0 | 0 | 0 | 0 | 0 | 64 | K | 2 |  |  |  | ROZPOCET | [5 empty] | 0 | 0 | 0 | 0 | 0 | 1 | 0 | 64 | 1085404339
| VV |  | cyky425 |  | 56.1 | [12 empty] | VV | 2 | 2 | True | 1 | ROZPOCET
27 | M | 354410730 | drát průměr 10 mm FeZn | kg | 36.521 |  | 0 |  |  | základní |  | 0 | 0.001 | 0.036521 | 0 | 0 | 128 | M | 2 |  |  |  | ROZPOCET | [5 empty] | 0 | 0 | 0 | 0 | 0 | 1 | 0 | 128 | 1486240057
| VV |  | cyky425*0,62 |  | 34.782 | [12 empty] | VV | 2 | 2 | True | 1 | ROZPOCET
| VV |  | 34,782*1,05 'Přepočtené koeficientem množství |  | 36.521 | [12 empty] | VV | 2 | 2 | False | 1 | ROZPOCET
28 | K | 210280211 | Měření zemních odporů zemniče prvního nebo samostatného | kus | 1 |  | 0 |  |  | základní |  | 0 | 0 | 0 | 0 | 0 | 64 | K | 2 |  |  |  | ROZPOCET | [5 empty] | 0 | 0 | 0 | 0 | 0 | 1 | 0 | 64 | -1559916497
29 | K | 210280215 | Připlatek k měření zemních odporů prvního zemniče za každý další zemnič v síti | kus | 1 |  | 0 |  |  | základní |  | 0 | 0 | 0 | 0 | 0 | 64 | K | 2 |  |  |  | ROZPOCET | [5 empty] | 0 | 0 | 0 | 0 | 0 | 1 | 0 | 64 | -1760456549
30 | K | 210280351 | Zkoušky kabelů silových do 1 kV, počtu a průřezu žil do 4x25 mm2 | kus | 5 |  | 0 |  |  | základní |  | 0 | 0 | 0 | 0 | 0 | 64 | K | 2 |  |  |  | ROZPOCET | [5 empty] | 0 | 0 | 0 | 0 | 0 | 1 | 0 | 64 | 2143445974
31 | K | 210290891 | Doplnění orientačních štítků na kabel (při revizi) | kus | 5 |  | 0 |  |  | základní |  | 0 | 0 | 0 | 0 | 0 | 64 | K | 2 |  |  |  | ROZPOCET | [5 empty] | 0 | 0 | 0 | 0 | 0 | 1 | 0 | 64 | 352969580
32 | M | M005 | kabelový štítek | kus | 5 |  | 0 |  |  | základní |  | 0 | 0 | 0 | 0 | 0 | 256 | M | 2 |  |  |  | ROZPOCET | [5 empty] | 0 | 0 | 0 | 0 | 0 | 1 | 0 | 64 | 441315176
33 | K | 210812011 | Montáž kabelu Cu plného nebo laněného do 1 kV žíly 3x1,5 až 6 mm2 (např. CYKY) bez ukončení uloženého volně nebo v liště | m | 234.2 |  | 0 |  |  | základní |  | 0 | 0 | 0 | 0 | 0 | 64 | K | 2 |  |  |  | ROZPOCET | [5 empty] | 0 | 0 | 0 | 0 | 0 | 1 | 0 | 64 | -241625695
| VV | cyky325 | 56,1+8,7+9,8+1,6+102+1+43 |  | 222.2 | [12 empty] | VV | 2 | 2 | True | 0 | ROZPOCET
| VV |  | propoje | [14 empty] | VV | 2 | 1 | True | 0 | ROZPOCET
| VV |  | 6*2 |  | 12 | [12 empty] | VV | 2 | 2 | True | 0 | ROZPOCET
| VV |  | Součet |  | 234.2 | [12 empty] | VV | 2 | 4 | True | 1 | ROZPOCET
34 | M | 34111036 | kabel instalační jádro Cu plné izolace PVC plášť PVC 450/750V (CYKY) 3x2,5mm2 | m | 245.91 |  | 0 |  |  | základní |  | 0 | 0.00017 | 0.041805 | 0 | 0 | 128 | M | 2 |  |  |  | ROZPOCET | [5 empty] | 0 | 0 | 0 | 0 | 0 | 1 | 0 | 128 | 537523418
| VV |  | cyky325+6*2 |  | 234.2 | [12 empty] | VV | 2 | 2 | True | 1 | ROZPOCET
| VV |  | 234,2*1,05 'Přepočtené koeficientem množství |  | 245.91 | [12 empty] | VV | 2 | 2 | False | 1 | ROZPOCET
35 | K | 210812021 | Montáž kabelu Cu plného nebo laněného do 1 kV žíly 3x150 až 185 mm2 (např. CYKY) bez ukončení uloženého volně nebo v liště | m | 49.5 |  | 0 |  |  | základní |  | 0 | 0 | 0 | 0 | 0 | 64 | K | 2 |  |  |  | ROZPOCET | [5 empty] | 0 | 0 | 0 | 0 | 0 | 1 | 0 | 64 | -959463398
| VV |  | 0,5+5+38,5+1,5 |  | 45.5 | [12 empty] | VV | 2 | 2 | True | 0 | ROZPOCET
| VV |  | propoje | [14 empty] | VV | 2 | 1 | True | 0 | ROZPOCET
| VV |  | 2*2 |  | 4 | [12 empty] | VV | 2 | 2 | True | 0 | ROZPOCET
| VV | cyky3x15070 | Součet |  | 49.5 | [12 empty] | VV | 2 | 4 | True | 1 | ROZPOCET
36 | M | 34111661 | kabel silový s Cu jádrem 1kV 3x150+70mm2 (1-CYKY) | m | 51.975 |  | 0 |  |  | základní |  | 0 | 0.00543 | 0.28222 | 0 | 0 | 256 | M | 2 |  |  |  | ROZPOCET | [5 empty] | 0 | 0 | 0 | 0 | 0 | 1 | 0 | 64 | 711406112
| VV |  | cyky3x15070 |  | 49.5 | [12 empty] | VV | 2 | 2 | True | 1 | ROZPOCET
| VV |  | 49,5*1,05 'Přepočtené koeficientem množství |  | 51.975 | [12 empty] | VV | 2 | 2 | False | 1 | ROZPOCET
37 | K | 210812037 | Montáž kabelu Cu plného nebo laněného do 1 kV žíly 4x25 až 35 mm2 (např. CYKY) bez ukončení uloženého volně nebo v liště | m | 60.1 |  | 0 |  |  | základní |  | 0 | 0 | 0 | 0 | 0 | 64 | K | 2 |  |  |  | ROZPOCET | [5 empty] | 0 | 0 | 0 | 0 | 0 | 1 | 0 | 64 | 13779460
| VV | cyky425 | 56,1 |  | 56.1 | [12 empty] | VV | 2 | 2 | True | 0 | ROZPOCET
| VV |  | propoje | [14 empty] | VV | 2 | 1 | True | 0 | ROZPOCET
| VV |  | 2*2 |  | 4 | [12 empty] | VV | 2 | 2 | True | 0 | ROZPOCET
| VV |  | Součet |  | 60.1 | [12 empty] | VV | 2 | 4 | True | 1 | ROZPOCET
38 | M | 34111610 | kabel silový jádro Cu izolace PVC plášť PVC 0,6/1kV (1-CYKY) 4x25mm2 | m | 63.105 |  | 0 |  |  | základní |  | 0 | 0.00147 | 0.092764 | 0 | 0 | 256 | M | 2 |  |  |  | ROZPOCET | [5 empty] | 0 | 0 | 0 | 0 | 0 | 1 | 0 | 64 | 1554788130
| VV |  | cyky425+2*2 |  | 60.1 | [12 empty] | VV | 2 | 2 | True | 1 | ROZPOCET
| VV |  | 60,1*1,05 'Přepočtené koeficientem množství |  | 63.105 | [12 empty] | VV | 2 | 2 | False | 1 | ROZPOCET
| D | 22-M | Montáže technologických zařízení pro dopravní stavby |  |  |  | 0 |  |  |  |  | 0 |  | 0.050725 |  | 0 | 3 | D | 1 |  |  |  | ROZPOCET | [11 empty] | 0
39 | K | 220182038 | Zafukování svazku mikrotrubiček HDPE do trubky přes 5 trubiček | m | 483.1 |  | 0 |  |  | základní |  | 0 | 0 | 0 | 0 | 0 | 64 | K | 2 |  |  |  | ROZPOCET | [5 empty] | 0 | 0 | 0 | 0 | 0 | 1 | 0 | 64 | -124938945
| VV |  | hdpe40 |  | 483.1 | [12 empty] | VV | 2 | 2 | True | 1 | ROZPOCET
40 | M | 34571833 | mikrotrubička HDPE zemní zodolněná ve svazku 12x D 7/4mm | m | 507.255 |  | 0 |  |  | základní |  | 0 | 0.0001 | 0.050725 | 0 | 0 | 128 | M | 2 |  |  |  | ROZPOCET | [5 empty] | 0 | 0 | 0 | 0 | 0 | 1 | 0 | 128 | -965598257
| VV |  | hdpe40 |  | 483.1 | [12 empty] | VV | 2 | 2 | True | 1 | ROZPOCET
| VV |  | 483,1*1,05 'Přepočtené koeficientem množství |  | 507.255 | [12 empty] | VV | 2 | 2 | False | 1 | ROZPOCET
| D | 46-M | Zemní práce při extr.mont.pracích |  |  |  | 0 |  |  |  |  | 0 |  | 5.0497 |  | 10.1087 | 3 | D | 1 |  |  |  | ROZPOCET | [11 empty] | 0
41 | K | 460010024 | Vytyčení trasy vedení kabelového podzemního v zastavěném prostoru | km | 0.268 |  | 0 |  |  | základní |  | 0 | 0.0088 | 0.0023584 | 0 | 0 | 64 | K | 2 |  |  |  | ROZPOCET | [5 empty] | 0 | 0 | 0 | 0 | 0 | 1 | 0 | 64 | 622004479
| VV |  | 0,001*(rýha+rýha2) |  | 0.268 | [12 empty] | VV | 2 | 2 | True | 1 | ROZPOCET
42 | K | 460080202 | Zřízení zabudovaného bednění základových konstrukcí | m2 | 1.508 |  | 0 |  |  | základní |  | 0 | 0.01743 | 0.026284 | 0 | 0 | 64 | K | 2 |  |  |  | ROZPOCET | [5 empty] | 0 | 0 | 0 | 0 | 0 | 1 | 0 | 64 | -1514762004
| VV |  | stožár pro kameru | [14 empty] | VV | 2 | 1 | True | 0 | ROZPOCET
| VV |  | pi*0,3*1,6 |  | 1.508 | [12 empty] | VV | 2 | 2 | True | 1 | ROZPOCET
43 | M | 28611145 | trubka kanalizační PVC DN 315x5000mm SN4 | m | 1.6 |  | 0 |  |  | základní |  | 0 | 0.0442 | 0.07072 | 0 | 0 | 128 | M | 2 |  |  |  | ROZPOCET | [5 empty] | 0 | 0 | 0 | 0 | 0 | 1 | 0 | 128 | 2077379271
44 | K | 460161123 | Hloubení kabelových rýh ručně š 35 cm hl 30 cm v hornině tř II skupiny 4 | m | 253.7 |  | 0 |  |  | základní |  | 0 | 0 | 0 | 0 | 0 | 64 | K | 2 |  |  |  | ROZPOCET | [5 empty] | 0 | 0 | 0 | 0 | 0 | 1 | 0 | 64 | -1619481107
| VV | rýha | 0,5+5+38,5+1,5+56,1+8,7+9,8+1,6+102+1+43-rýha2 |  | 253.7 | [12 empty] | VV | 2 | 2 | True | 1 | ROZPOCET
45 | K | 460161213 | Hloubení kabelových rýh ručně š 50 cm hl 20 cm v hornině tř II skupiny 4 | m | 14 |  | 0 |  |  | základní |  | 0 | 0 | 0 | 0 | 0 | 64 | K | 2 |  |  |  | ROZPOCET | [5 empty] | 0 | 0 | 0 | 0 | 0 | 1 | 0 | 64 | 1939940675
| VV |  | podchody pod vozovkou | [14 empty] | VV | 2 | 1 | True | 0 | ROZPOCET
| VV | rýha2 | 9+5 |  | 14 | [12 empty] | VV | 2 | 2 | True | 1 | ROZPOCET
46 | K | 460341113 | Vodorovné přemístění horniny jakékoliv třídy dopravními prostředky při elektromontážích přes 500 do 1000 m | m3 | 28.039 |  | 0 |  |  | základní |  | 0 | 0 | 0 | 0 | 0 | 64 | K | 2 |  |  |  | ROZPOCET | [5 empty] | 0 | 0 | 0 | 0 | 0 | 1 | 0 | 64 | 2119905664
| VV | odvoz | rýha*0,35*0,3+rýha2*0,5*0,2 |  | 28.039 | [12 empty] | VV | 2 | 2 | True | 1 | ROZPOCET
47 | K | 460341121 | Příplatek k vodorovnému přemístění horniny dopravními prostředky při elektromontážích za každých dalších i započatých 1000 m | m3 | 644.897 |  | 0 |  |  | základní |  | 0 | 0 | 0 | 0 | 0 | 64 | K | 2 |  |  |  | ROZPOCET | [5 empty] | 0 | 0 | 0 | 0 | 0 | 1 | 0 | 64 | 351995255
| VV |  | 23*odvoz |  | 644.897 | [12 empty] | VV | 2 | 2 | True | 1 | ROZPOCET
48 | K | 460361121 | Poplatek za uložení zeminy na recyklační skládce (skládkovné) kód odpadu 17 05 04 | t | 47.666 |  | 0 |  |  | základní |  | 0 | 0 | 0 | 0 | 0 | 64 | K | 2 |  |  |  | ROZPOCET | [5 empty] | 0 | 0 | 0 | 0 | 0 | 1 | 0 | 64 | 1204160408
| VV |  | 1,7*odvoz |  | 47.666 | [12 empty] | VV | 2 | 2 | True | 1 | ROZPOCET
49 | K | 460431133 | Zásyp kabelových rýh ručně se zhutněním š 35 cm hl 30 cm z horniny tř II skupiny 4 | m | 253.7 |  | 0 |  |  | základní |  | 0 | 0 | 0 | 0 | 0 | 64 | K | 2 |  |  |  | ROZPOCET | [5 empty] | 0 | 0 | 0 | 0 | 0 | 1 | 0 | 64 | -917769606
| VV |  | rýha |  | 253.7 | [12 empty] | VV | 2 | 2 | True | 1 | ROZPOCET
50 | K | 460431223 | Zásyp kabelových rýh ručně se zhutněním š 50 cm hl 20 cm z horniny tř II skupiny 4 | m | 14 |  | 0 |  |  | základní |  | 0 | 0 | 0 | 0 | 0 | 64 | K | 2 |  |  |  | ROZPOCET | [5 empty] | 0 | 0 | 0 | 0 | 0 | 1 | 0 | 64 | -603959789
| VV |  | rýha2 |  | 14 | [12 empty] | VV | 2 | 2 | True | 1 | ROZPOCET
51 | K | 460641131 | Základové konstrukce při elektromontážích ze ŽB tř. C 25/30 se zvýšenými nároky na prostředí | m3 | 0.752 |  | 0 |  |  | základní |  | 0 | 0 | 0 | 0 | 0 | 64 | K | 2 |  |  |  | ROZPOCET | [5 empty] | 0 | 0 | 0 | 0 | 0 | 1 | 0 | 64 | -213443289
| VV |  | dle D1.4.2.1 | [14 empty] | VV | 2 | 1 | True | 0 | ROZPOCET
| VV |  | základ pod automat | [14 empty] | VV | 2 | 1 | True | 0 | ROZPOCET
| VV |  | 2*0,15*1*1 |  | 0.3 | [12 empty] | VV | 2 | 2 | True | 0 | ROZPOCET
| VV |  | základ pro stáv.stožár pro kameru | [14 empty] | VV | 2 | 1 | True | 0 | ROZPOCET
| VV |  | 0,9*0,9*0,45+0,35*0,5*0,5 |  | 0.452 | [12 empty] | VV | 2 | 2 | True | 0 | ROZPOCET
| VV |  | Součet |  | 0.752 | [12 empty] | VV | 2 | 4 | True | 1 | ROZPOCET
52 | K | 460641311 | Štěrkový základ se zhutněním pro dřevěný perforovaný nebo jednoduchý betonový sloup | m3 | 0.2 |  | 0 |  |  | základní |  | 0 | 2.16 | 0.432 | 0 | 0 | 64 | K | 2 |  |  |  | ROZPOCET | [5 empty] | 0 | 0 | 0 | 0 | 0 | 1 | 0 | 64 | -175674612
| VV |  | podklad pod automat | [14 empty] | VV | 2 | 1 | True | 0 | ROZPOCET
| VV |  | 0,1*1*1*2 |  | 0.2 | [12 empty] | VV | 2 | 2 | True | 1 | ROZPOCET
53 | K | 460641411 | Zřízení nezabudovaného bednění základových konstrukcí při elektromontážích | m2 | 1.5 |  | 0 |  |  | základní |  | 0 | 0.00116 | 0.00174 | 0 | 0 | 64 | K | 2 |  |  |  | ROZPOCET | [5 empty] | 0 | 0 | 0 | 0 | 0 | 1 | 0 | 64 | -128374733
| VV |  | 2*0,15*4*1 |  | 1.2 | [12 empty] | VV | 2 | 2 | True | 0 | ROZPOCET
| VV |  | 0,15*4*0,5 |  | 0.3 | [12 empty] | VV | 2 | 2 | True | 0 | ROZPOCET
| VV |  | Součet |  | 1.5 | [12 empty] | VV | 2 | 4 | True | 1 | ROZPOCET
54 | K | 460641412 | Odstranění nezabudovaného bednění základových konstrukcí při elektromontážích | m2 | 1.5 |  | 0 |  |  | základní |  | 0 | 0 | 0 | 0 | 0 | 64 | K | 2 |  |  |  | ROZPOCET | [5 empty] | 0 | 0 | 0 | 0 | 0 | 1 | 0 | 64 | 898313622
55 | K | 460661111 | Kabelové lože z písku pro kabely nn bez zakrytí š lože do 35 cm | m | 253.7 |  | 0 |  |  | základní |  | 0 | 0 | 0 | 0 | 0 | 64 | K | 2 |  |  |  | ROZPOCET | [5 empty] | 0 | 0 | 0 | 0 | 0 | 1 | 0 | 64 | -1665213038
| VV |  | rýha |  | 253.7 | [12 empty] | VV | 2 | 2 | True | 1 | ROZPOCET
56 | K | 460791112 | Montáž trubek ochranných plastových uložených volně do rýhy tuhých D přes 32 do 50 mm | m | 483.1 |  | 0 |  |  | základní |  | 0 | 0 | 0 | 0 | 0 | 64 | K | 2 |  |  |  | ROZPOCET | [5 empty] | 0 | 0 | 0 | 0 | 0 | 1 | 0 | 64 | -1565505821
| VV | hdpe40 | 56,1+8,7+9,8+1,6+102+43+60,4+52,8+21,7+23+22,5+15+6,5+28+32 |  | 483.1 | [12 empty] | VV | 2 | 2 | True | 1 | ROZPOCET
57 | M | 34571802 | chránička optického kabelu HDPE jednoplášťová bezhalogenová D 40/33mm | m | 507.255 |  | 0 |  |  | základní |  | 0 | 0.0004 | 0.2029 | 0 | 0 | 128 | M | 2 |  |  |  | ROZPOCET | [5 empty] | 0 | 0 | 0 | 0 | 0 | 1 | 0 | 128 | -678337928
| VV |  | hdpe40 |  | 483.1 | [12 empty] | VV | 2 | 2 | True | 1 | ROZPOCET
| VV |  | 483,1*1,05 'Přepočtené koeficientem množství |  | 507.255 | [12 empty] | VV | 2 | 2 | False | 1 | ROZPOCET
58 | K | 460791212 | Montáž trubek ochranných plastových uložených volně do rýhy ohebných přes 32 do 50 mm | m | 222.2 |  | 0 |  |  | základní |  | 0 | 0 | 0 | 0 | 0 | 64 | K | 2 |  |  |  | ROZPOCET | [5 empty] | 0 | 0 | 0 | 0 | 0 | 1 | 0 | 64 | -319878543
| VV |  | cyky325 |  | 222.2 | [12 empty] | VV | 2 | 2 | True | 1 | ROZPOCET
59 | M | 34571351 | trubka elektroinstalační ohebná dvouplášťová korugovaná HDPE+LDPE (chránička) D 40/50mm | m | 233.31 |  | 0 |  |  | základní |  | 0 | 0.00026 | 0.060661 | 0 | 0 | 256 | M | 2 |  |  |  | ROZPOCET | [5 empty] | 0 | 0 | 0 | 0 | 0 | 1 | 0 | 64 | -1771352747
| VV |  | cyky325 |  | 222.2 | [12 empty] | VV | 2 | 2 | True | 1 | ROZPOCET
| VV |  | 222,2*1,05 'Přepočtené koeficientem množství |  | 233.31 | [12 empty] | VV | 2 | 2 | False | 1 | ROZPOCET
60 | K | 460791213 | Montáž trubek ochranných plastových uložených volně do rýhy ohebných přes 50 do 90 mm | m | 56.1 |  | 0 |  |  | základní |  | 0 | 0 | 0 | 0 | 0 | 64 | K | 2 |  |  |  | ROZPOCET | [5 empty] | 0 | 0 | 0 | 0 | 0 | 1 | 0 | 64 | 1567024408
| VV |  | cyky425 |  | 56.1 | [12 empty] | VV | 2 | 2 | True | 1 | ROZPOCET
61 | M | 34571345 | trubka elektroinstalační ohebná dvouplášťová korugovaná HDPE+LDPE (chránička) D 52/75mm | m | 58.905 |  | 0 |  |  | základní |  | 0 | 0.0003 | 0.017671 | 0 | 0 | 256 | M | 2 |  |  |  | ROZPOCET | [5 empty] | 0 | 0 | 0 | 0 | 0 | 1 | 0 | 64 | 503970378
| VV |  | cyky425 |  | 56.1 | [12 empty] | VV | 2 | 2 | True | 1 | ROZPOCET
| VV |  | 56,1*1,05 'Přepočtené koeficientem množství |  | 58.905 | [12 empty] | VV | 2 | 2 | False | 1 | ROZPOCET
62 | K | 460791214 | Montáž trubek ochranných plastových uložených volně do rýhy ohebných přes 90 do 110 mm | m | 77.5 |  | 0 |  |  | základní |  | 0 | 0 | 0 | 0 | 0 | 64 | K | 2 |  |  |  | ROZPOCET | [5 empty] | 0 | 0 | 0 | 0 | 0 | 1 | 0 | 64 | -1170079770
| VV |  | 2*rýha2+cyky3x15070 |  | 77.5 | [12 empty] | VV | 2 | 2 | True | 1 | ROZPOCET
63 | M | 34571355 | trubka elektroinstalační ohebná dvouplášťová korugovaná HDPE+LDPE (chránička) D 93/110mm | m | 81.375 |  | 0 |  |  | základní |  | 0 | 0.00069 | 0.056149 | 0 | 0 | 256 | M | 2 |  |  |  | ROZPOCET | [5 empty] | 0 | 0 | 0 | 0 | 0 | 1 | 0 | 64 | 1408717826
| VV |  | 2*rýha2+cyky3x15070 |  | 77.5 | [12 empty] | VV | 2 | 2 | True | 1 | ROZPOCET
| VV |  | 77,5*1,05 'Přepočtené koeficientem množství |  | 81.375 | [12 empty] | VV | 2 | 2 | False | 1 | ROZPOCET
64 | K | 460881511 | Kladení dlažby z kostek kamenných velkých do lože z kameniva těženého při elektromontážích | m2 | 22.75 |  | 0 |  |  | základní |  | 0 | 0.1837 | 4.1792 | 0 | 0 | 64 | K | 2 |  |  |  | ROZPOCET | [5 empty] | 0 | 0 | 0 | 0 | 0 | 1 | 0 | 64 | -1997141554
| VV |  | 45,5*0,5 |  | 22.75 | [12 empty] | VV | 2 | 2 | True | 1 | ROZPOCET
65 | K | 468021112 | Rozebrání dlažeb při elektromontážích ručně z kostek velkých do písku spáry zalité | m2 | 22.75 |  | 0 |  |  | základní |  | 0 | 0 | 0 | 0.425 | 9.6687 | 64 | K | 2 |  |  |  | ROZPOCET | [5 empty] | 0 | 0 | 0 | 0 | 0 | 1 | 0 | 64 | -818430649
| VV |  | 45,5*0,5 |  | 22.75 | [12 empty] | VV | 2 | 2 | True | 1 | ROZPOCET
66 | K | 468051121 | Bourání základu betonového při elektromontážích | m3 | 0.2 |  | 0 |  |  | základní |  | 0 | 0 | 0 | 2.2 | 0.44 | 64 | K | 2 |  |  |  | ROZPOCET | [5 empty] | 0 | 0 | 0 | 0 | 0 | 1 | 0 | 64 | 1323645465
| VV |  | prostup do stožáru - příprava pro kameru | [14 empty] | VV | 2 | 1 | True | 0 | ROZPOCET
| VV |  | vybourání stáv. stožárového pouzdra | [14 empty] | VV | 2 | 1 | True | 0 | ROZPOCET
| VV |  | 0,5*0,5*0,8 |  | 0.2 | [12 empty] | VV | 2 | 2 | True | 1 | ROZPOCET

## 006 - SO 501 PŘELOŽKY PLY...
[18 empty] | {b311e981-dd44-4a8e-920e-953a5d547bd2} | [5 empty] | jáma | jáma | m3 | 1,98 | 2
[18 empty] | 2 | [5 empty] | pe225 | pe225 | m | 23,5 | 2
| KRYCÍ LIST SOUPISU PRACÍ | [7 empty] | v --- níže se nacházejí doplnkové a pomocné údaje k sestavám --- v | [8 empty] | False | [5 empty] | pe160 | pe160 | m | 4,5 | 2
[24 empty] | rýha | rýha | m3 | 18,48 | 2
| Stavba: | [22 empty] | pažení | pažení | m2 | 67,54 | 2
|  | Rekonstrukce Náměstí a přilehlých ulic | [21 empty] | lože | lože | m3 | 1,68 | 2
| Objekt: | [22 empty] | obsyp | obsyp | m3 | 8,4 | 2
|  | 006 - SO 501 PŘELOŽKY PLYNOVODU - 1.etapa | [21 empty] | fr063 | fr063 | t | 2,43 | 2
[24 empty] | odvoz | odvoz | m3 | 11,43 | 2
| KSO: |  |  |  |  | CC-CZ:
| Místo: |  | historické centrum |  |  | Datum: | 12. 11. 2024
| Zadavatel: |  |  |  |  | IČ:
|  | Město Velké Meziříčí |  |  |  | DIČ:
| Uchazeč: |  |  |  |  | IČ: | Vyplň údaj
|  | Vyplň údaj |  |  |  | DIČ: | Vyplň údaj
| Projektant: |  |  |  |  | IČ:
|  | FILDMAN PROJEKT s.r.o. |  |  |  | DIČ:
| Zpracovatel: |  |  |  |  | IČ:
|  | Ing. Bc. Roman Fildán |  |  |  | DIČ:
Poznámka:
| Cena bez DPH | [5 empty] | 0
|  |  | Základ daně |  |  | Sazba daně | Výše daně
| DPH | základní | 0 |  |  | 21% | 0
|  | snížená | 0 |  |  | 12% | 0
|  | zákl. přenesená | 0 |  |  | 21% | 0
|  | sníž. přenesená | 0 |  |  | 12% | 0
|  | nulová | 0 |  |  | 0% | 0
| Cena s DPH |  |  | v | CZK |  | 0
| Projektant |  |  | Zpracovatel
| Datum a podpis: |  | Razítko | Datum a podpis: |  |  | Razítko
| Objednavatel |  |  | Uchazeč
| Datum a podpis: |  | Razítko | Datum a podpis: |  |  | Razítko
REKAPITULACE ČLENĚNÍ SOUPISU PRACÍ
Stavba:
Rekonstrukce Náměstí a přilehlých ulic
Objekt:
006 - SO 501 PŘELOŽKY PLYNOVODU - 1.etapa
Místo: |  |  | historické centrum |  |  | Datum: | 12. 11. 2024
Zadavatel: |  |  | Město Velké Meziříčí |  |  | Projektant: | FILDMAN PROJEKT s.r.o.
Uchazeč: |  |  | Vyplň údaj |  |  | Zpracovatel: | Ing. Bc. Roman Fildán
Kód dílu - Popis | [6 empty] | Cena celkem [CZK]
Náklady ze soupisu prací | [6 empty] | 0 | [11 empty] | -1
| HSV - Práce a dodávky HSV | [5 empty] | 0
| 1 - Zemní práce | [5 empty] | 0
| 2 - Zakládání | [5 empty] | 0
| 3 - Svislé a kompletní konstrukce | [5 empty] | 0
| 4 - Vodorovné konstrukce | [5 empty] | 0
| 8 - Trubní vedení | [5 empty] | 0
| 9 - Ostatní konstrukce a práce, bourání | [5 empty] | 0
| 997 - Přesun sutě | [5 empty] | 0
| 998 - Přesun hmot | [5 empty] | 0
| M - Práce a dodávky M | [5 empty] | 0
| 23-M - Montáže potrubí | [5 empty] | 0
| 58-M - Revize vyhrazených technických zařízení | [5 empty] | 0
SOUPIS PRACÍ
Stavba:
Rekonstrukce Náměstí a přilehlých ulic
Objekt:
006 - SO 501 PŘELOŽKY PLYNOVODU - 1.etapa
Místo: |  |  | historické centrum |  |  | Datum: | 12. 11. 2024
Zadavatel: |  |  | Město Velké Meziříčí |  |  | Projektant: | FILDMAN PROJEKT s.r.o.
Uchazeč: |  |  | Vyplň údaj |  |  | Zpracovatel: | Ing. Bc. Roman Fildán
PČ | Typ | Kód | Popis | MJ | Množství | J.cena [CZK] | Cena celkem [CZK] | Cenová soustava |  | DPH | J. Nh [h] | Nh celkem [h] | J. hmotnost [t] | Hmotnost celkem [t] | J. suť [t] | Suť Celkem [t]
Náklady soupisu celkem | [6 empty] | 0 |  |  |  |  | 0 |  | 24.5934 |  | 33.854 |  | D | -1 | [15 empty] | 0
| D | HSV | Práce a dodávky HSV |  |  |  | 0 |  |  |  |  | 0 |  | 24.2024 |  | 33.854 | 1 | D | 0 |  |  |  | ROZPOCET | [11 empty] | 0
| D | 1 | Zemní práce |  |  |  | 0 |  |  |  |  | 0 |  | 19.8749 |  | 0 | 1 | D | 1 |  |  |  | ROZPOCET | [11 empty] | 0
1 | K | 119001401 | Dočasné zajištění potrubí ocelového nebo litinového DN do 200 mm | m | 5 |  | 0 |  |  | základní |  | 0 | 0.00868 | 0.0434 | 0 | 0 | 4 | K | 2 |  |  |  | ROZPOCET | [5 empty] | 0 | 0 | 0 | 0 | 0 | 1 | 0 | 4 | -107592309
2 | K | 119001422 | Dočasné zajištění kabelů a kabelových tratí z 6 volně ložených kabelů | m | 9 |  | 0 |  |  | základní |  | 0 | 0.060527 | 0.54474 | 0 | 0 | 4 | K | 2 |  |  |  | ROZPOCET | [5 empty] | 0 | 0 | 0 | 0 | 0 | 1 | 0 | 4 | -920717152
3 | K | 131351201 | Hloubení jam zapažených v hornině třídy těžitelnosti II skupiny 4 objem do 20 m3 strojně | m3 | 1.98 |  | 0 |  |  | základní |  | 0 | 0 | 0 | 0 | 0 | 4 | K | 2 |  |  |  | ROZPOCET | [5 empty] | 0 | 0 | 0 | 0 | 0 | 1 | 0 | 4 | 131939144
| VV | jáma | 1,1*1,5*1,2 |  | 1.98 | [12 empty] | VV | 2 | 2 | True | 1 | ROZPOCET
4 | K | 132354101 | Hloubení rýh zapažených š do 800 mm v hornině třídy těžitelnosti II skupiny 4 objem do 20 m3 strojně | m3 | 18.48 |  | 0 |  |  | základní |  | 0 | 0 | 0 | 0 | 0 | 4 | K | 2 |  |  |  | ROZPOCET | [5 empty] | 0 | 0 | 0 | 0 | 0 | 1 | 0 | 4 | -194320938
| VV | rýha | 0,6*(pe225+pe160)*1,1 |  | 18.48 | [12 empty] | VV | 2 | 2 | True | 1 | ROZPOCET
5 | K | 151101101 | Zřízení příložného pažení a rozepření stěn rýh hl do 2 m | m2 | 67.54 |  | 0 |  |  | základní |  | 0 | 0.00084 | 0.056734 | 0 | 0 | 4 | K | 2 |  |  |  | ROZPOCET | [5 empty] | 0 | 0 | 0 | 0 | 0 | 1 | 0 | 4 | 1049382838
| VV |  | 2*1,1*(1,5+1,2) |  | 5.94 | [12 empty] | VV | 2 | 2 | True | 0 | ROZPOCET
| VV |  | 2*1,1*(pe225+pe160) |  | 61.6 | [12 empty] | VV | 2 | 2 | True | 0 | ROZPOCET
| VV | pažení | Součet |  | 67.54 | [12 empty] | VV | 2 | 4 | True | 1 | ROZPOCET
6 | K | 151101111 | Odstranění příložného pažení a rozepření stěn rýh hl do 2 m | m2 | 67.54 |  | 0 |  |  | základní |  | 0 | 0 | 0 | 0 | 0 | 4 | K | 2 |  |  |  | ROZPOCET | [5 empty] | 0 | 0 | 0 | 0 | 0 | 1 | 0 | 4 | 1069086230
| VV |  | pažení |  | 67.54 | [12 empty] | VV | 2 | 2 | True | 1 | ROZPOCET
7 | K | 162701105 | Vodorovné přemístění do 10000 m výkopku/sypaniny z horniny tř. 1 až 4 | m3 | 11.43 |  | 0 |  |  | základní |  | 0 | 0 | 0 | 0 | 0 | 4 | K | 2 |  |  |  | ROZPOCET | [5 empty] | 0 | 0 | 0 | 0 | 0 | 1 | 0 | 4 | -1950594021
| VV | odvoz | lože+obsyp+(fr063/1,8) |  | 11.43 | [12 empty] | VV | 2 | 2 | True | 1 | ROZPOCET
8 | K | 162701109 | Příplatek k vodorovnému přemístění výkopku/sypaniny z horniny tř. 1 až 4 ZKD 1000 m přes 10000 m | m3 | 160.02 |  | 0 |  |  | základní |  | 0 | 0 | 0 | 0 | 0 | 4 | K | 2 |  |  |  | ROZPOCET | [5 empty] | 0 | 0 | 0 | 0 | 0 | 1 | 0 | 4 | 1955306379
| VV |  | odvoz |  | 11.43 | [12 empty] | VV | 2 | 2 | True | 1 | ROZPOCET
| VV |  | 11,43*14 'Přepočtené koeficientem množství |  | 160.02 | [12 empty] | VV | 2 | 2 | False | 1 | ROZPOCET
9 | K | 167151112 | Nakládání výkopku z hornin třídy těžitelnosti II skupiny 4 a 5 přes 100 m3 | m3 | 11.43 |  | 0 |  |  | základní |  | 0 | 0 | 0 | 0 | 0 | 4 | K | 2 |  |  |  | ROZPOCET | [5 empty] | 0 | 0 | 0 | 0 | 0 | 1 | 0 | 4 | -2053134662
| VV |  | odvoz |  | 11.43 | [12 empty] | VV | 2 | 2 | True | 1 | ROZPOCET
10 | K | 171201201 | Uložení sypaniny na skládky | m3 | 11.43 |  | 0 |  |  | základní |  | 0 | 0 | 0 | 0 | 0 | 4 | K | 2 |  |  |  | ROZPOCET | [5 empty] | 0 | 0 | 0 | 0 | 0 | 1 | 0 | 4 | -1624367495
| VV |  | odvoz |  | 11.43 | [12 empty] | VV | 2 | 2 | True | 1 | ROZPOCET
11 | K | 171201211 | Poplatek za uložení odpadu ze sypaniny na skládce (skládkovné) | t | 19.431 |  | 0 |  |  | základní |  | 0 | 0 | 0 | 0 | 0 | 4 | K | 2 |  |  |  | ROZPOCET | [5 empty] | 0 | 0 | 0 | 0 | 0 | 1 | 0 | 4 | -759645717
| VV |  | 1,7*odvoz |  | 19.431 | [12 empty] | VV | 2 | 2 | True | 1 | ROZPOCET
12 | K | 174101101 | Zásyp jam, šachet rýh nebo kolem objektů sypaninou se zhutněním | m3 | 17.363 |  | 0 |  |  | základní |  | 0 | 0 | 0 | 0 | 0 | 4 | K | 2 |  |  |  | ROZPOCET | [5 empty] | 0 | 0 | 0 | 0 | 0 | 1 | 0 | 4 | -931464989
| VV |  | rýha+jáma-lože-0,92*1,4*1,1 |  | 17.363 | [12 empty] | VV | 2 | 2 | True | 1 | ROZPOCET
13 | K | 175151101 | Obsypání potrubí strojně sypaninou bez prohození, uloženou do 3 m | m3 | 8.4 |  | 0 |  |  | základní |  | 0 | 0 | 0 | 0 | 0 | 4 | K | 2 |  |  |  | ROZPOCET | [5 empty] | 0 | 0 | 0 | 0 | 0 | 1 | 0 | 4 | 931901731
| VV | obsyp | 0,6*0,5*(pe225+pe160) |  | 8.4 | [12 empty] | VV | 2 | 2 | True | 1 | ROZPOCET
14 | M | 58344121 | štěrkodrť frakce 0/8 | t | 16.8 |  | 0 |  |  | základní |  | 0 | 1 | 16.8 | 0 | 0 | 128 | M | 2 |  |  |  | ROZPOCET | [5 empty] | 0 | 0 | 0 | 0 | 0 | 1 | 0 | 128 | -63297044
| VV |  | 2*obsyp |  | 16.8 | [12 empty] | VV | 2 | 2 | True | 1 | ROZPOCET
15 | M | 58344197 | štěrkodrť frakce 0/63 | t | 2.43 |  | 0 |  |  | základní |  | 0 | 1 | 2.43 | 0 | 0 | 8 | M | 2 |  |  |  | ROZPOCET | [5 empty] | 0 | 0 | 0 | 0 | 0 | 1 | 0 | 4 | -23819373
| VV | fr063 | 1,8*0,6*0,5*4,5 |  | 2.43 | [12 empty] | VV | 2 | 2 | True | 1 | ROZPOCET
| D | 2 | Zakládání |  |  |  | 0 |  |  |  |  | 0 |  | 0.62128 |  | 0 | 1 | D | 1 |  |  |  | ROZPOCET | [11 empty] | 0
16 | K | 273313611 | Základové desky z betonu tř. C 16/20 | m3 | 0.27 |  | 0 |  |  | základní |  | 0 | 2.301 | 0.62128 | 0 | 0 | 4 | K | 2 |  |  |  | ROZPOCET | [5 empty] | 0 | 0 | 0 | 0 | 0 | 1 | 0 | 4 | -925589628
| VV |  | pokl.pod regulační stanici | [14 empty] | VV | 2 | 1 | True | 0 | ROZPOCET
| VV |  | 0,15*1,5*1,2 |  | 0.27 | [12 empty] | VV | 2 | 2 | True | 1 | ROZPOCET
| D | 3 | Svislé a kompletní konstrukce |  |  |  | 0 |  |  |  |  | 0 |  | 0.2 |  | 0 | 1 | D | 1 |  |  |  | ROZPOCET | [11 empty] | 0
17 | K | R300RS | dodání regulační stanice vč. ocelového poklopu | kpl | 1 |  | 0 |  |  | základní |  | 0 | 0.2 | 0.2 | 0 | 0 | 4 | K | 2 |  |  |  | ROZPOCET | [5 empty] | 0 | 0 | 0 | 0 | 0 | 1 | 0 | 4 | -1435203732
| VV |  | dle D1.5.2.e | [14 empty] | VV | 2 | 1 | True | 0 | ROZPOCET
| VV |  | 1 |  | 1 | [12 empty] | VV | 2 | 2 | True | 1 | ROZPOCET
| D | 4 | Vodorovné konstrukce |  |  |  | 0 |  |  |  |  | 0 |  | 3.1765 |  | 0 | 1 | D | 1 |  |  |  | ROZPOCET | [11 empty] | 0
18 | K | 451573111 | Lože pod potrubí otevřený výkop ze štěrkopísku | m3 | 1.68 |  | 0 |  |  | základní |  | 0 | 1.8908 | 3.1765 | 0 | 0 | 4 | K | 2 |  |  |  | ROZPOCET | [5 empty] | 0 | 0 | 0 | 0 | 0 | 1 | 0 | 4 | 1967382262
| VV | lože | 0,6*0,1*(pe225+pe160) |  | 1.68 | [12 empty] | VV | 2 | 2 | True | 1 | ROZPOCET
| D | 8 | Trubní vedení |  |  |  | 0 |  |  |  |  | 0 |  | 0.32972 |  | 0 | 1 | D | 1 |  |  |  | ROZPOCET | [11 empty] | 0
19 | K | 891311112R | Montáž šoupátek otevřený výkop DN 150 | kus | 1 |  | 0 |  |  | základní |  | 0 | 0.00281 | 0.00281 | 0 | 0 | 4 | K | 2 |  |  |  | ROZPOCET | [5 empty] | 0 | 0 | 0 | 0 | 0 | 1 | 0 | 4 | -1755581436
20 | M | 42221156R | šoupátko s PE vevařovacími konci PN10 DN 200/225 PE 100 | kus | 3 |  | 0 |  |  | základní |  | 0 | 0.084 | 0.252 | 0 | 0 | 256 | M | 2 |  |  |  | ROZPOCET | [5 empty] | 0 | 0 | 0 | 0 | 0 | 1 | 0 | 64 | 376368816
21 | M | 42221153R | šoupátko s PE vevařovacími konci PN10 DN 150/160 PE 100 | kus | 1 |  | 0 |  |  | základní |  | 0 | 0.0516 | 0.0516 | 0 | 0 | 256 | M | 2 |  |  |  | ROZPOCET | [5 empty] | 0 | 0 | 0 | 0 | 0 | 1 | 0 | 64 | -2047207832
22 | K | 891351112R | Montáž šoupátek otevřený výkop DN 200 | kus | 3 |  | 0 |  |  | základní |  | 0 | 0.00286 | 0.00858 | 0 | 0 | 4 | K | 2 |  |  |  | ROZPOCET | [5 empty] | 0 | 0 | 0 | 0 | 0 | 1 | 0 | 4 | 1319197625
23 | K | 899721112 | Signalizační vodič DN přes 150 mm na potrubí | m | 56 |  | 0 |  |  | základní |  | 0 | 0.0002 | 0.0112 | 0 | 0 | 4 | K | 2 |  |  |  | ROZPOCET | [5 empty] | 0 | 0 | 0 | 0 | 0 | 1 | 0 | 4 | 1446567846
| VV |  | 2*(pe225+pe160) |  | 56 | [12 empty] | VV | 2 | 2 | True | 1 | ROZPOCET
24 | K | 899722114 | Krytí potrubí z plastů výstražnou fólií z PVC 40 cm | m | 28 |  | 0 |  |  | základní |  | 0 | 0.000126 | 0.003528 | 0 | 0 | 4 | K | 2 |  |  |  | ROZPOCET | [5 empty] | 0 | 0 | 0 | 0 | 0 | 1 | 0 | 4 | 1336090082
| VV |  | pe225+pe160 |  | 28 | [12 empty] | VV | 2 | 2 | True | 1 | ROZPOCET
| D | 9 | Ostatní konstrukce a práce, bourání |  |  |  | 0 |  |  |  |  | 0 |  | 0 |  | 33.854 | 1 | D | 1 |  |  |  | ROZPOCET | [11 empty] | 0
25 | K | 767651821 | Demontáž vrat garážových otvíravých pl do 6 m2 | kus | 2 |  | 0 |  |  | základní |  | 0 | 0 | 0 | 0.081 | 0.162 | 16 | K | 2 |  |  |  | ROZPOCET | [5 empty] | 0 | 0 | 0 | 0 | 0 | 1 | 0 | 16 | -1079553591
26 | K | 981011112 | Demolice budov dřevěných ostatních oboustranně obitých případně omítnutých postupným rozebíráním | m3 | 4.62 |  | 0 |  |  | základní |  | 0 | 0 | 0 | 0.24 | 1.1088 | 4 | K | 2 |  |  |  | ROZPOCET | [5 empty] | 0 | 0 | 0 | 0 | 0 | 1 | 0 | 4 | 1246348728
| VV |  | demolice střechy vč. krytiny | [14 empty] | VV | 2 | 1 | True | 0 | ROZPOCET
| VV |  | obestavěný prostor | [14 empty] | VV | 2 | 1 | True | 0 | ROZPOCET
| VV |  | 2*2*3,5*0,33 |  | 4.62 | [12 empty] | VV | 2 | 2 | True | 1 | ROZPOCET
27 | K | 981513114 | Demolice konstrukcí objektů z betonu železového těžkou mechanizací | m3 | 13.52 |  | 0 |  |  | základní |  | 0 | 0 | 0 | 2.41 | 32.5832 | 4 | K | 2 |  |  |  | ROZPOCET | [5 empty] | 0 | 0 | 0 | 0 | 0 | 1 | 0 | 4 | 1729267015
| VV |  | budova regulační stanice | [14 empty] | VV | 2 | 1 | True | 0 | ROZPOCET
| VV |  | 0,2*2*3*(3,5+2,1) |  | 6.72 | [12 empty] | VV | 2 | 2 | True | 0 | ROZPOCET
| VV |  | 0,5*2*1,5*(3,5+2,1) |  | 8.4 | [12 empty] | VV | 2 | 2 | True | 0 | ROZPOCET
| VV |  | -2*2*2*0,2 |  | -1.6 | [12 empty] | VV | 2 | 2 | True | 0 | ROZPOCET
| VV |  | Součet |  | 13.52 | [12 empty] | VV | 2 | 4 | True | 1 | ROZPOCET
28 | K | R98sti | odříznutí a zaslepení rušeného potrubí z oceli D150-200 | kus | 5 |  | 0 |  |  | základní |  | 0 | 0 | 0 | 0 | 0 | 4 | K | 2 |  |  |  | ROZPOCET | [5 empty] | 0 | 0 | 0 | 0 | 0 | 1 | 0 | 4 | 260056363
| D | 997 | Přesun sutě |  |  |  | 0 |  |  |  |  | 0 |  | 0 |  | 0 | 1 | D | 1 |  |  |  | ROZPOCET | [11 empty] | 0
29 | K | 997002611 | Nakládání suti a vybouraných hmot | t | 33.854 |  | 0 |  |  | základní |  | 0 | 0 | 0 | 0 | 0 | 4 | K | 2 |  |  |  | ROZPOCET | [5 empty] | 0 | 0 | 0 | 0 | 0 | 1 | 0 | 4 | 1387227395
30 | K | 997006512 | Vodorovné doprava suti s naložením a složením na skládku do 1 km | t | 33.854 |  | 0 |  |  | základní |  | 0 | 0 | 0 | 0 | 0 | 4 | K | 2 |  |  |  | ROZPOCET | [5 empty] | 0 | 0 | 0 | 0 | 0 | 1 | 0 | 4 | 1452308106
31 | K | 997006519 | Příplatek k vodorovnému přemístění suti na skládku ZKD 1 km přes 1 km | t | 778.642 |  | 0 |  |  | základní |  | 0 | 0 | 0 | 0 | 0 | 4 | K | 2 |  |  |  | ROZPOCET | [5 empty] | 0 | 0 | 0 | 0 | 0 | 1 | 0 | 4 | -814393980
| VV |  | 33,854*23 'Přepočtené koeficientem množství |  | 778.642 | [12 empty] | VV | 2 | 2 | False | 1 | ROZPOCET
32 | K | 997221855R | Poplatek za uložení na recyklační skládce - demoliční odpad směsný | t | 33.854 |  | 0 |  |  | základní |  | 0 | 0 | 0 | 0 | 0 | 4 | K | 2 |  |  |  | ROZPOCET | [5 empty] | 0 | 0 | 0 | 0 | 0 | 1 | 0 | 4 | -940349064
| D | 998 | Přesun hmot |  |  |  | 0 |  |  |  |  | 0 |  | 0 |  | 0 | 1 | D | 1 |  |  |  | ROZPOCET | [11 empty] | 0
33 | K | 998276201R | Přesun hmot, trub.vedení plast. obsypaná kamenivem | t | 7.099 |  | 0 |  |  | základní |  | 0 | 0 | 0 | 0 | 0 | 4 | K | 2 |  |  |  | ROZPOCET | [5 empty] | 0 | 0 | 0 | 0 | 0 | 1 | 0 | 4 | 1485933576
| D | M | Práce a dodávky M |  |  |  | 0 |  |  |  |  | 0 |  | 0.39107 |  | 0 | 3 | D | 0 |  |  |  | ROZPOCET | [11 empty] | 0
| D | 23-M | Montáže potrubí |  |  |  | 0 |  |  |  |  | 0 |  | 0.39107 |  | 0 | 3 | D | 1 |  |  |  | ROZPOCET | [11 empty] | 0
34 | K | 230200221R | odpojení plynovodu stoplovacími tvarovkami DN150-200mm | kus | 3 |  | 0 |  |  | základní |  | 0 | 0.00022 | 0.00066 | 0 | 0 | 64 | K | 2 |  |  |  | ROZPOCET | [5 empty] | 0 | 0 | 0 | 0 | 0 | 1 | 0 | 64 | 844422466
35 | K | 230201312 | Montáž trubního dílu PE elektrotvarovky dn 160 mm en 14,7 mm | kus | 4 |  | 0 |  |  | základní |  | 0 | 0 | 0 | 0 | 0 | 64 | K | 2 |  |  |  | ROZPOCET | [5 empty] | 0 | 0 | 0 | 0 | 0 | 1 | 0 | 64 | -1135306045
36 | K | 230201327 | Montáž trubního dílu PE elektrotvarovky dn 225 mm en 20,5 mm | kus | 14 |  | 0 |  |  | základní |  | 0 | 0 | 0 | 0 | 0 | 64 | K | 2 |  |  |  | ROZPOCET | [5 empty] | 0 | 0 | 0 | 0 | 0 | 1 | 0 | 64 | -2095368443
37 | K | 230205125 | Montáž potrubí plastového svařovaného na tupo nebo elektrospojkou dn 160 mm en 9,1 mm | m | 4.5 |  | 0 |  |  | základní |  | 0 | 0 | 0 | 0 | 0 | 64 | K | 2 |  |  |  | ROZPOCET | [5 empty] | 0 | 0 | 0 | 0 | 0 | 1 | 0 | 64 | -2006945968
| VV | pe160 | 4,5 |  | 4.5 | [12 empty] | VV | 2 | 2 | True | 1 | ROZPOCET
38 | M | 28613573 | potrubí vodovodní dvouvrstvé PE100 RC SDR17 160x9,5mm | m | 4.725 |  | 0 |  |  | základní |  | 0 | 0.00457 | 0.021593 | 0 | 0 | 128 | M | 2 |  |  |  | ROZPOCET | [5 empty] | 0 | 0 | 0 | 0 | 0 | 1 | 0 | 128 | -1138634134
| VV |  | pe160 |  | 4.5 | [12 empty] | VV | 2 | 2 | True | 1 | ROZPOCET
| VV |  | 4,5*1,05 'Přepočtené koeficientem množství |  | 4.725 | [12 empty] | VV | 2 | 2 | False | 1 | ROZPOCET
39 | K | 230205142 | Montáž potrubí plastového svařovaného na tupo nebo elektrospojkou dn 225 mm en 12,8 mm | m | 23.5 |  | 0 |  |  | základní |  | 0 | 0 | 0 | 0 | 0 | 64 | K | 2 |  |  |  | ROZPOCET | [5 empty] | 0 | 0 | 0 | 0 | 0 | 1 | 0 | 64 | -1106641801
| VV | pe225 | 22,5+1 |  | 23.5 | [12 empty] | VV | 2 | 2 | True | 1 | ROZPOCET
40 | M | 28613582 | potrubí vodovodní dvouvrstvé PE100 RC SDR17 225x13,4mm | m | 24.675 |  | 0 |  |  | základní |  | 0 | 0.00903 | 0.22282 | 0 | 0 | 128 | M | 2 |  |  |  | ROZPOCET | [5 empty] | 0 | 0 | 0 | 0 | 0 | 1 | 0 | 128 | -1164127699
| VV |  | pe225 |  | 23.5 | [12 empty] | VV | 2 | 2 | True | 1 | ROZPOCET
| VV |  | 23,5*1,05 'Přepočtené koeficientem množství |  | 24.675 | [12 empty] | VV | 2 | 2 | False | 1 | ROZPOCET
41 | M | 28614839R | koleno 30° SDR17 PE 100 PN10 D 225mm | kus | 1 |  | 0 |  |  | základní |  | 0 | 0.00028 | 0.00028 | 0 | 0 | 128 | M | 2 |  |  |  | ROZPOCET | [5 empty] | 0 | 0 | 0 | 0 | 0 | 1 | 0 | 128 | -673559270
42 | M | 28614833 | koleno 90° SDR17 PE 100 PN10 D 225mm | kus | 3 |  | 0 |  |  | základní |  | 0 | 0.006 | 0.018 | 0 | 0 | 128 | M | 2 |  |  |  | ROZPOCET | [5 empty] | 0 | 0 | 0 | 0 | 0 | 1 | 0 | 128 | -1092820175
43 | M | 28614859 | koleno 45° SDR17 PE 100 PN10 D 225mm | kus | 1 |  | 0 |  |  | základní |  | 0 | 0.0045 | 0.0045 | 0 | 0 | 128 | M | 2 |  |  |  | ROZPOCET | [5 empty] | 0 | 0 | 0 | 0 | 0 | 1 | 0 | 128 | 2099906362
44 | M | 28614856 | koleno 45° SDR17 PE 100 PN10 D 160mm | kus | 1 |  | 0 |  |  | základní |  | 0 | 0.0018 | 0.0018 | 0 | 0 | 128 | M | 2 |  |  |  | ROZPOCET | [5 empty] | 0 | 0 | 0 | 0 | 0 | 1 | 0 | 128 | -790601673
45 | M | 28614826 | koleno 90° SDR17 PE 100 PN10 D 90mm | kus | 1 |  | 0 |  |  | základní |  | 0 | 0.00054 | 0.00054 | 0 | 0 | 128 | M | 2 |  |  |  | ROZPOCET | [5 empty] | 0 | 0 | 0 | 0 | 0 | 1 | 0 | 128 | 481142879
46 | M | 28614827 | koleno 90° SDR17 PE 100 PN10 D 110mm | kus | 1 |  | 0 |  |  | základní |  | 0 | 0.00088 | 0.00088 | 0 | 0 | 128 | M | 2 |  |  |  | ROZPOCET | [5 empty] | 0 | 0 | 0 | 0 | 0 | 1 | 0 | 128 | 1507037953
47 | M | 28614983 | elektroredukce PE 100 PN16 D 225-160mm | kus | 2 |  | 0 |  |  | základní |  | 0 | 0.0057 | 0.0114 | 0 | 0 | 128 | M | 2 |  |  |  | ROZPOCET | [5 empty] | 0 | 0 | 0 | 0 | 0 | 1 | 0 | 128 | 1706364755
48 | M | 28614980 | elektroredukce PE 100 PN16 D 160-110mm | kus | 2 |  | 0 |  |  | základní |  | 0 | 0.0018 | 0.0036 | 0 | 0 | 128 | M | 2 |  |  |  | ROZPOCET | [5 empty] | 0 | 0 | 0 | 0 | 0 | 1 | 0 | 128 | 696699941
49 | M | 28614978 | elektroredukce PE 100 PN16 D 110-90mm | kus | 1 |  | 0 |  |  | základní |  | 0 | 0.0008 | 0.0008 | 0 | 0 | 128 | M | 2 |  |  |  | ROZPOCET | [5 empty] | 0 | 0 | 0 | 0 | 0 | 1 | 0 | 128 | 436325612
50 | M | 28614966 | elektrotvarovka T-kus rovnoramenný PE 100 PN16 D 225mm | kus | 1 |  | 0 |  |  | základní |  | 0 | 0.0134 | 0.0134 | 0 | 0 | 128 | M | 2 |  |  |  | ROZPOCET | [5 empty] | 0 | 0 | 0 | 0 | 0 | 1 | 0 | 128 | 354221024
51 | M | R230PR01 | přechodka PE/ocel D225/200mm | kus | 2 |  | 0 |  |  | základní |  | 0 | 0 | 0 | 0 | 0 | 128 | M | 2 |  |  |  | ROZPOCET | [5 empty] | 0 | 0 | 0 | 0 | 0 | 1 | 0 | 128 | 1780167218
52 | M | R230PR02 | přechodka PE/ocel D160/150mm | kus | 1 |  | 0 |  |  | základní |  | 0 | 0 | 0 | 0 | 0 | 128 | M | 2 |  |  |  | ROZPOCET | [5 empty] | 0 | 0 | 0 | 0 | 0 | 1 | 0 | 128 | -1811162491
53 | M | 28615981 | elektrospojka SDR11 PE 100 PN16 D 225mm | kus | 4 |  | 0 |  |  | základní |  | 0 | 0.00359 | 0.01436 | 0 | 0 | 128 | M | 2 |  |  |  | ROZPOCET | [5 empty] | 0 | 0 | 0 | 0 | 0 | 1 | 0 | 128 | 1001136965
54 | K | 230205256 | Montáž trubního dílu PE elektrotvarovky nebo svařovaného na tupo dn 110 mm en 10,0 mm | kus | 1 |  | 0 |  |  | základní |  | 0 | 0 | 0 | 0 | 0 | 64 | K | 2 |  |  |  | ROZPOCET | [5 empty] | 0 | 0 | 0 | 0 | 0 | 1 | 0 | 64 | 1891389067
55 | K | 230220001 | Montáž zemní soupravy pro šoupátka ON 13 6580 | kus | 4 |  | 0 |  |  | základní |  | 0 | 0 | 0 | 0 | 0 | 64 | K | 2 |  |  |  | ROZPOCET | [5 empty] | 0 | 0 | 0 | 0 | 0 | 1 | 0 | 64 | 220216822
56 | K | 230220006 | Montáž litinového poklopu | kus | 4 |  | 0 |  |  | základní |  | 0 | 0 | 0 | 0 | 0 | 64 | K | 2 |  |  |  | ROZPOCET | [5 empty] | 0 | 0 | 0 | 0 | 0 | 1 | 0 | 64 | -1733802298
57 | M | 42291352 | poklop litinový šoupátkový pro zemní soupravy osazení do terénu a do vozovky | kus | 4 |  | 0 |  |  | základní |  | 0 | 0.0133 | 0.0532 | 0 | 0 | 256 | M | 2 |  |  |  | ROZPOCET | [5 empty] | 0 | 0 | 0 | 0 | 0 | 1 | 0 | 64 | 2120960971
58 | M | 42291063 | souprava zemní pro šoupátka DN 200mm Rd 1,0m | kus | 4 |  | 0 |  |  | základní |  | 0 | 0.0045 | 0.018 | 0 | 0 | 256 | M | 2 |  |  |  | ROZPOCET | [5 empty] | 0 | 0 | 0 | 0 | 0 | 1 | 0 | 64 | -1647062323
59 | K | 230220011 | Montáž orientačního sloupku ON 13 2970 | kus | 1 |  | 0 |  |  | základní |  | 0 | 0 | 0 | 0 | 0 | 64 | K | 2 |  |  |  | ROZPOCET | [5 empty] | 0 | 0 | 0 | 0 | 0 | 1 | 0 | 64 | -1728072214
60 | K | 230230005 | Předběžná tlaková zkouška vodou DN 150 | m | 4.5 |  | 0 |  |  | základní |  | 0 | 0 | 0 | 0 | 0 | 64 | K | 2 |  |  |  | ROZPOCET | [5 empty] | 0 | 0 | 0 | 0 | 0 | 1 | 0 | 64 | -87798012
| VV |  | pe160 |  | 4.5 | [12 empty] | VV | 2 | 2 | True | 1 | ROZPOCET
61 | K | 230230006 | Předběžná tlaková zkouška vodou DN 200 | m | 23.5 |  | 0 |  |  | základní |  | 0 | 0 | 0 | 0 | 0 | 64 | K | 2 |  |  |  | ROZPOCET | [5 empty] | 0 | 0 | 0 | 0 | 0 | 1 | 0 | 64 | 1291481467
| VV |  | pe225 |  | 23.5 | [12 empty] | VV | 2 | 2 | True | 1 | ROZPOCET
62 | K | 230230020 | Hlavní tlaková zkouška vzduchem 0,6 MPa DN 150 | m | 4.5 |  | 0 |  |  | základní |  | 0 | 0 | 0 | 0 | 0 | 64 | K | 2 |  |  |  | ROZPOCET | [5 empty] | 0 | 0 | 0 | 0 | 0 | 1 | 0 | 64 | -2040220569
| VV |  | pe160 |  | 4.5 | [12 empty] | VV | 2 | 2 | True | 1 | ROZPOCET
63 | K | 230230021 | Hlavní tlaková zkouška vzduchem 0,6 MPa DN 200 | m | 23.5 |  | 0 |  |  | základní |  | 0 | 0 | 0 | 0 | 0 | 64 | K | 2 |  |  |  | ROZPOCET | [5 empty] | 0 | 0 | 0 | 0 | 0 | 1 | 0 | 64 | 651477887
| VV |  | pe225 |  | 23.5 | [12 empty] | VV | 2 | 2 | True | 1 | ROZPOCET
64 | K | 230250001 | Montáž kontrolní vývod napěťový měřící KVD | kus | 1 |  | 0 |  |  | základní |  | 0 | 0.00372 | 0.00372 | 0 | 0 | 64 | K | 2 |  |  |  | ROZPOCET | [5 empty] | 0 | 0 | 0 | 0 | 0 | 1 | 0 | 64 | 892132377
65 | M | M001 | orientační sloupek vč. štítku se zásuvkou | kus | 1 |  | 0 |  |  | základní |  | 0 | 0 | 0 | 0 | 0 | 256 | M | 2 |  |  |  | ROZPOCET | [5 empty] | 0 | 0 | 0 | 0 | 0 | 1 | 0 | 64 | -185084081
66 | K | 230260003 | Propojení regulační stanice na plynovodní přípojku DN 100 | kus | 2 |  | 0 |  |  | základní |  | 0 | 0.00076 | 0.00152 | 0 | 0 | 64 | K | 2 |  |  |  | ROZPOCET | [5 empty] | 0 | 0 | 0 | 0 | 0 | 1 | 0 | 64 | -692129035
67 | K | 230260011 | Funkční odzkoušení regulační stanice plynu příprava | kus | 1 |  | 0 |  |  | základní |  | 0 | 0 | 0 | 0 | 0 | 64 | K | 2 |  |  |  | ROZPOCET | [5 empty] | 0 | 0 | 0 | 0 | 0 | 1 | 0 | 64 | -1443689560
68 | K | 230260031 | Montáž regulační stanice plynu skříňových do 2000 m3/h | kus | 1 |  | 0 |  |  | základní |  | 0 | 0 | 0 | 0 | 0 | 64 | K | 2 |  |  |  | ROZPOCET | [5 empty] | 0 | 0 | 0 | 0 | 0 | 1 | 0 | 64 | -2060802169
| D | 58-M | Revize vyhrazených technických zařízení |  |  |  | 0 |  |  |  |  | 0 |  | 0 |  | 0 | 3 | D | 1 |  |  |  | ROZPOCET | [11 empty] | 0
69 | K | 580505001 | Kontrola umístění regulační stanice plynu | stanice | 1 |  | 0 |  |  | základní |  | 0 | 0 | 0 | 0 | 0 | 64 | K | 2 |  |  |  | ROZPOCET | [5 empty] | 0 | 0 | 0 | 0 | 0 | 1 | 0 | 64 | 928497849
70 | K | 580505003 | Kontrola větrání regulační stanice plynu | stanice | 1 |  | 0 |  |  | základní |  | 0 | 0 | 0 | 0 | 0 | 64 | K | 2 |  |  |  | ROZPOCET | [5 empty] | 0 | 0 | 0 | 0 | 0 | 1 | 0 | 64 | 503281873
71 | K | 580505004 | Kontrola izolační spojky regulační stanice plynu | kus | 2 |  | 0 |  |  | základní |  | 0 | 0 | 0 | 0 | 0 | 64 | K | 2 |  |  |  | ROZPOCET | [5 empty] | 0 | 0 | 0 | 0 | 0 | 1 | 0 | 64 | -1576843327
72 | K | 580505005 | Kontrola uzemnění regulační stanice plynu | stanice | 1 |  | 0 |  |  | základní |  | 0 | 0 | 0 | 0 | 0 | 64 | K | 2 |  |  |  | ROZPOCET | [5 empty] | 0 | 0 | 0 | 0 | 0 | 1 | 0 | 64 | 141832573
73 | K | 580505011 | Kontrola kulových uzávěrů DN do 150 v regulační stanici plynu | kus | 3 |  | 0 |  |  | základní |  | 0 | 0 | 0 | 0 | 0 | 64 | K | 2 |  |  |  | ROZPOCET | [5 empty] | 0 | 0 | 0 | 0 | 0 | 1 | 0 | 64 | 974247361
74 | K | 580505017 | Kontrola filtru v regulační stanici plynu | kus | 1 |  | 0 |  |  | základní |  | 0 | 0 | 0 | 0 | 0 | 64 | K | 2 |  |  |  | ROZPOCET | [5 empty] | 0 | 0 | 0 | 0 | 0 | 1 | 0 | 64 | 1485115303
75 | K | 580505019 | Kontrola nastavených hodnot bezpečnostního rychlouzávěru v regulační stanici plynu | kus | 2 |  | 0 |  |  | základní |  | 0 | 0 | 0 | 0 | 0 | 64 | K | 2 |  |  |  | ROZPOCET | [5 empty] | 0 | 0 | 0 | 0 | 0 | 1 | 0 | 64 | 1560170164
76 | K | 580505020 | Kontrola funkce bezpečnostního rychlouzávěru v regulační stanici plynu | kus | 2 |  | 0 |  |  | základní |  | 0 | 0 | 0 | 0 | 0 | 64 | K | 2 |  |  |  | ROZPOCET | [5 empty] | 0 | 0 | 0 | 0 | 0 | 1 | 0 | 64 | -1048621011
77 | K | 580505021 | Kontrola nastavených hodnot regulátoru v regulační stanici plynu | kus | 1 |  | 0 |  |  | základní |  | 0 | 0 | 0 | 0 | 0 | 64 | K | 2 |  |  |  | ROZPOCET | [5 empty] | 0 | 0 | 0 | 0 | 0 | 1 | 0 | 64 | -2130614346
78 | K | 580505022 | Kontrola funkce regulátoru v regulační stanici plynu | kus | 1 |  | 0 |  |  | základní |  | 0 | 0 | 0 | 0 | 0 | 64 | K | 2 |  |  |  | ROZPOCET | [5 empty] | 0 | 0 | 0 | 0 | 0 | 1 | 0 | 64 | 1306730709
79 | K | 580505028 | Kontrola funkce zapisovacího zařízení v regulační stanici plynu | kus | 1 |  | 0 |  |  | základní |  | 0 | 0 | 0 | 0 | 0 | 64 | K | 2 |  |  |  | ROZPOCET | [5 empty] | 0 | 0 | 0 | 0 | 0 | 1 | 0 | 64 | -1660317515
80 | K | 580505029 | Kontrola napojení manometru v regulační stanici plynu | kus | 3 |  | 0 |  |  | základní |  | 0 | 0 | 0 | 0 | 0 | 64 | K | 2 |  |  |  | ROZPOCET | [5 empty] | 0 | 0 | 0 | 0 | 0 | 1 | 0 | 64 | -281266992
81 | K | 580505031 | Kontrola správné funkce manometru v regulační stanici plynu | kus | 3 |  | 0 |  |  | základní |  | 0 | 0 | 0 | 0 | 0 | 64 | K | 2 |  |  |  | ROZPOCET | [5 empty] | 0 | 0 | 0 | 0 | 0 | 1 | 0 | 64 | 955165755
82 | K | 580505033 | Kontrola těsnosti přírubového spoje detekčním přístrojem v regulační stanici plynu | kus | 6 |  | 0 |  |  | základní |  | 0 | 0 | 0 | 0 | 0 | 64 | K | 2 |  |  |  | ROZPOCET | [5 empty] | 0 | 0 | 0 | 0 | 0 | 1 | 0 | 64 | -1665986905
83 | K | 580505035 | Kontrola těsnosti spoje detekčním přístrojem v regulační stanici plynu | kus | 6 |  | 0 |  |  | základní |  | 0 | 0 | 0 | 0 | 0 | 64 | K | 2 |  |  |  | ROZPOCET | [5 empty] | 0 | 0 | 0 | 0 | 0 | 1 | 0 | 64 | -362705089
84 | K | 580505036 | Kontrola ochrany zařízení proti korozi regulační stanice plynu | stanice | 1 |  | 0 |  |  | základní |  | 0 | 0 | 0 | 0 | 0 | 64 | K | 2 |  |  |  | ROZPOCET | [5 empty] | 0 | 0 | 0 | 0 | 0 | 1 | 0 | 64 | -1928302415
85 | K | 580505037 | Kontrola všeobecných bezpečnostních ustanovení regulační stanice plynu | stanice | 1 |  | 0 |  |  | základní |  | 0 | 0 | 0 | 0 | 0 | 64 | K | 2 |  |  |  | ROZPOCET | [5 empty] | 0 | 0 | 0 | 0 | 0 | 1 | 0 | 64 | -1805078047
86 | M | M003 | revize rozvodů (bez regulační stanice) | kus | 1 |  | 0 |  |  | základní |  | 0 | 0 | 0 | 0 | 0 | 256 | M | 2 |  |  |  | ROZPOCET | [5 empty] | 0 | 0 | 0 | 0 | 0 | 1 | 0 | 64 | 912234018

## 007 - vedlejší rozpočtové...
[18 empty] | {824322d0-f598-447d-8279-f3a2a412d1b7} | [5 empty] | ploty | ploty | m | 80 | 2
2
| KRYCÍ LIST SOUPISU PRACÍ | [7 empty] | v --- níže se nacházejí doplnkové a pomocné údaje k sestavám --- v | [8 empty] | False
Stavba:
Rekonstrukce Náměstí a přilehlých ulic
Objekt:
007 - vedlejší rozpočtové náklady - 2.etapa
| KSO: |  |  |  |  | CC-CZ:
| Místo: |  | historické centrum |  |  | Datum: | 12. 11. 2024
| Zadavatel: |  |  |  |  | IČ:
|  | Město Velké Meziříčí |  |  |  | DIČ:
| Uchazeč: |  |  |  |  | IČ: | Vyplň údaj
|  | Vyplň údaj |  |  |  | DIČ: | Vyplň údaj
| Projektant: |  |  |  |  | IČ:
|  | FILDMAN PROJEKT s.r.o. |  |  |  | DIČ:
| Zpracovatel: |  |  |  |  | IČ:
|  | Ing. Bc. Roman Fildán |  |  |  | DIČ:
Poznámka:
| Cena bez DPH | [5 empty] | 0
|  |  | Základ daně |  |  | Sazba daně | Výše daně
| DPH | základní | 0 |  |  | 21% | 0
|  | snížená | 0 |  |  | 12% | 0
|  | zákl. přenesená | 0 |  |  | 21% | 0
|  | sníž. přenesená | 0 |  |  | 12% | 0
|  | nulová | 0 |  |  | 0% | 0
| Cena s DPH |  |  | v | CZK |  | 0
| Projektant |  |  | Zpracovatel
| Datum a podpis: |  | Razítko | Datum a podpis: |  |  | Razítko
| Objednavatel |  |  | Uchazeč
| Datum a podpis: |  | Razítko | Datum a podpis: |  |  | Razítko
REKAPITULACE ČLENĚNÍ SOUPISU PRACÍ
Stavba:
Rekonstrukce Náměstí a přilehlých ulic
Objekt:
007 - vedlejší rozpočtové náklady - 2.etapa
Místo: |  |  | historické centrum |  |  | Datum: | 12. 11. 2024
Zadavatel: |  |  | Město Velké Meziříčí |  |  | Projektant: | FILDMAN PROJEKT s.r.o.
Uchazeč: |  |  | Vyplň údaj |  |  | Zpracovatel: | Ing. Bc. Roman Fildán
Kód dílu - Popis | [6 empty] | Cena celkem [CZK]
Náklady ze soupisu prací | [6 empty] | 0 | [11 empty] | -1
| HSV - Práce a dodávky HSV | [5 empty] | 0
| 1 - VRN | [5 empty] | 0
SOUPIS PRACÍ
Stavba:
Rekonstrukce Náměstí a přilehlých ulic
Objekt:
007 - vedlejší rozpočtové náklady - 2.etapa
Místo: |  |  | historické centrum |  |  | Datum: | 12. 11. 2024
Zadavatel: |  |  | Město Velké Meziříčí |  |  | Projektant: | FILDMAN PROJEKT s.r.o.
Uchazeč: |  |  | Vyplň údaj |  |  | Zpracovatel: | Ing. Bc. Roman Fildán
PČ | Typ | Kód | Popis | MJ | Množství | J.cena [CZK] | Cena celkem [CZK] | Cenová soustava |  | DPH | J. Nh [h] | Nh celkem [h] | J. hmotnost [t] | Hmotnost celkem [t] | J. suť [t] | Suť Celkem [t]
Náklady soupisu celkem | [6 empty] | 0 |  |  |  |  | 0 |  | 0.012 |  | 0 |  | D | -1 | [15 empty] | 0
| D | HSV | Práce a dodávky HSV |  |  |  | 0 |  |  |  |  | 0 |  | 0.012 |  | 0 | 1 | D | 0 |  |  |  | ROZPOCET | [11 empty] | 0
| D | 1 | VRN |  |  |  | 0 |  |  |  |  | 0 |  | 0.012 |  | 0 | 1 | D | 1 |  |  |  | ROZPOCET | [11 empty] | 0
1 | M | 001 | Vytýčení stávajících inženýrských sítí. | kpl | 1 |  | 0 |  |  | základní |  | 0 | 0 | 0 | 0 | 0 | 8 | M | 2 |  |  |  | ROZPOCET | [5 empty] | 0 | 0 | 0 | 0 | 0 | 1 | 0 | 4 | -1583318360
2 | M | 002 | zajištění projektu dočasného dopravního značení vč. projednání na policii a zajištění stanovení dočasné úpravy provozu v průběhu stavby | kpl | 1 |  | 0 |  |  | základní |  | 0 | 0 | 0 | 0 | 0 | 8 | M | 2 |  |  |  | ROZPOCET | [5 empty] | 0 | 0 | 0 | 0 | 0 | 1 | 0 | 4 | -207520785
3 | M | 022 | aktualizace dokladových částí projektové dokumentace | kpl | 1 |  | 0 |  |  | základní |  | 0 | 0 | 0 | 0 | 0 | 8 | M | 2 |  |  |  | ROZPOCET | [5 empty] | 0 | 0 | 0 | 0 | 0 | 1 | 0 | 4 | -1934729736
4 | M | 004 | Náklady na veškeré energie související s realizací akce | kpl | 1 |  | 0 |  |  | základní |  | 0 | 0 | 0 | 0 | 0 | 8 | M | 2 |  |  |  | ROZPOCET | [5 empty] | 0 | 0 | 0 | 0 | 0 | 1 | 0 | 4 | -2114551716
5 | M | 005 | Zábory pozemků (veřejných i soukromých) | kpl | 1 |  | 0 |  |  | základní |  | 0 | 0 | 0 | 0 | 0 | 8 | M | 2 |  |  |  | ROZPOCET | [5 empty] | 0 | 0 | 0 | 0 | 0 | 1 | 0 | 4 | -2031257875
6 | M | 006 | Geodetické zaměření realizovaných objektů | kpl | 1 |  | 0 |  |  | základní |  | 0 | 0 | 0 | 0 | 0 | 8 | M | 2 |  |  |  | ROZPOCET | [5 empty] | 0 | 0 | 0 | 0 | 0 | 1 | 0 | 4 | 651092175
7 | M | 007 | Zpracování dokumentace skutečného provedení stavby | kpl | 1 |  | 0 |  |  | základní |  | 0 | 0 | 0 | 0 | 0 | 8 | M | 2 |  |  |  | ROZPOCET | [5 empty] | 0 | 0 | 0 | 0 | 0 | 1 | 0 | 4 | -1227208089
8 | M | 008 | Vyhotovení geometrických plánů pro vklad do KN | kpl | 2 |  | 0 |  |  | základní |  | 0 | 0 | 0 | 0 | 0 | 8 | M | 2 |  |  |  | ROZPOCET | [5 empty] | 0 | 0 | 0 | 0 | 0 | 1 | 0 | 4 | -229125938
9 | M | 009 | Statické zatěžovací zkoušky zhutnění | kus | 16 |  | 0 |  |  | základní |  | 0 | 0 | 0 | 0 | 0 | 8 | M | 2 |  |  |  | ROZPOCET | [5 empty] | 0 | 0 | 0 | 0 | 0 | 1 | 0 | 4 | -1984283269
| VV |  | dle D1.1.1.a | [14 empty] | VV | 2 | 1 | True | 0 | ROZPOCET
| VV |  | na pláni | [14 empty] | VV | 2 | 1 | True | 0 | ROZPOCET
| VV |  | 8 |  | 8 | [12 empty] | VV | 2 | 2 | True | 0 | ROZPOCET
| VV |  | na nezpevněných konstrukčních vrstvách | [14 empty] | VV | 2 | 1 | True | 0 | ROZPOCET
| VV |  | 8 |  | 8 | [12 empty] | VV | 2 | 2 | True | 0 | ROZPOCET
| VV |  | Součet |  | 16 | [12 empty] | VV | 2 | 4 | True | 1 | ROZPOCET
10 | M | 0091 | zkoušky lehkou dynamickou deskou | kus | 30 |  | 0 |  |  | základní |  | 0 | 0 | 0 | 0 | 0 | 8 | M | 2 |  |  |  | ROZPOCET | [5 empty] | 0 | 0 | 0 | 0 | 0 | 1 | 0 | 4 | 390834321
11 | M | 010 | Dočasné dopravní značení a údržba tohoto značení po dobu realizace akce | kpl | 1 |  | 0 |  |  | základní |  | 0 | 0 | 0 | 0 | 0 | 8 | M | 2 |  |  |  | ROZPOCET | [5 empty] | 0 | 0 | 0 | 0 | 0 | 1 | 0 | 4 | -1277704092
12 | M | 011 | Úpravy staveniště z hlediska bezpečnosti a ochrany zdraví třetích osob, vč. nutných úprav pro osoby s omezenou schopnosti pohybu a orientace – pochozí lávky + dočasné plochy v rámci zařízení staveniště – dočasné průchody | kpl | 1 |  | 0 |  |  | základní |  | 0 | 0 | 0 | 0 | 0 | 8 | M | 2 |  |  |  | ROZPOCET | [5 empty] | 0 | 0 | 0 | 0 | 0 | 1 | 0 | 4 | -1628419484
13 | M | 012 | Informační tabule s údaji o stavbě (velikost cca 1,5 x 1 m – dle grafického návrhu investora) | kus | 2 |  | 0 |  |  | základní |  | 0 | 0 | 0 | 0 | 0 | 8 | M | 2 |  |  |  | ROZPOCET | [5 empty] | 0 | 0 | 0 | 0 | 0 | 1 | 0 | 4 | -2128666559
14 | M | 013 | zařízení staveniště zhotovitele - chemické WC, kancelář, sklad | kpl | 1 |  | 0 |  |  | základní |  | 0 | 0 | 0 | 0 | 0 | 8 | M | 2 |  |  |  | ROZPOCET | [5 empty] | 0 | 0 | 0 | 0 | 0 | 1 | 0 | 4 | 997613734
15 | M | 014 | Náklady za vypouštění čerpané podzemní vody do stávající kanalizace | kpl | 1 |  | 0 |  |  | základní |  | 0 | 0 | 0 | 0 | 0 | 8 | M | 2 |  |  |  | ROZPOCET | [5 empty] | 0 | 0 | 0 | 0 | 0 | 1 | 0 | 4 | -1967729512
16 | M | 016 | Čistění přilehlých komunikací znečištěných stavbou - průbežně během celé stavby | kpl | 1 |  | 0 |  |  | základní |  | 0 | 0 | 0 | 0 | 0 | 8 | M | 2 |  |  |  | ROZPOCET | [5 empty] | 0 | 0 | 0 | 0 | 0 | 1 | 0 | 4 | -511540016
17 | M | 017 | Náklady na vytýčení všech objektů stavby | kpl | 1 |  | 0 |  |  | základní |  | 0 | 0 | 0 | 0 | 0 | 8 | M | 2 |  |  |  | ROZPOCET | [5 empty] | 0 | 0 | 0 | 0 | 0 | 1 | 0 | 4 | -1454041485
18 | M | 018 | Náklady na projektovou (dílenskou) dokumentaci zhotovitele | kpl | 1 |  | 0 |  |  | základní |  | 0 | 0 | 0 | 0 | 0 | 8 | M | 2 |  |  |  | ROZPOCET | [5 empty] | 0 | 0 | 0 | 0 | 0 | 1 | 0 | 4 | -1773797759
19 | M | 019 | Pasportizace území před zahájením stavby dle přílohy D1.1.1.a | kpl | 1 |  | 0 |  |  | základní |  | 0 | 0 | 0 | 0 | 0 | 8 | M | 2 |  |  |  | ROZPOCET | [5 empty] | 0 | 0 | 0 | 0 | 0 | 1 | 0 | 4 | -1949328692
20 | M | 020 | kompletní dokumentace ke kolaudaci stavby - provozní řády, revize a ostatní nutné doklady | kpl | 1 |  | 0 |  |  | základní |  | 0 | 0 | 0 | 0 | 0 | 8 | M | 2 |  |  |  | ROZPOCET | [5 empty] | 0 | 0 | 0 | 0 | 0 | 1 | 0 | 4 | -1047062013
21 | K | 119003227 | Mobilní plotová zábrana vyplněná dráty výšky do 2,2 m pro zabezpečení výkopu zřízení | m | 80 |  | 0 |  |  | základní |  | 0 | 0.00015 | 0.012 | 0 | 0 | 4 | K | 2 |  |  |  | ROZPOCET | [5 empty] | 0 | 0 | 0 | 0 | 0 | 1 | 0 | 4 | -377873136
| VV |  | dle F2.b | [14 empty] | VV | 2 | 1 | True | 0 | ROZPOCET
| VV | ploty | 80 |  | 80 | [12 empty] | VV | 2 | 2 | True | 1 | ROZPOCET
22 | K | 119003228 | Mobilní plotová zábrana vyplněná dráty výšky do 2,2 m pro zabezpečení výkopu odstranění | m | 80 |  | 0 |  |  | základní |  | 0 | 0 | 0 | 0 | 0 | 4 | K | 2 |  |  |  | ROZPOCET | [5 empty] | 0 | 0 | 0 | 0 | 0 | 1 | 0 | 4 | 607047098
| VV |  | ploty |  | 80 | [12 empty] | VV | 2 | 2 | True | 1 | ROZPOCET
23 | K | R001N | náklady za pronájem mobilního oplocení po celou dobu stavby | kpl | 1 |  | 0 |  |  | základní |  | 0 | 0 | 0 | 0 | 0 | 4 | K | 2 |  |  |  | ROZPOCET | [5 empty] | 0 | 0 | 0 | 0 | 0 | 1 | 0 | 4 | -1605221219

## 008 - SO 101 KOMUNIKACE -...
[18 empty] | {9404cb09-e71f-4c29-9a13-e6703947af88} | [5 empty] | dlaždice | dlaždice | m2 | 510 | 2
[18 empty] | 2 | [5 empty] | asfalt | asfalt | m2 | 101,6 | 2
| KRYCÍ LIST SOUPISU PRACÍ | [7 empty] | v --- níže se nacházejí doplnkové a pomocné údaje k sestavám --- v | [8 empty] | False | [5 empty] | chráničky | chráničky | m | 99 | 2
[24 empty] | ornice | ornice | m3 | 44 | 2
| Stavba: | [22 empty] | odkopf | odkopf | m3 | 74,74 | 2
|  | Rekonstrukce Náměstí a přilehlých ulic | [21 empty] | odkop | odkop | m3 | 812,05 | 2
| Objekt: | [22 empty] | drenáž | drenáž | m | 132 | 2
|  | 008 - SO 101 KOMUNIKACE - 2.etapa | [21 empty] | odvoz | odvoz | m3 | 902,96 | 2
[24 empty] | vějíř | vějíř | m2 | 611,5 | 2
| KSO: |  |  |  |  | CC-CZ: | [17 empty] | řádky | řádky | m2 | 450 | 2
| Místo: |  | historické centrum |  |  | Datum: | 12. 11. 2024 | [16 empty] | kostičkyp | kostičkyp | m2 | 15,2 | 2
[24 empty] | deskyp | deskyp | m2 | 6,8 | 2
| Zadavatel: |  |  |  |  | IČ: | [17 empty] | deskyn | deskyn | m2 | 2,3 | 2
|  | Město Velké Meziříčí |  |  |  | DIČ: | [17 empty] | slepcip | slepcip | m2 | 7,3 | 2
[24 empty] | slepcin | slepcin | m2 | 1,3 | 2
| Uchazeč: |  |  |  |  | IČ: | Vyplň údaj | [16 empty] | umtráva | umtráva | m2 | 148 | 2
|  | Vyplň údaj |  |  |  | DIČ: | Vyplň údaj | [16 empty] | podloubí | podloubí | m2 | 106,3 | 2
[24 empty] | fortna | fortna | m2 | 166 | 2
| Projektant: |  |  |  |  | IČ: | [17 empty] | pláň | pláň | m2 | 1514,7 | 2
|  | FILDMAN PROJEKT s.r.o. |  |  |  | DIČ: | [17 empty] | kostičkyn | kostičkyn | m2 | 0 | 3
[24 empty] | geo1 | geo1 | m2 | 1027,9 | 2
| Zpracovatel: |  |  |  |  | IČ: | [17 empty] | geo2 | geo2 | m2 | 717,8 | 2
|  | Ing. Bc. Roman Fildán |  |  |  | DIČ: | [17 empty] | odřez | odřez | m2 | 2,3 | 2
[24 empty] | koberec | koberec | m2 | 49,4 | 2
| Poznámka: | [22 empty] | recyklát100 | recyklát | m2 | 216 | 2
[24 empty] | op3 | op3 | m | 85,1 | 2
[24 empty] | kostkyb | kostkyb | m2 | 2,125 | 2
[24 empty] | rohožeb | rohožeb | m2 | 149,48 | 2
| Cena bez DPH | [5 empty] | 0 | [16 empty] | opravazdi | opravazdi | m2 | 59 | 2
[24 empty] | pl608 | pl608 | kg | 167,313 | 2
|  |  | Základ daně |  |  | Sazba daně | Výše daně | [16 empty] | obrubaoc | obrubaoc | m | 744,198 | 2
| DPH | základní | 0 |  |  | 21% | 0 | [16 empty] | nátěroc | nátěroc | m2 | 6,036 | 2
|  | snížená | 0 |  |  | 12% | 0 | [16 empty] | skrývka | skrývka | ha | 0,022 | 2
|  | zákl. přenesená | 0 |  |  | 21% | 0 | [16 empty] | kostky | kostky | m2 | 483,5 | 2
|  | sníž. přenesená | 0 |  |  | 12% | 0
|  | nulová | 0 |  |  | 0% | 0
| Cena s DPH |  |  | v | CZK |  | 0
| Projektant |  |  | Zpracovatel
| Datum a podpis: |  | Razítko | Datum a podpis: |  |  | Razítko
| Objednavatel |  |  | Uchazeč
| Datum a podpis: |  | Razítko | Datum a podpis: |  |  | Razítko
REKAPITULACE ČLENĚNÍ SOUPISU PRACÍ
Stavba:
Rekonstrukce Náměstí a přilehlých ulic
Objekt:
008 - SO 101 KOMUNIKACE - 2.etapa
Místo: |  |  | historické centrum |  |  | Datum: | 12. 11. 2024
Zadavatel: |  |  | Město Velké Meziříčí |  |  | Projektant: | FILDMAN PROJEKT s.r.o.
Uchazeč: |  |  | Vyplň údaj |  |  | Zpracovatel: | Ing. Bc. Roman Fildán
Kód dílu - Popis | [6 empty] | Cena celkem [CZK]
Náklady ze soupisu prací | [6 empty] | 0 | [11 empty] | -1
| HSV - Práce a dodávky HSV | [5 empty] | 0
| 1 - Zemní práce | [5 empty] | 0
| 2 - Zakládání | [5 empty] | 0
| 3 - Svislé a kompletní konstrukce | [5 empty] | 0
| 4 - Vodorovné konstrukce | [5 empty] | 0
| 5 - Komunikace pozemní | [5 empty] | 0
| 6 - Úpravy povrchů, podlahy a osazování výplní | [5 empty] | 0
| 8 - Trubní vedení | [5 empty] | 0
| 9 - Ostatní konstrukce a práce, bourání | [5 empty] | 0
| 997 - Přesun sutě | [5 empty] | 0
| 998 - Přesun hmot | [5 empty] | 0
| PSV - Práce a dodávky PSV | [5 empty] | 0
| 711 - Izolace proti vodě, vlhkosti a plynům | [5 empty] | 0
| 767 - Konstrukce zámečnické | [5 empty] | 0
| 777 - Podlahy lité | [5 empty] | 0
| 783 - Dokončovací práce - nátěry | [5 empty] | 0
| M - Práce a dodávky M | [5 empty] | 0
| 46-M - Zemní práce při extr.mont.pracích | [5 empty] | 0
SOUPIS PRACÍ
Stavba:
Rekonstrukce Náměstí a přilehlých ulic
Objekt:
008 - SO 101 KOMUNIKACE - 2.etapa
Místo: |  |  | historické centrum |  |  | Datum: | 12. 11. 2024
Zadavatel: |  |  | Město Velké Meziříčí |  |  | Projektant: | FILDMAN PROJEKT s.r.o.
Uchazeč: |  |  | Vyplň údaj |  |  | Zpracovatel: | Ing. Bc. Roman Fildán
PČ | Typ | Kód | Popis | MJ | Množství | J.cena [CZK] | Cena celkem [CZK] | Cenová soustava |  | DPH | J. Nh [h] | Nh celkem [h] | J. hmotnost [t] | Hmotnost celkem [t] | J. suť [t] | Suť Celkem [t]
Náklady soupisu celkem | [6 empty] | 0 |  |  |  |  | 0 |  | 2648.9656 |  | 952.4785 |  | D | -1 | [15 empty] | 0
| D | HSV | Práce a dodávky HSV |  |  |  | 0 |  |  |  |  | 0 |  | 2640.5337 |  | 952.4785 | 1 | D | 0 |  |  |  | ROZPOCET | [11 empty] | 0
| D | 1 | Zemní práce |  |  |  | 0 |  |  |  |  | 0 |  | 21.5848 |  | 899.6655 | 1 | D | 1 |  |  |  | ROZPOCET | [11 empty] | 0
1 | K | 111101101 | Odstranění travin z celkové plochy do 0,1 ha | ha | 0.022 |  | 0 |  |  | základní |  | 0 | 0 | 0 | 0 | 0 | 4 | K | 2 |  |  |  | ROZPOCET | [5 empty] | 0 | 0 | 0 | 0 | 0 | 1 | 0 | 4 | -1732237247
| VV |  | dle F2.b | [14 empty] | VV | 2 | 1 | True | 0 | ROZPOCET
| VV | skrývka | 217/10000 |  | 0.022 | [12 empty] | VV | 2 | 2 | True | 1 | ROZPOCET
2 | K | 111251101 | Odstranění křovin a stromů průměru kmene do 100 mm i s kořeny sklonu terénu do 1:5 z celkové plochy do 100 m2 strojně | m2 | 30 |  | 0 |  |  | základní |  | 0 | 0 | 0 | 0 | 0 | 4 | K | 2 |  |  |  | ROZPOCET | [5 empty] | 0 | 0 | 0 | 0 | 0 | 1 | 0 | 4 | -1389318629
| VV |  | dle F2.b | [14 empty] | VV | 2 | 1 | True | 0 | ROZPOCET
| VV |  | podlimitní dřeviny | [14 empty] | VV | 2 | 1 | True | 0 | ROZPOCET
| VV |  | 2*2+0,5*2+5*5 |  | 30 | [12 empty] | VV | 2 | 2 | True | 1 | ROZPOCET
3 | K | 113106121 | Rozebrání dlažeb z betonových nebo kamenných dlaždic komunikací pro pěší ručně | m2 | 993.5 |  | 0 |  |  | základní |  | 0 | 0 | 0 | 0.255 | 253.3425 | 4 | K | 2 |  |  |  | ROZPOCET | [5 empty] | 0 | 0 | 0 | 0 | 0 | 1 | 0 | 4 | 887312431
| VV |  | dle F2.b | [14 empty] | VV | 2 | 1 | True | 0 | ROZPOCET
| VV | kostky | 701-77-140,5 |  | 483.5 | [12 empty] | VV | 2 | 2 | True | 0 | ROZPOCET
| VV | dlaždice | 510 |  | 510 | [12 empty] | VV | 2 | 2 | True | 0 | ROZPOCET
| VV |  | Součet |  | 993.5 | [12 empty] | VV | 2 | 4 | True | 1 | ROZPOCET
4 | K | 113107132 | Odstranění podkladu z betonu prostého tl 300 mm ručně | m2 | 9.12 |  | 0 |  |  | základní |  | 0 | 0 | 0 | 0.625 | 5.7 | 4 | K | 2 |  |  |  | ROZPOCET | [5 empty] | 0 | 0 | 0 | 0 | 0 | 1 | 0 | 4 | 389649973
| VV |  | stávající schodiště | [14 empty] | VV | 2 | 1 | True | 0 | ROZPOCET
| VV |  | 3,1*1,6+2,4*1,2+0,8*1,6 |  | 9.12 | [12 empty] | VV | 2 | 2 | True | 1 | ROZPOCET
5 | K | 113152112 | Odstranění podkladů zpevněných ploch z kameniva drceného | m3 | 435.39 |  | 0 |  |  | základní |  | 0 | 0 | 0 | 1.3 | 566.007 | 4 | K | 2 |  |  |  | ROZPOCET | [5 empty] | 0 | 0 | 0 | 0 | 0 | 1 | 0 | 4 | -1530319323
| VV |  | asfalt*0,4 |  | 40.64 | [12 empty] | VV | 2 | 2 | True | 0 | ROZPOCET
| VV |  | kostky*0,5 |  | 241.75 | [12 empty] | VV | 2 | 2 | True | 0 | ROZPOCET
| VV |  | dlaždice*0,3 |  | 153 | [12 empty] | VV | 2 | 2 | True | 0 | ROZPOCET
| VV | kamenb | Součet |  | 435.39 | [12 empty] | VV | 2 | 4 | True | 1 | ROZPOCET
6 | K | 113154548 | Frézování živičného krytu tl 100 mm pruh š přes 1 m pl přes 500 do 2000 m2 | m2 | 203.2 |  | 0 |  |  | základní |  | 0 | 3e-05 | 0.006096 | 0.23 | 46.736 | 4 | K | 2 |  |  |  | ROZPOCET | [5 empty] | 0 | 0 | 0 | 0 | 0 | 1 | 0 | 4 | 735218431
| VV |  | dle F2.b | [14 empty] | VV | 2 | 1 | True | 0 | ROZPOCET
| VV |  | 2x vrstva 100mm | [14 empty] | VV | 2 | 1 | True | 0 | ROZPOCET
| VV | asfalt | 116-11-3,4 |  | 101.6 | [12 empty] | VV | 2 | 2 | True | 0 | ROZPOCET
| VV |  | asfalt |  | 101.6 | [12 empty] | VV | 2 | 2 | True | 0 | ROZPOCET
| VV |  | Součet |  | 203.2 | [12 empty] | VV | 2 | 4 | True | 1 | ROZPOCET
7 | K | 113202111 | Vytrhání obrub krajníků obrubníků stojatých | m | 136 |  | 0 |  |  | základní |  | 0 | 0 | 0 | 0.205 | 27.88 | 4 | K | 2 |  |  |  | ROZPOCET | [5 empty] | 0 | 0 | 0 | 0 | 0 | 1 | 0 | 4 | 1767661680
| VV |  | 26+27+25+12+30+8+8 |  | 136 | [12 empty] | VV | 2 | 2 | True | 1 | ROZPOCET
8 | K | 119001422 | Dočasné zajištění kabelů a kabelových tratí z 6 volně ložených kabelů | m | 49.5 |  | 0 |  |  | základní |  | 0 | 0.06053 | 2.9962 | 0 | 0 | 4 | K | 2 |  |  |  | ROZPOCET | [5 empty] | 0 | 0 | 0 | 0 | 0 | 1 | 0 | 4 | 911373006
| VV |  | chráničky*0,5 |  | 49.5 | [12 empty] | VV | 2 | 2 | True | 1 | ROZPOCET
9 | K | 121103112 | Skrývka zemin schopných zúrodnění ve svahu do 1:2 | m3 | 44 |  | 0 |  |  | základní |  | 0 | 0 | 0 | 0 | 0 | 4 | K | 2 |  |  |  | ROZPOCET | [5 empty] | 0 | 0 | 0 | 0 | 0 | 1 | 0 | 4 | -2106705200
| VV | ornice | (skrývka*10000)*0,2 |  | 44 | [12 empty] | VV | 2 | 2 | True | 1 | ROZPOCET
10 | K | 122311101 | Odkopávky a prokopávky v hornině třídy těžitelnosti II, skupiny 4 ručně | m3 | 74.74 |  | 0 |  |  | základní |  | 0 | 0 | 0 | 0 | 0 | 4 | K | 2 |  |  |  | ROZPOCET | [5 empty] | 0 | 0 | 0 | 0 | 0 | 1 | 0 | 4 | -507900458
| VV |  | dle D1.1.1 | [14 empty] | VV | 2 | 1 | True | 0 | ROZPOCET
| VV |  | výkopy podél fasád domů | [14 empty] | VV | 2 | 1 | True | 0 | ROZPOCET
| VV | odkopf | 0,5*0,4*(106+8+24,2+235,5) |  | 74.74 | [12 empty] | VV | 2 | 2 | True | 1 | ROZPOCET
11 | K | 122351105 | Odkopávky a prokopávky nezapažené v hornině třídy těžitelnosti II skupiny 4 objem do 1000 m3 strojně | m3 | 812.05 |  | 0 |  |  | základní |  | 0 | 0 | 0 | 0 | 0 | 4 | K | 2 |  |  |  | ROZPOCET | [5 empty] | 0 | 0 | 0 | 0 | 0 | 1 | 0 | 4 | 598163765
| VV |  | 352*0,28+56*0,45+121*0,33+621*0,18+96*0,22+64*0,36+77*0,37+441*0,29+399*0,19+96*0,39+376*0,24+44*0,51+31*0,44+222*0,16+321*0,19+249*0,3 |  | 886.79 | [12 empty] | VV | 2 | 2 | True | 0 | ROZPOCET
| VV |  | -odkopf |  | -74.74 | [12 empty] | VV | 2 | 2 | True | 0 | ROZPOCET
| VV | odkop | Součet |  | 812.05 | [12 empty] | VV | 2 | 4 | True | 1 | ROZPOCET
12 | K | 131111332 | Vrtání jamek pro plotové sloupky D přes 100 do 200 mm ručně s motorovým vrtákem | m | 99.3 |  | 0 |  |  | základní |  | 0 | 0 | 0 | 0 | 0 | 4 | K | 2 |  |  |  | ROZPOCET | [5 empty] | 0 | 0 | 0 | 0 | 0 | 1 | 0 | 4 | 1870405399
| VV |  | dle D1.1.1.a | [14 empty] | VV | 2 | 1 | True | 0 | ROZPOCET
| VV |  | vruty pro ocelové obrubníky na hřišti | [14 empty] | VV | 2 | 1 | True | 0 | ROZPOCET
| VV |  | ((52,5+46,2)/0,3)*0,3 |  | 98.7 | [12 empty] | VV | 2 | 2 | True | 0 | ROZPOCET
| VV |  | pro značky | [14 empty] | VV | 2 | 1 | True | 0 | ROZPOCET
| VV |  | 1*0,6 |  | 0.6 | [12 empty] | VV | 2 | 2 | True | 0 | ROZPOCET
| VV |  | Součet |  | 99.3 | [12 empty] | VV | 2 | 4 | True | 1 | ROZPOCET
13 | K | 132153301 | Hloubení rýh pro sběrné a svodné drény rýhovačem hl do 1,0 m v hornině třídy těžitelnosti I a II skupiny 1 až 4 | m | 132 |  | 0 |  |  | základní |  | 0 | 0 | 0 | 0 | 0 | 4 | K | 2 |  |  |  | ROZPOCET | [5 empty] | 0 | 0 | 0 | 0 | 0 | 1 | 0 | 4 | -2039004139
| VV |  | drenáž |  | 132 | [12 empty] | VV | 2 | 2 | True | 1 | ROZPOCET
14 | K | 162301101 | Vodorovné přemístění do 500 m výkopku/sypaniny z horniny tř. 1 až 4 | m3 | 44 |  | 0 |  |  | základní |  | 0 | 0 | 0 | 0 | 0 | 4 | K | 2 |  |  |  | ROZPOCET | [5 empty] | 0 | 0 | 0 | 0 | 0 | 1 | 0 | 4 | 1484252651
| VV |  | ornice na deponii | [14 empty] | VV | 2 | 1 | True | 0 | ROZPOCET
| VV |  | ornice |  | 44 | [12 empty] | VV | 2 | 2 | True | 0 | ROZPOCET
| VV |  | Součet |  | 44 | [12 empty] | VV | 2 | 4 | True | 1 | ROZPOCET
15 | K | 162751137 | Vodorovné přemístění přes 9 000 do 10000 m výkopku/sypaniny z horniny třídy těžitelnosti II skupiny 4 a 5 | m3 | 902.96 |  | 0 |  |  | základní |  | 0 | 0 | 0 | 0 | 0 | 4 | K | 2 |  |  |  | ROZPOCET | [5 empty] | 0 | 0 | 0 | 0 | 0 | 1 | 0 | 4 | -508822704
| VV |  | odvoz |  | 902.96 | [12 empty] | VV | 2 | 2 | True | 0 | ROZPOCET
| VV |  | Součet |  | 902.96 | [12 empty] | VV | 2 | 4 | True | 1 | ROZPOCET
16 | K | 162751139 | Příplatek k vodorovnému přemístění výkopku/sypaniny z horniny třídy těžitelnosti II skupiny 4 a 5 ZKD 1000 m přes 10000 m | m3 | 12641.44 |  | 0 |  |  | základní |  | 0 | 0 | 0 | 0 | 0 | 4 | K | 2 |  |  |  | ROZPOCET | [5 empty] | 0 | 0 | 0 | 0 | 0 | 1 | 0 | 4 | 439005906
| VV |  | 14*odvoz |  | 12641.44 | [12 empty] | VV | 2 | 2 | True | 1 | ROZPOCET
17 | K | 167151112 | Nakládání výkopku z hornin třídy těžitelnosti II skupiny 4 a 5 přes 100 m3 | m3 | 902.96 |  | 0 |  |  | základní |  | 0 | 0 | 0 | 0 | 0 | 4 | K | 2 |  |  |  | ROZPOCET | [5 empty] | 0 | 0 | 0 | 0 | 0 | 1 | 0 | 4 | -557381880
| VV | odvoz | odkop+drenáž*0,35*0,35+odkopf |  | 902.96 | [12 empty] | VV | 2 | 2 | True | 0 | ROZPOCET
| VV |  | Součet |  | 902.96 | [12 empty] | VV | 2 | 4 | True | 1 | ROZPOCET
18 | K | 171201201 | Uložení sypaniny na skládky | m3 | 902.96 |  | 0 |  |  | základní |  | 0 | 0 | 0 | 0 | 0 | 4 | K | 2 |  |  |  | ROZPOCET | [5 empty] | 0 | 0 | 0 | 0 | 0 | 1 | 0 | 4 | 1132665860
| VV |  | odvoz |  | 902.96 | [12 empty] | VV | 2 | 2 | True | 1 | ROZPOCET
19 | K | 171201231 | Poplatek za uložení zeminy a kamení na recyklační skládce (skládkovné) kód odpadu 17 05 04 | t | 1535.032 |  | 0 |  |  | základní |  | 0 | 0 | 0 | 0 | 0 | 4 | K | 2 |  |  |  | ROZPOCET | [5 empty] | 0 | 0 | 0 | 0 | 0 | 1 | 0 | 4 | 1550091178
| VV |  | odvoz*1,7 |  | 1535.032 | [12 empty] | VV | 2 | 2 | True | 1 | ROZPOCET
20 | K | 174151101 | Zásyp jam, šachet rýh nebo kolem objektů sypaninou se zhutněním | m3 | 16.17 |  | 0 |  |  | základní |  | 0 | 0 | 0 | 0 | 0 | 4 | K | 2 |  |  |  | ROZPOCET | [5 empty] | 0 | 0 | 0 | 0 | 0 | 1 | 0 | 4 | 1557970694
| VV |  | 0,35*0,35*drenáž |  | 16.17 | [12 empty] | VV | 2 | 2 | True | 0 | ROZPOCET
| VV |  | Součet |  | 16.17 | [12 empty] | VV | 2 | 4 | True | 1 | ROZPOCET
21 | M | 583439320R | kamenivo drcené hrubé frakce 16-32 | t | 18.48 |  | 0 |  |  | základní |  | 0 | 1 | 18.48 | 0 | 0 | 8 | M | 2 |  |  |  | ROZPOCET | [5 empty] | 0 | 0 | 0 | 0 | 0 | 1 | 0 | 4 | -1250861816
| VV |  | drenáž*0,25*0,35*1,6 |  | 18.48 | [12 empty] | VV | 2 | 2 | True | 1 | ROZPOCET
22 | K | 181951114 | Úprava pláně v hornině třídy těžitelnosti II skupiny 4 a 5 se zhutněním strojně | m2 | 1514.7 |  | 0 |  |  | základní |  | 0 | 0 | 0 | 0 | 0 | 4 | K | 2 |  |  |  | ROZPOCET | [5 empty] | 0 | 0 | 0 | 0 | 0 | 1 | 0 | 4 | -1480549002
| VV | pláň | vějíř+řádky+kostičkyp+deskyp+deskyn+slepcip+slepcin+umtráva+podloubí+fortna |  | 1514.7 | [12 empty] | VV | 2 | 2 | True | 1 | ROZPOCET
23 | K | 184818232 | Ochrana kmene průměru přes 300 do 500 mm bedněním výšky do 2 m | kus | 3 |  | 0 |  |  | základní |  | 0 | 0.02135 | 0.06405 | 0 | 0 | 4 | K | 2 |  |  |  | ROZPOCET | [5 empty] | 0 | 0 | 0 | 0 | 0 | 1 | 0 | 4 | 2136143295
24 | K | 184818234 | Ochrana kmene průměru přes 700 do 900 mm bedněním výšky do 2 m | kus | 1 |  | 0 |  |  | základní |  | 0 | 0.03843 | 0.03843 | 0 | 0 | 4 | K | 2 |  |  |  | ROZPOCET | [5 empty] | 0 | 0 | 0 | 0 | 0 | 1 | 0 | 4 | -1200786323
| D | 2 | Zakládání |  |  |  | 0 |  |  |  |  | 0 |  | 0.84404 |  | 0 | 1 | D | 1 |  |  |  | ROZPOCET | [11 empty] | 0
25 | K | 212755214 | Trativody z drenážních trubek plastových flexibilních D 100 mm bez lože | m | 132 |  | 0 |  |  | základní |  | 0 | 0.00049 | 0.06468 | 0 | 0 | 4 | K | 2 |  |  |  | ROZPOCET | [5 empty] | 0 | 0 | 0 | 0 | 0 | 1 | 0 | 4 | 417999202
| VV |  | drenáž pláně | [14 empty] | VV | 2 | 1 | True | 0 | ROZPOCET
| VV | drenáž | 132 |  | 132 | [12 empty] | VV | 2 | 2 | True | 0 | ROZPOCET
| VV |  | Součet |  | 132 | [12 empty] | VV | 2 | 4 | True | 1 | ROZPOCET
26 | K | 213141111 | Zřízení vrstvy z geotextilie v rovině nebo ve sklonu do 1:5 š do 3 m | m2 | 1027.9 |  | 0 |  |  | základní |  | 0 | 0.0001 | 0.10279 | 0 | 0 | 4 | K | 2 |  |  |  | ROZPOCET | [5 empty] | 0 | 0 | 0 | 0 | 0 | 1 | 0 | 4 | 2006768708
| VV |  | dle D1.1.1.a | [14 empty] | VV | 2 | 1 | True | 0 | ROZPOCET
| VV |  | řádky+kostičkyp+kostičkyn+deskyp+deskyn+umtráva+slepcip+slepcin+fortna |  | 796.9 | [12 empty] | VV | 2 | 2 | True | 0 | ROZPOCET
| VV |  | drenáž*0,35*5 |  | 231 | [12 empty] | VV | 2 | 2 | True | 0 | ROZPOCET
| VV | geo1 | Součet |  | 1027.9 | [12 empty] | VV | 2 | 4 | True | 1 | ROZPOCET
27 | K | 213141112 | Zřízení vrstvy z geotextilie v rovině nebo ve sklonu do 1:5 š do 6 m | m2 | 717.8 |  | 0 |  |  | základní |  | 0 | 0.00014 | 0.10049 | 0 | 0 | 4 | K | 2 |  |  |  | ROZPOCET | [5 empty] | 0 | 0 | 0 | 0 | 0 | 1 | 0 | 4 | -270917921
| VV |  | vějíř+podloubí |  | 717.8 | [12 empty] | VV | 2 | 2 | True | 0 | ROZPOCET
| VV | geo2 | Součet |  | 717.8 | [12 empty] | VV | 2 | 4 | True | 1 | ROZPOCET
28 | M | 69311068 | geotextilie netkaná separační, ochranná, filtrační, drenážní PP 300g/m2 | m2 | 1920.27 |  | 0 |  |  | základní |  | 0 | 0.0003 | 0.57608 | 0 | 0 | 8 | M | 2 |  |  |  | ROZPOCET | [5 empty] | 0 | 0 | 0 | 0 | 0 | 1 | 0 | 4 | -1274760799
| VV |  | geo1+geo2 |  | 1745.7 | [12 empty] | VV | 2 | 2 | True | 1 | ROZPOCET
| VV |  | 1745,7*1,1 'Přepočtené koeficientem množství |  | 1920.27 | [12 empty] | VV | 2 | 2 | False | 1 | ROZPOCET
| D | 3 | Svislé a kompletní konstrukce |  |  |  | 0 |  |  |  |  | 0 |  | 13.4229 |  | 0 | 1 | D | 1 |  |  |  | ROZPOCET | [11 empty] | 0
29 | K | 275313611 | Základové patky z betonu tř. C 16/20 | m3 | 2.34 |  | 0 |  |  | základní |  | 0 | 2.301 | 5.3844 | 0 | 0 | 4 | K | 2 |  |  |  | ROZPOCET | [5 empty] | 0 | 0 | 0 | 0 | 0 | 1 | 0 | 4 | 925455390
| VV |  | beton pro základ a výplň schodiště z OP3 | [14 empty] | VV | 2 | 1 | True | 0 | ROZPOCET
| VV |  | 0,8*0,3*2*(1,2+2,1) |  | 1.584 | [12 empty] | VV | 2 | 2 | True | 0 | ROZPOCET
| VV |  | 1,2*2,1*0,6*0,5 |  | 0.756 | [12 empty] | VV | 2 | 2 | True | 0 | ROZPOCET
| VV |  | Součet |  | 2.34 | [12 empty] | VV | 2 | 4 | True | 1 | ROZPOCET
30 | K | 275322611 | Základové patky ze ŽB se zvýšenými nároky na prostředí tř. C 30/37 | m3 | 2.924 |  | 0 |  |  | základní |  | 0 | 2.4533 | 7.1734 | 0 | 0 | 4 | K | 2 |  |  |  | ROZPOCET | [5 empty] | 0 | 0 | 0 | 0 | 0 | 1 | 0 | 4 | 1453772660
| VV |  | dle D1.1.1.a | [14 empty] | VV | 2 | 1 | True | 0 | ROZPOCET
| VV |  | pod lavičky | [14 empty] | VV | 2 | 1 | True | 0 | ROZPOCET
| VV |  | 0,7*0,2*0,5*2*3 |  | 0.42 | [12 empty] | VV | 2 | 2 | True | 0 | ROZPOCET
| VV |  | patky pod oc. obrubu | [14 empty] | VV | 2 | 1 | True | 0 | ROZPOCET
| VV |  | (98,7/0,3)*pi*0,3*0,075*0,075 |  | 1.744 | [12 empty] | VV | 2 | 2 | True | 0 | ROZPOCET
| VV |  | mříže | [14 empty] | VV | 2 | 1 | True | 0 | ROZPOCET
| VV |  | 0,5*0,3*0,25*2 |  | 0.075 | [12 empty] | VV | 2 | 2 | True | 0 | ROZPOCET
| VV |  | koše | [14 empty] | VV | 2 | 1 | True | 0 | ROZPOCET
| VV |  | 0,3*0,3*0,5*1 |  | 0.045 | [12 empty] | VV | 2 | 2 | True | 0 | ROZPOCET
| VV |  | herní prvek | [14 empty] | VV | 2 | 1 | True | 0 | ROZPOCET
| VV |  | 0,4*0,4*0,4*10 |  | 0.64 | [12 empty] | VV | 2 | 2 | True | 0 | ROZPOCET
| VV |  | Součet |  | 2.924 | [12 empty] | VV | 2 | 4 | True | 1 | ROZPOCET
31 | K | 275351121 | Zřízení bednění základových patek | m2 | 10.5 |  | 0 |  |  | základní |  | 0 | 0.00264 | 0.02772 | 0 | 0 | 4 | K | 2 |  |  |  | ROZPOCET | [5 empty] | 0 | 0 | 0 | 0 | 0 | 1 | 0 | 4 | -1960433357
| VV |  | 0,4*0,4*4*10 |  | 6.4 | [12 empty] | VV | 2 | 2 | True | 0 | ROZPOCET
| VV |  | 0,5*2*(0,7+0,2)*3 |  | 2.7 | [12 empty] | VV | 2 | 2 | True | 0 | ROZPOCET
| VV |  | 0,25*2*(0,5+0,3)*2 |  | 0.8 | [12 empty] | VV | 2 | 2 | True | 0 | ROZPOCET
| VV |  | 0,5*0,3*4*1 |  | 0.6 | [12 empty] | VV | 2 | 2 | True | 0 | ROZPOCET
| VV |  | Součet |  | 10.5 | [12 empty] | VV | 2 | 4 | True | 1 | ROZPOCET
32 | K | 275351122 | Odstranění bednění základových patek | m2 | 10.5 |  | 0 |  |  | základní |  | 0 | 0 | 0 | 0 | 0 | 4 | K | 2 |  |  |  | ROZPOCET | [5 empty] | 0 | 0 | 0 | 0 | 0 | 1 | 0 | 4 | 1662659893
33 | K | 460080202 | Zřízení zabudovaného bednění základových konstrukcí | m2 | 46.511 |  | 0 |  |  | základní |  | 0 | 0.01743 | 0.81069 | 0 | 0 | 64 | K | 2 |  |  |  | ROZPOCET | [5 empty] | 0 | 0 | 0 | 0 | 0 | 1 | 0 | 64 | -774107846
| VV |  | pod oc.obrubu | [14 empty] | VV | 2 | 1 | True | 0 | ROZPOCET
| VV |  | pi*0,15*0,3*(98,7/0,3) |  | 46.511 | [12 empty] | VV | 2 | 2 | True | 0 | ROZPOCET
| VV |  | Součet |  | 46.511 | [12 empty] | VV | 2 | 4 | True | 1 | ROZPOCET
34 | M | 28611134 | trubka kanalizační PVC DN 160x5000mm SN4 | m | 9.9 |  | 0 |  |  | základní |  | 0 | 0.0027 | 0.02673 | 0 | 0 | 8 | M | 2 |  |  |  | ROZPOCET | [5 empty] | 0 | 0 | 0 | 0 | 0 | 1 | 0 | 4 | -988096041
| VV |  | pod oc.obrubu | [14 empty] | VV | 2 | 1 | True | 0 | ROZPOCET
| VV |  | 0,3*33 |  | 9.9 | [12 empty] | VV | 2 | 2 | True | 1 | ROZPOCET
| D | 4 | Vodorovné konstrukce |  |  |  | 0 |  |  |  |  | 0 |  | 7.4874 |  | 0 | 1 | D | 1 |  |  |  | ROZPOCET | [11 empty] | 0
35 | K | 451573111 | Lože pod potrubí otevřený výkop ze štěrkopísku | m3 | 3.96 |  | 0 |  |  | základní |  | 0 | 1.8908 | 7.4874 | 0 | 0 | 4 | K | 2 |  |  |  | ROZPOCET | [5 empty] | 0 | 0 | 0 | 0 | 0 | 1 | 0 | 4 | 591038723
| VV |  | drenáž*0,3*0,1 |  | 3.96 | [12 empty] | VV | 2 | 2 | True | 1 | ROZPOCET
| D | 5 | Komunikace pozemní |  |  |  | 0 |  |  |  |  | 0 |  | 2547.0458 |  | 0 | 1 | D | 1 |  |  |  | ROZPOCET | [11 empty] | 0
36 | K | 564801012 | Podklad ze štěrkodrtě ŠD plochy do 100 m2 tl 40 mm | m2 | 150.3 |  | 0 |  |  | základní |  | 0 | 0.092 | 13.8276 | 0 | 0 | 4 | K | 2 |  |  |  | ROZPOCET | [5 empty] | 0 | 0 | 0 | 0 | 0 | 1 | 0 | 4 | 704147317
| VV |  | umtráva+odřez |  | 150.3 | [12 empty] | VV | 2 | 2 | True | 1 | ROZPOCET
37 | K | 564811011 | Podklad ze štěrkodrtě ŠD plochy do 100 m2 tl 50 mm | m2 | 49.4 |  | 0 |  |  | základní |  | 0 | 0.115 | 5.681 | 0 | 0 | 4 | K | 2 |  |  |  | ROZPOCET | [5 empty] | 0 | 0 | 0 | 0 | 0 | 1 | 0 | 4 | 1359001373
| VV |  | koberec |  | 49.4 | [12 empty] | VV | 2 | 2 | True | 1 | ROZPOCET
38 | K | 564831111 | Podklad ze štěrkodrtě ŠD plochy přes 100 m2 tl 100 mm | m2 | 382 |  | 0 |  |  | základní |  | 0 | 0.23 | 87.86 | 0 | 0 | 4 | K | 2 |  |  |  | ROZPOCET | [5 empty] | 0 | 0 | 0 | 0 | 0 | 1 | 0 | 4 | -440079846
| VV |  | fortna |  | 166 | [12 empty] | VV | 2 | 2 | True | 0 | ROZPOCET
| VV |  | recyklát100 |  | 216 | [12 empty] | VV | 2 | 2 | True | 0 | ROZPOCET
| VV |  | Součet |  | 382 | [12 empty] | VV | 2 | 4 | True | 1 | ROZPOCET
39 | K | 564851011 | Podklad ze štěrkodrtě ŠD plochy do 100 m2 tl 150 mm | m2 | 10.4 |  | 0 |  |  | základní |  | 0 | 0.345 | 3.588 | 0 | 0 | 4 | K | 2 |  |  |  | ROZPOCET | [5 empty] | 0 | 0 | 0 | 0 | 0 | 1 | 0 | 4 | -201206588
| VV |  | deskyn+deskyp |  | 9.1 | [12 empty] | VV | 2 | 2 | True | 0 | ROZPOCET
| VV |  | slepcin |  | 1.3 | [12 empty] | VV | 2 | 2 | True | 0 | ROZPOCET
| VV |  | Součet |  | 10.4 | [12 empty] | VV | 2 | 4 | True | 1 | ROZPOCET
40 | K | 564851111 | Podklad ze štěrkodrtě ŠD plochy přes 100 m2 tl 150 mm | m2 | 231.2 |  | 0 |  |  | základní |  | 0 | 0.345 | 79.764 | 0 | 0 | 4 | K | 2 |  |  |  | ROZPOCET | [5 empty] | 0 | 0 | 0 | 0 | 0 | 1 | 0 | 4 | -1723695229
| VV |  | kostičkyp+recyklát100 |  | 231.2 | [12 empty] | VV | 2 | 2 | True | 1 | ROZPOCET
41 | K | 564861012 | Podklad ze štěrkodrtě ŠD plochy do 100 m2 tl 210 mm | m2 | 148 |  | 0 |  |  | základní |  | 0 | 0.483 | 71.484 | 0 | 0 | 4 | K | 2 |  |  |  | ROZPOCET | [5 empty] | 0 | 0 | 0 | 0 | 0 | 1 | 0 | 4 | 217295415
| VV |  | umtráva |  | 148 | [12 empty] | VV | 2 | 2 | True | 1 | ROZPOCET
42 | K | 564861111 | Podklad ze štěrkodrtě ŠD tl 200 mm | m2 | 3266.69 |  | 0 |  |  | základní |  | 0 | 0.378 | 1234.8088 | 0 | 0 | 4 | K | 2 |  |  |  | ROZPOCET | [5 empty] | 0 | 0 | 0 | 0 | 0 | 1 | 0 | 4 | 780135653
| VV |  | vějíř+op3*0,3+kostičkyp+deskyp+slepcip+podloubí+fortna-recyklát100 |  | 722.63 | [12 empty] | VV | 2 | 2 | True | 0 | ROZPOCET
| VV |  | sanace pláně | [14 empty] | VV | 2 | 1 | True | 0 | ROZPOCET
| VV |  | 2*(vějíř+op3*0,3+řádky+kostičkyp+deskyp+slepcip+koberec+podloubí) |  | 2544.06 | [12 empty] | VV | 2 | 2 | True | 0 | ROZPOCET
| VV |  | Součet |  | 3266.69 | [12 empty] | VV | 2 | 4 | True | 1 | ROZPOCET
43 | K | 564871011 | Podklad ze štěrkodrtě ŠD plochy do 100 m2 tl 250 mm | m2 | 49.4 |  | 0 |  |  | základní |  | 0 | 0.575 | 28.405 | 0 | 0 | 4 | K | 2 |  |  |  | ROZPOCET | [5 empty] | 0 | 0 | 0 | 0 | 0 | 1 | 0 | 4 | -1896078623
| VV |  | koberec |  | 49.4 | [12 empty] | VV | 2 | 2 | True | 1 | ROZPOCET
44 | K | 564871111 | Podklad ze štěrkodrtě ŠD plochy přes 100 m2 tl 250 mm | m2 | 237.6 |  | 0 |  |  | základní |  | 0 | 0.575 | 136.62 | 0 | 0 | 4 | K | 2 |  |  |  | ROZPOCET | [5 empty] | 0 | 0 | 0 | 0 | 0 | 1 | 0 | 4 | -265782131
| VV |  | řádky-recyklát100 |  | 234 | [12 empty] | VV | 2 | 2 | True | 0 | ROZPOCET
| VV |  | sanace chodníky | [14 empty] | VV | 2 | 1 | True | 0 | ROZPOCET
| VV |  | deskyn+slepcin |  | 3.6 | [12 empty] | VV | 2 | 2 | True | 0 | ROZPOCET
| VV |  | Součet |  | 237.6 | [12 empty] | VV | 2 | 4 | True | 1 | ROZPOCET
45 | K | 564931412 | Podklad z asfaltového recyklátu plochy přes 100 m2 tl 100 mm | m2 | 216 |  | 0 |  |  | základní |  | 0 | 0.216 | 46.656 | 0 | 0 | 4 | K | 2 |  |  |  | ROZPOCET | [5 empty] | 0 | 0 | 0 | 0 | 0 | 1 | 0 | 4 | 2061187489
| VV |  | v ceně je zahrnuta úprava vybouraného asfaltu na recyklačním středisku a dovoz recyklátu fr. 0-32mm zpět na stavbu | [14 empty] | VV | 2 | 1 | True | 0 | ROZPOCET
| VV |  | odvoz na recyklaci je součástí položek v oddílu přesun sutě | [14 empty] | VV | 2 | 1 | True | 0 | ROZPOCET
| VV | recyklát100 | 216 |  | 216 | [12 empty] | VV | 2 | 2 | True | 1 | ROZPOCET
46 | K | 564962111 | Podklad z mechanicky zpevněného kameniva MZK tl 200 mm | m2 | 717.8 |  | 0 |  |  | základní |  | 0 | 0.49587 | 355.9355 | 0 | 0 | 4 | K | 2 |  |  |  | ROZPOCET | [5 empty] | 0 | 0 | 0 | 0 | 0 | 1 | 0 | 4 | 1109717933
| VV |  | vějíř |  | 611.5 | [12 empty] | VV | 2 | 2 | True | 0 | ROZPOCET
| VV |  | podloubí |  | 106.3 | [12 empty] | VV | 2 | 2 | True | 0 | ROZPOCET
| VV |  | Součet |  | 717.8 | [12 empty] | VV | 2 | 4 | True | 1 | ROZPOCET
47 | K | 567122114 | Podklad ze směsi stmelené cementem SC C 8/10 (KSC I) tl 150 mm | m2 | 14.1 |  | 0 |  |  | základní |  | 0 | 0.38314 | 5.4023 | 0 | 0 | 4 | K | 2 |  |  |  | ROZPOCET | [5 empty] | 0 | 0 | 0 | 0 | 0 | 1 | 0 | 4 | -487332875
| VV |  | dle D1.1.1.a | [14 empty] | VV | 2 | 1 | True | 0 | ROZPOCET
| VV |  | deskyp+slepcip |  | 14.1 | [12 empty] | VV | 2 | 2 | True | 1 | ROZPOCET
48 | M | 583RD001 | odřezky z žulových kostek 6/6/4cm otlučené v míchačce - zbavené ostrých hran | m2 | 2.3 |  | 0 |  |  | základní |  | 0 | 0 | 0 | 0 | 0 | 8 | M | 2 |  |  |  | ROZPOCET | [5 empty] | 0 | 0 | 0 | 0 | 0 | 1 | 0 | 4 | -1112454809
| VV | odřez | 2,3 |  | 2.3 | [12 empty] | VV | 2 | 2 | True | 1 | ROZPOCET
49 | K | 589141121 | Umělý trávník pro multisport z monofilních vláken výška vlasu do 25 mm zásyp písek | m2 | 148 |  | 0 |  |  | základní |  | 0 | 0.02679 | 3.9649 | 0 | 0 | 4 | K | 2 |  |  |  | ROZPOCET | [5 empty] | 0 | 0 | 0 | 0 | 0 | 1 | 0 | 4 | 852372693
| VV | umtráva | 148 |  | 148 | [12 empty] | VV | 2 | 2 | True | 1 | ROZPOCET
50 | K | 589211111 | Elastická podložka pod umělý trávník ze směsi PU pojiva a gumového SBR granulátu tl 35 mm | m2 | 202.971 |  | 0 |  |  | základní |  | 0 | 0.065 | 13.1931 | 0 | 0 | 4 | K | 2 |  |  |  | ROZPOCET | [5 empty] | 0 | 0 | 0 | 0 | 0 | 1 | 0 | 4 | 494847098
| VV |  | vrstva 48mm | [14 empty] | VV | 2 | 1 | True | 0 | ROZPOCET
| VV |  | (48/35)*umtráva |  | 202.971 | [12 empty] | VV | 2 | 2 | True | 1 | ROZPOCET
51 | K | 591211111 | Kladení dlažby z kostek drobných z kamene do lože z kameniva těženého tl 50 mm | m2 | 1331.675 |  | 0 |  |  | základní |  | 0 | 0.1837 | 244.6287 | 0 | 0 | 4 | K | 2 |  |  |  | ROZPOCET | [5 empty] | 0 | 0 | 0 | 0 | 0 | 1 | 0 | 4 | 1998179144
| VV |  | dle D1.1.2.a | [14 empty] | VV | 2 | 1 | True | 0 | ROZPOCET
| VV | vějíř | 611,5 |  | 611.5 | [12 empty] | VV | 2 | 2 | True | 0 | ROZPOCET
| VV | řádky | 450 |  | 450 | [12 empty] | VV | 2 | 2 | True | 0 | ROZPOCET
| VV | podloubí | 106,3 |  | 106.3 | [12 empty] | VV | 2 | 2 | True | 0 | ROZPOCET
| VV | fortna | 166 |  | 166 | [12 empty] | VV | 2 | 2 | True | 0 | ROZPOCET
| VV |  | -kostkyb |  | -2.125 | [12 empty] | VV | 2 | 2 | True | 0 | ROZPOCET
| VV |  | Součet |  | 1331.675 | [12 empty] | VV | 2 | 4 | True | 1 | ROZPOCET
52 | M | 58381007 | kostka štípaná dlažební žula drobná 8/10 | m2 | 890.584 |  | 0 |  |  | základní |  | 0 | 0.222 | 197.7096 | 0 | 0 | 8 | M | 2 |  |  |  | ROZPOCET | [5 empty] | 0 | 0 | 0 | 0 | 0 | 1 | 0 | 4 | 478706999
| VV |  | vějíř+řádky+podloubí+fortna |  | 1333.8 | [12 empty] | VV | 2 | 2 | True | 0 | ROZPOCET
| VV |  | odpočet za vytěžené kostky | [14 empty] | VV | 2 | 1 | True | 0 | ROZPOCET
| VV |  | -kostky |  | -483.5 | [12 empty] | VV | 2 | 2 | True | 0 | ROZPOCET
| VV |  | odpočet za dělící čáry | [14 empty] | VV | 2 | 1 | True | 0 | ROZPOCET
| VV |  | -kostkyb |  | -2.125 | [12 empty] | VV | 2 | 2 | True | 0 | ROZPOCET
| VV |  | Součet |  | 848.175 | [12 empty] | VV | 2 | 4 | True | 1 | ROZPOCET
| VV |  | 848,175*1,05 'Přepočtené koeficientem množství |  | 890.584 | [12 empty] | VV | 2 | 2 | False | 1 | ROZPOCET
53 | M | 58381007RB | kostka štípaná dlažební žula drobná 8/10 - bílá | m2 | 2.231 |  | 0 |  |  | základní |  | 0 | 0.222 | 0.49528 | 0 | 0 | 8 | M | 2 |  |  |  | ROZPOCET | [5 empty] | 0 | 0 | 0 | 0 | 0 | 1 | 0 | 4 | 1185902591
| VV |  | kostkyb |  | 2.125 | [12 empty] | VV | 2 | 2 | True | 1 | ROZPOCET
| VV |  | 2,125*1,05 'Přepočtené koeficientem množství |  | 2.231 | [12 empty] | VV | 2 | 2 | False | 1 | ROZPOCET
54 | K | 591411111 | Kladení dlažby z mozaiky jednobarevné komunikací pro pěší lože z kameniva | m2 | 16.5 |  | 0 |  |  | základní |  | 0 | 0.167 | 2.7555 | 0 | 0 | 4 | K | 2 |  |  |  | ROZPOCET | [5 empty] | 0 | 0 | 0 | 0 | 0 | 1 | 0 | 4 | 500709284
| VV |  | dle D1.1.2.a | [14 empty] | VV | 2 | 1 | True | 0 | ROZPOCET
| VV | kostičkyp | 15,2 |  | 15.2 | [12 empty] | VV | 2 | 2 | True | 0 | ROZPOCET
| VV |  | slepcin |  | 1.3 | [12 empty] | VV | 2 | 2 | True | 0 | ROZPOCET
| VV |  | Součet |  | 16.5 | [12 empty] | VV | 2 | 4 | True | 1 | ROZPOCET
55 | M | 58381010 | kostka řezanoštípaná dlažební žula 6x6x4cm | m2 | 15.96 |  | 0 |  |  | základní |  | 0 | 0.118 | 1.8833 | 0 | 0 | 8 | M | 2 |  |  |  | ROZPOCET | [5 empty] | 0 | 0 | 0 | 0 | 0 | 1 | 0 | 4 | 75555450
| VV |  | kostičkyp |  | 15.2 | [12 empty] | VV | 2 | 2 | True | 1 | ROZPOCET
| VV |  | 15,2*1,05 'Přepočtené koeficientem množství |  | 15.96 | [12 empty] | VV | 2 | 2 | False | 1 | ROZPOCET
56 | M | R008.21t | dlaždice z bílé reliéfní žuly 20/20/2cm | m2 | 9.03 |  | 0 |  |  | základní |  | 0 | 0 | 0 | 0 | 0 | 8 | M | 2 |  |  |  | ROZPOCET | [5 empty] | 0 | 0 | 0 | 0 | 0 | 1 | 0 | 4 | -274239836
| VV |  | dle D1.1.2.a | [14 empty] | VV | 2 | 1 | True | 0 | ROZPOCET
| VV | slepcip | 7,3 |  | 7.3 | [12 empty] | VV | 2 | 2 | True | 0 | ROZPOCET
| VV | slepcin | 1,3 |  | 1.3 | [12 empty] | VV | 2 | 2 | True | 0 | ROZPOCET
| VV |  | Součet |  | 8.6 | [12 empty] | VV | 2 | 4 | True | 1 | ROZPOCET
| VV |  | 8,6*1,05 'Přepočtené koeficientem množství |  | 9.03 | [12 empty] | VV | 2 | 2 | False | 1 | ROZPOCET
57 | K | 591412111 | Kladení dlažby z mozaiky dvou a vícebarevné komunikací pro pěší lože z kameniva | m2 | 2.125 |  | 0 |  |  | základní |  | 0 | 0.16703 | 0.35494 | 0 | 0 | 4 | K | 2 |  |  |  | ROZPOCET | [5 empty] | 0 | 0 | 0 | 0 | 0 | 1 | 0 | 4 | 576338671
| VV |  | vyznačení parkovacích stání z bílých kostek | [14 empty] | VV | 2 | 1 | True | 0 | ROZPOCET
| VV | kostkyb | 4,25*5*0,1 |  | 2.125 | [12 empty] | VV | 2 | 2 | True | 1 | ROZPOCET
58 | K | 591441111 | Kladení dlažby z mozaiky jednobarevné komunikací pro pěší lože z MC | m2 | 7.3 |  | 0 |  |  | základní |  | 0 | 0.25081 | 1.8309 | 0 | 0 | 4 | K | 2 |  |  |  | ROZPOCET | [5 empty] | 0 | 0 | 0 | 0 | 0 | 1 | 0 | 4 | 1676582159
| VV |  | reliéfní dlažba pojížděná | [14 empty] | VV | 2 | 1 | True | 0 | ROZPOCET
| VV |  | slepcip |  | 7.3 | [12 empty] | VV | 2 | 2 | True | 1 | ROZPOCET
59 | K | 594111112 | Kladení dlažby z lomového kamene tl do 100 mm s provedením lože z kameniva těženého | m2 | 2.3 |  | 0 |  |  | základní |  | 0 | 0.1002 | 0.23046 | 0 | 0 | 4 | K | 2 |  |  |  | ROZPOCET | [5 empty] | 0 | 0 | 0 | 0 | 0 | 1 | 0 | 4 | 683549212
| VV |  | dle D1.1.2.a | [14 empty] | VV | 2 | 1 | True | 0 | ROZPOCET
| VV |  | kladení řezaných žulových desek tl. 40mm | [14 empty] | VV | 2 | 1 | True | 0 | ROZPOCET
| VV | deskyn | 2,3 |  | 2.3 | [12 empty] | VV | 2 | 2 | True | 1 | ROZPOCET
60 | K | 594411112 | Kladení dlažby z lomového kamene tl do 100 mm s provedením lože z MC | m2 | 6.8 |  | 0 |  |  | základní |  | 0 | 0.14652 | 0.99634 | 0 | 0 | 4 | K | 2 |  |  |  | ROZPOCET | [5 empty] | 0 | 0 | 0 | 0 | 0 | 1 | 0 | 4 | 1368113996
| VV |  | dle D1.1.2.a | [14 empty] | VV | 2 | 1 | True | 0 | ROZPOCET
| VV |  | kladení řezaných desek z žuly tl. 100mm | [14 empty] | VV | 2 | 1 | True | 0 | ROZPOCET
| VV | deskyp | 6,8 |  | 6.8 | [12 empty] | VV | 2 | 2 | True | 1 | ROZPOCET
61 | M | 58381129R | deska dlažební broušená žula 3 formáty 40/40, 40/30 a 40/20cm, tl 40mm světle šedá | m2 | 2.415 |  | 0 |  |  | základní |  | 0 | 0.135 | 0.32603 | 0 | 0 | 8 | M | 2 |  |  |  | ROZPOCET | [5 empty] | 0 | 0 | 0 | 0 | 0 | 1 | 0 | 4 | 580421795
| VV |  | dle D1.1.2.a | [14 empty] | VV | 2 | 1 | True | 0 | ROZPOCET
| VV |  | použity pouze desky formátu 40/40 a 40/20cm pro hmatný kontrast | [14 empty] | VV | 2 | 1 | True | 0 | ROZPOCET
| VV |  | deskyn |  | 2.3 | [12 empty] | VV | 2 | 2 | True | 1 | ROZPOCET
| VV |  | 2,3*1,05 'Přepočtené koeficientem množství |  | 2.415 | [12 empty] | VV | 2 | 2 | False | 1 | ROZPOCET
62 | M | 58381129RR | deska dlažební broušená žula 3 formáty 40/40, 40/30 a 40/20cm, tl 100mm světle šedá | m2 | 7.14 |  | 0 |  |  | základní |  | 0 | 0.135 | 0.9639 | 0 | 0 | 8 | M | 2 |  |  |  | ROZPOCET | [5 empty] | 0 | 0 | 0 | 0 | 0 | 1 | 0 | 4 | 1372139769
| VV |  | dle D1.1.2.a | [14 empty] | VV | 2 | 1 | True | 0 | ROZPOCET
| VV |  | použity pouze desky formátu 40/40 a 40/20cm pro hmatný kontrast | [14 empty] | VV | 2 | 1 | True | 0 | ROZPOCET
| VV |  | deskyp |  | 6.8 | [12 empty] | VV | 2 | 2 | True | 1 | ROZPOCET
| VV |  | 6,8*1,05 'Přepočtené koeficientem množství |  | 7.14 | [12 empty] | VV | 2 | 2 | False | 1 | ROZPOCET
63 | K | 916991121 | Lože pod obrubníky, krajníky nebo obruby z dlažebních kostek z betonu prostého | m3 | 3.404 |  | 0 |  |  | základní |  | 0 | 2.2563 | 7.6806 | 0 | 0 | 4 | K | 2 |  |  |  | ROZPOCET | [5 empty] | 0 | 0 | 0 | 0 | 0 | 1 | 0 | 4 | -616648834
| VV |  | 0,1*op3*0,4 |  | 3.404 | [12 empty] | VV | 2 | 2 | True | 1 | ROZPOCET
| D | 6 | Úpravy povrchů, podlahy a osazování výplní |  |  |  | 0 |  |  |  |  | 0 |  | 5.2922 |  | 0 | 1 | D | 1 |  |  |  | ROZPOCET | [11 empty] | 0
64 | K | 622311141 | Vápenná omítka štuková dvouvrstvá vnějších stěn nanášená ručně | m2 | 149.48 |  | 0 |  |  | základní |  | 0 | 0.025 | 3.737 | 0 | 0 | 4 | K | 2 |  |  |  | ROZPOCET | [5 empty] | 0 | 0 | 0 | 0 | 0 | 1 | 0 | 4 | -687108854
| VV |  | dle D1.1.1.a | [14 empty] | VV | 2 | 1 | True | 0 | ROZPOCET
| VV |  | nutno ocenit jako omítku tras-vápennou !! | [14 empty] | VV | 2 | 1 | True | 0 | ROZPOCET
| VV |  | oprava zdiva domů pod terénem | [14 empty] | VV | 2 | 1 | True | 0 | ROZPOCET
| VV |  | rohožeb |  | 149.48 | [12 empty] | VV | 2 | 2 | True | 1 | ROZPOCET
65 | K | 622321141 | Vápenocementová omítka štuková dvouvrstvá vnějších stěn nanášená ručně | m2 | 59 |  | 0 |  |  | základní |  | 0 | 0.02636 | 1.5552 | 0 | 0 | 4 | K | 2 |  |  |  | ROZPOCET | [5 empty] | 0 | 0 | 0 | 0 | 0 | 1 | 0 | 4 | -196556125
| VV |  | oprava zdi za toaletami | [14 empty] | VV | 2 | 1 | True | 0 | ROZPOCET
| VV |  | oboustranně | [14 empty] | VV | 2 | 1 | True | 0 | ROZPOCET
| VV | opravazdi | 11,8*2,5*2 |  | 59 | [12 empty] | VV | 2 | 2 | True | 1 | ROZPOCET
| D | 8 | Trubní vedení |  |  |  | 0 |  |  |  |  | 0 |  | 19.2372 |  | 7.3 | 1 | D | 1 |  |  |  | ROZPOCET | [11 empty] | 0
66 | K | 895941111 | Zřízení vpusti kanalizační uliční z betonových dílců typ UV-50 normální | kus | 6 |  | 0 |  |  | základní |  | 0 | 0.3409 | 2.0454 | 0 | 0 | 4 | K | 2 |  |  |  | ROZPOCET | [5 empty] | 0 | 0 | 0 | 0 | 0 | 1 | 0 | 4 | 705508827
67 | M | 59224466 | vpusť uliční DN 500 skruž průběžná 500/590x65mm betonová s odtokem Brno | kus | 6 |  | 0 |  |  | základní |  | 0 | 0.15 | 0.9 | 0 | 0 | 8 | M | 2 |  |  |  | ROZPOCET | [5 empty] | 0 | 0 | 0 | 0 | 0 | 1 | 0 | 4 | 350276683
68 | M | 59224461 | vpusť uliční DN 500 skruž průběžná nízká betonová 500/290x65mm | kus | 6 |  | 0 |  |  | základní |  | 0 | 0.076 | 0.456 | 0 | 0 | 8 | M | 2 |  |  |  | ROZPOCET | [5 empty] | 0 | 0 | 0 | 0 | 0 | 1 | 0 | 4 | 1646930241
69 | M | 59223821 | vpusť uliční prstenec betonový 180x660x100mm | kus | 6 |  | 0 |  |  | základní |  | 0 | 0.103 | 0.618 | 0 | 0 | 8 | M | 2 |  |  |  | ROZPOCET | [5 empty] | 0 | 0 | 0 | 0 | 0 | 1 | 0 | 4 | -1074862537
70 | M | 59224470R | vpusť uliční DN 500 kaliště vysoké 500/590mm | kus | 6 |  | 0 |  |  | základní |  | 0 | 0.175 | 1.05 | 0 | 0 | 8 | M | 2 |  |  |  | ROZPOCET | [5 empty] | 0 | 0 | 0 | 0 | 0 | 1 | 0 | 4 | -989231856
71 | M | 59224481RR | mříž vtoková s rámem pro uliční vpusť 500x500 ATYP s úzkou štěrbinou š.15mm, zatížení 40 tun | kus | 6 |  | 0 |  |  | základní |  | 0 | 0.108 | 0.648 | 0 | 0 | 8 | M | 2 |  |  |  | ROZPOCET | [5 empty] | 0 | 0 | 0 | 0 | 0 | 1 | 0 | 4 | -653769750
72 | M | 59223864 | prstenec betonový pro uliční vpusť vyrovnávací 39 x 6 x 13 cm | kus | 6 |  | 0 |  |  | základní |  | 0 | 0.027 | 0.162 | 0 | 0 | 8 | M | 2 |  |  |  | ROZPOCET | [5 empty] | 0 | 0 | 0 | 0 | 0 | 1 | 0 | 4 | -1291361134
73 | M | R801522 | Kalový koš pro uliční vpusť vysoký A4 pozink | kus | 6 |  | 0 |  |  | základní |  | 0 | 0 | 0 | 0 | 0 | 8 | M | 2 |  |  |  | ROZPOCET | [5 empty] | 0 | 0 | 0 | 0 | 0 | 1 | 0 | 4 | 980874929
74 | K | 899101211 | Demontáž poklopů litinových nebo ocelových včetně rámů hmotnosti do 50 kg | kus | 12 |  | 0 |  |  | základní |  | 0 | 0 | 0 | 0.05 | 0.6 | 4 | K | 2 |  |  |  | ROZPOCET | [5 empty] | 0 | 0 | 0 | 0 | 0 | 1 | 0 | 4 | 1208766800
| VV |  | šoupata, ventily | [14 empty] | VV | 2 | 1 | True | 0 | ROZPOCET
| VV |  | 12 |  | 12 | [12 empty] | VV | 2 | 2 | True | 1 | ROZPOCET
75 | K | 899104112 | Osazení poklopů litinových, ocelových nebo železobetonových včetně rámů pro třídu zatížení D400, E600 | kus | 5 |  | 0 |  |  | základní |  | 0 | 0.09 | 0.45 | 0 | 0 | 4 | K | 2 |  |  |  | ROZPOCET | [5 empty] | 0 | 0 | 0 | 0 | 0 | 1 | 0 | 4 | -2010643597
76 | K | 899132121 | Výměna (výšková úprava) poklopu kanalizačního pevného s ošetřením podkladu hloubky do 25 cm | kus | 5 |  | 0 |  |  | základní |  | 0 | 0.65848 | 3.2924 | 0.66 | 3.3 | 4 | K | 2 |  |  |  | ROZPOCET | [5 empty] | 0 | 0 | 0 | 0 | 0 | 1 | 0 | 4 | 126516212
77 | K | 899132212 | Výměna (výšková úprava) poklopu vodovodního samonivelačního nebo pevného šoupátkového | kus | 12 |  | 0 |  |  | základní |  | 0 | 0.10037 | 1.2044 | 0.1 | 1.2 | 4 | K | 2 |  |  |  | ROZPOCET | [5 empty] | 0 | 0 | 0 | 0 | 0 | 1 | 0 | 4 | 1745311864
78 | K | 899204112 | Osazení mříží litinových včetně rámů a košů na bahno pro třídu zatížení D400, E600 | kus | 6 |  | 0 |  |  | základní |  | 0 | 0.21734 | 1.304 | 0 | 0 | 4 | K | 2 |  |  |  | ROZPOCET | [5 empty] | 0 | 0 | 0 | 0 | 0 | 1 | 0 | 4 | 537096683
79 | K | 899204211 | Demontáž mříží litinových včetně rámů hmotnosti přes 150 kg | kus | 6 |  | 0 |  |  | základní |  | 0 | 0 | 0 | 0.2 | 1.2 | 4 | K | 2 |  |  |  | ROZPOCET | [5 empty] | 0 | 0 | 0 | 0 | 0 | 1 | 0 | 4 | 224690074
80 | K | 899304811 | Demontáž poklopů betonových nebo ŽB včetně rámu hmotnosti přes 150 kg | kus | 5 |  | 0 |  |  | základní |  | 0 | 0 | 0 | 0.2 | 1 | 4 | K | 2 |  |  |  | ROZPOCET | [5 empty] | 0 | 0 | 0 | 0 | 0 | 1 | 0 | 4 | 2130320770
| VV |  | kanalizace | [14 empty] | VV | 2 | 1 | True | 0 | ROZPOCET
| VV |  | 5 |  | 5 | [12 empty] | VV | 2 | 2 | True | 1 | ROZPOCET
81 | K | 899401112 | Osazení poklopů litinových šoupátkových | kus | 12 |  | 0 |  |  | základní |  | 0 | 0.04 | 0.48 | 0 | 0 | 4 | K | 2 |  |  |  | ROZPOCET | [5 empty] | 0 | 0 | 0 | 0 | 0 | 1 | 0 | 4 | 671537857
82 | K | 899623151 | Obetonování potrubí nebo zdiva stok betonem prostým tř. C 16/20 v otevřeném výkopu | m3 | 2.88 |  | 0 |  |  | základní |  | 0 | 2.301 | 6.6269 | 0 | 0 | 4 | K | 2 |  |  |  | ROZPOCET | [5 empty] | 0 | 0 | 0 | 0 | 0 | 1 | 0 | 4 | -422068665
| VV |  | podbetonování sifonů vpustí | [14 empty] | VV | 2 | 1 | True | 0 | ROZPOCET
| VV |  | 1*0,8*0,6*6 |  | 2.88 | [12 empty] | VV | 2 | 2 | True | 1 | ROZPOCET
83 | K | R801uv | demontáž uliční vpusti vč. naložení a odvozu a poplatku za skládku | kus | 6 |  | 0 |  |  | základní |  | 0 | 0 | 0 | 0 | 0 | 4 | K | 2 |  |  |  | ROZPOCET | [5 empty] | 0 | 0 | 0 | 0 | 0 | 1 | 0 | 4 | -155940105
| D | 9 | Ostatní konstrukce a práce, bourání |  |  |  | 0 |  |  |  |  | 0 |  | 25.6192 |  | 45.513 | 1 | D | 1 |  |  |  | ROZPOCET | [11 empty] | 0
84 | K | 914111121 | Montáž svislé dopravní značky do velikosti 2 m2 objímkami na sloupek nebo konzolu | kus | 1 |  | 0 |  |  | základní |  | 0 | 0.00105 | 0.00105 | 0 | 0 | 4 | K | 2 |  |  |  | ROZPOCET | [5 empty] | 0 | 0 | 0 | 0 | 0 | 1 | 0 | 4 | 343955268
85 | M | 40445625 | informativní značky provozní IP8, IP9, IP11-IP13 500x700mm | kus | 1 |  | 0 |  |  | základní |  | 0 | 0.0035 | 0.0035 | 0 | 0 | 8 | M | 2 |  |  |  | ROZPOCET | [5 empty] | 0 | 0 | 0 | 0 | 0 | 1 | 0 | 4 | 1699568167
86 | M | 40445225 | sloupek pro dopravní značku Zn D 60mm v 3,5m | kus | 1 |  | 0 |  |  | základní |  | 0 | 0.0061 | 0.0061 | 0 | 0 | 8 | M | 2 |  |  |  | ROZPOCET | [5 empty] | 0 | 0 | 0 | 0 | 0 | 1 | 0 | 4 | 1251261839
87 | M | 40445240 | patka pro sloupek Al D 60mm | kus | 1 |  | 0 |  |  | základní |  | 0 | 0.003 | 0.003 | 0 | 0 | 8 | M | 2 |  |  |  | ROZPOCET | [5 empty] | 0 | 0 | 0 | 0 | 0 | 1 | 0 | 4 | -1292154308
88 | M | 40445253 | víčko plastové na sloupek D 60mm | kus | 1 |  | 0 |  |  | základní |  | 0 | 0.0001 | 0.0001 | 0 | 0 | 8 | M | 2 |  |  |  | ROZPOCET | [5 empty] | 0 | 0 | 0 | 0 | 0 | 1 | 0 | 4 | 449602792
89 | K | 914511112 | Montáž sloupku dopravních značek délky do 3,5 m s betonovým základem a patkou D 60 mm | kus | 1 |  | 0 |  |  | základní |  | 0 | 0.11241 | 0.11241 | 0 | 0 | 4 | K | 2 |  |  |  | ROZPOCET | [5 empty] | 0 | 0 | 0 | 0 | 0 | 1 | 0 | 4 | 749470454
90 | K | 916241113 | Osazení obrubníku kamenného ležatého s boční opěrou do lože z betonu prostého | m | 85.1 |  | 0 |  |  | základní |  | 0 | 0.16849 | 14.3385 | 0 | 0 | 4 | K | 2 |  |  |  | ROZPOCET | [5 empty] | 0 | 0 | 0 | 0 | 0 | 1 | 0 | 4 | -1395035318
| VV | op3 | 7,7+3,1+10,7+15,8+2*4,5+16+7,3+2*0,9+2*0,6+0,9+1,5+2,1+2*4 |  | 85.1 | [12 empty] | VV | 2 | 2 | True | 1 | ROZPOCET
91 | M | 58380004 | obrubník kamenný žulový přímý 250x200mm | m | 86.1 |  | 0 |  |  | základní |  | 0 | 0.125 | 10.7625 | 0 | 0 | 8 | M | 2 |  |  |  | ROZPOCET | [5 empty] | 0 | 0 | 0 | 0 | 0 | 1 | 0 | 4 | -1019183437
| VV |  | obruba typu op3 | [14 empty] | VV | 2 | 1 | True | 0 | ROZPOCET
| VV |  | op3 |  | 85.1 | [12 empty] | VV | 2 | 2 | True | 0 | ROZPOCET
| VV |  | odpočet oblouku | [14 empty] | VV | 2 | 1 | True | 0 | ROZPOCET
| VV |  | -3,1 |  | -3.1 | [12 empty] | VV | 2 | 2 | True | 0 | ROZPOCET
| VV |  | Součet |  | 82 | [12 empty] | VV | 2 | 4 | True | 1 | ROZPOCET
| VV |  | 82*1,05 'Přepočtené koeficientem množství |  | 86.1 | [12 empty] | VV | 2 | 2 | False | 1 | ROZPOCET
92 | M | 58380424 | obrubník kamenný žulový obloukový R 1-3m 250x200mm | m | 3.1 |  | 0 |  |  | základní |  | 0 | 0.125 | 0.3875 | 0 | 0 | 8 | M | 2 |  |  |  | ROZPOCET | [5 empty] | 0 | 0 | 0 | 0 | 0 | 1 | 0 | 4 | -452561711
93 | K | 936104213 | Montáž odpadkového koše kotevními šrouby na pevný podklad | kus | 1 |  | 0 |  |  | základní |  | 0 | 0.0008 | 0.0008 | 0 | 0 | 4 | K | 2 |  |  |  | ROZPOCET | [5 empty] | 0 | 0 | 0 | 0 | 0 | 1 | 0 | 4 | 352269794
94 | K | 936124113 | Montáž lavičky stabilní kotvené šrouby na pevný podklad | kus | 3 |  | 0 |  |  | základní |  | 0 | 0.001 | 0.003 | 0 | 0 | 4 | K | 2 |  |  |  | ROZPOCET | [5 empty] | 0 | 0 | 0 | 0 | 0 | 1 | 0 | 4 | -1843580949
95 | M | L1 | parková lavička s opěradlem (L1) | kus | 3 |  | 0 |  |  | základní |  | 0 | 0 | 0 | 0 | 0 | 8 | M | 2 |  |  |  | ROZPOCET | [5 empty] | 0 | 0 | 0 | 0 | 0 | 1 | 0 | 4 | 1067725952
96 | M | K | odpadkový koš (K) | kus | 1 |  | 0 |  |  | základní |  | 0 | 0 | 0 | 0 | 0 | 8 | M | 2 |  |  |  | ROZPOCET | [5 empty] | 0 | 0 | 0 | 0 | 0 | 1 | 0 | 4 | -1190676408
97 | M | PKS | prolézací kostky se skluzavkou vč. montáže a dopravy | kus | 1 |  | 0 |  |  | základní |  | 0 | 0 | 0 | 0 | 0 | 8 | M | 2 |  |  |  | ROZPOCET | [5 empty] | 0 | 0 | 0 | 0 | 0 | 1 | 0 | 4 | -1487721692
98 | M | RMZK01 | demontáž kamenů zmizelých vč. fotodokumentace, odvozu a uskladnění na radnici | kus | 2 |  | 0 |  |  | základní |  | 0 | 0 | 0 | 0 | 0 | 8 | M | 2 |  |  |  | ROZPOCET | [5 empty] | 0 | 0 | 0 | 0 | 0 | 1 | 0 | 4 | -421964084
99 | M | RMZK02 | zpětná montáž kamenů zmizelých do dlažby | kus | 2 |  | 0 |  |  | základní |  | 0 | 0 | 0 | 0 | 0 | 8 | M | 2 |  |  |  | ROZPOCET | [5 empty] | 0 | 0 | 0 | 0 | 0 | 1 | 0 | 4 | -1706341696
100 | K | 938908411 | Čištění vozovek splachováním vodou | m2 | 1514.7 |  | 0 |  |  | základní |  | 0 | 0 | 0 | 0.02 | 30.294 | 4 | K | 2 |  |  |  | ROZPOCET | [5 empty] | 0 | 0 | 0 | 0 | 0 | 1 | 0 | 4 | 1801452710
| VV |  | pláň |  | 1514.7 | [12 empty] | VV | 2 | 2 | True | 1 | ROZPOCET
101 | K | 953961113 | Kotvy chemickým tmelem M 12 hl 110 mm do betonu, ŽB nebo kamene s vyvrtáním otvoru | kus | 72 |  | 0 |  |  | základní |  | 0 | 1e-05 | 0.00072 | 0 | 0 | 4 | K | 2 |  |  |  | ROZPOCET | [5 empty] | 0 | 0 | 0 | 0 | 0 | 1 | 0 | 4 | 1735065126
| VV |  | 40 |  | 40 | [12 empty] | VV | 2 | 2 | True | 0 | ROZPOCET
| VV |  | 8*2 |  | 16 | [12 empty] | VV | 2 | 2 | True | 0 | ROZPOCET
| VV |  | 4*3+4*1 |  | 16 | [12 empty] | VV | 2 | 2 | True | 0 | ROZPOCET
| VV |  | Součet |  | 72 | [12 empty] | VV | 2 | 4 | True | 1 | ROZPOCET
102 | M | R98dssss | ZÁVITOVÁ TYČ M12 NEREZ | m | 16 |  | 0 |  |  | základní |  | 0 | 0 | 0 | 0 | 0 | 8 | M | 2 |  |  |  | ROZPOCET | [5 empty] | 0 | 0 | 0 | 0 | 0 | 1 | 0 | 4 | 185387650
| VV |  | 0,3*4+6*0,2*2+0,2*4*1+0,3*4*3+40*0,2 |  | 16 | [12 empty] | VV | 2 | 2 | True | 0 | ROZPOCET
| VV |  | Součet |  | 16 | [12 empty] | VV | 2 | 4 | True | 1 | ROZPOCET
103 | K | 978015391 | Otlučení (osekání) vnější vápenné nebo vápenocementové omítky stupně členitosti 1 a 2 v rozsahu přes 80 do 100 % | m2 | 208.48 |  | 0 |  |  | základní |  | 0 | 0 | 0 | 0.059 | 12.3003 | 4 | K | 2 |  |  |  | ROZPOCET | [5 empty] | 0 | 0 | 0 | 0 | 0 | 1 | 0 | 4 | -2132139307
| VV |  | dle D1.1.1 | [14 empty] | VV | 2 | 1 | True | 0 | ROZPOCET
| VV |  | příprava podkladu podzemního zdiva budov | [14 empty] | VV | 2 | 1 | True | 0 | ROZPOCET
| VV |  | 0,4*(106+8+24,2+235,5) |  | 149.48 | [12 empty] | VV | 2 | 2 | True | 0 | ROZPOCET
| VV |  | zeĎ za toaletami | [14 empty] | VV | 2 | 1 | True | 0 | ROZPOCET
| VV |  | opravazdi |  | 59 | [12 empty] | VV | 2 | 2 | True | 0 | ROZPOCET
| VV |  | Součet |  | 208.48 | [12 empty] | VV | 2 | 4 | True | 1 | ROZPOCET
104 | K | 978023411 | Vyškrabání spár zdiva cihelného mimo komínového | m2 | 208.48 |  | 0 |  |  | základní |  | 0 | 0 | 0 | 0.014 | 2.9187 | 4 | K | 2 |  |  |  | ROZPOCET | [5 empty] | 0 | 0 | 0 | 0 | 0 | 1 | 0 | 4 | -1598781504
| VV |  | rohožeb+opravazdi |  | 208.48 | [12 empty] | VV | 2 | 2 | True | 1 | ROZPOCET
105 | K | R98251 | demontáž odpadkových košů vč. odvozu a poplatku za skládku | kus | 1 |  | 0 |  |  | základní |  | 0 | 0 | 0 | 0 | 0 | 4 | K | 2 |  |  |  | ROZPOCET | [5 empty] | 0 | 0 | 0 | 0 | 0 | 1 | 0 | 4 | -2065585727
| VV |  | vč. odvozu na sběrný dvůr technických služeb | [14 empty] | VV | 2 | 1 | True | 0 | ROZPOCET
| VV |  | 1 |  | 1 | [12 empty] | VV | 2 | 2 | True | 1 | ROZPOCET
106 | K | R982511 | demontáž lavičky vč. odvozu a poplatku za skládku | kus | 2 |  | 0 |  |  | základní |  | 0 | 0 | 0 | 0 | 0 | 4 | K | 2 |  |  |  | ROZPOCET | [5 empty] | 0 | 0 | 0 | 0 | 0 | 1 | 0 | 4 | 668506706
107 | K | R9825111 | demontáž litinového pítka vč. odvozu a poplatku za skládku | kus | 1 |  | 0 |  |  | základní |  | 0 | 0 | 0 | 0 | 0 | 4 | K | 2 |  |  |  | ROZPOCET | [5 empty] | 0 | 0 | 0 | 0 | 0 | 1 | 0 | 4 | -1697833181
| D | 997 | Přesun sutě |  |  |  | 0 |  |  |  |  | 0 |  | 0 |  | 0 | 1 | D | 1 |  |  |  | ROZPOCET | [11 empty] | 0
108 | K | 997006512 | Vodorovné doprava suti s naložením a složením na skládku do 1 km | t | 952.479 |  | 0 |  |  | základní |  | 0 | 0 | 0 | 0 | 0 | 4 | K | 2 |  |  |  | ROZPOCET | [5 empty] | 0 | 0 | 0 | 0 | 0 | 1 | 0 | 4 | -2136861527
109 | K | 997006519 | Příplatek k vodorovnému přemístění suti na skládku ZKD 1 km přes 1 km | t | 21907.017 |  | 0 |  |  | základní |  | 0 | 0 | 0 | 0 | 0 | 4 | K | 2 |  |  |  | ROZPOCET | [5 empty] | 0 | 0 | 0 | 0 | 0 | 1 | 0 | 4 | -1453649552
| VV |  | 952,479*23 'Přepočtené koeficientem množství |  | 21907.017 | [12 empty] | VV | 2 | 2 | False | 1 | ROZPOCET
110 | K | 997221665 | Poplatek za uložení na skládce (skládkovné) odpadu asfaltového s dehtem kód odpadu 17 03 01 | t | 0.08 |  | 0 |  |  | základní |  | 0 | 0 | 0 | 0 | 0 | 4 | K | 2 |  |  |  | ROZPOCET | [5 empty] | 0 | 0 | 0 | 0 | 0 | 1 | 0 | 4 | 1370853647
| VV |  | 46,736-recyklát100*0,1*2,16 |  | 0.08 | [12 empty] | VV | 2 | 2 | True | 1 | ROZPOCET
111 | K | 997221861 | Poplatek za uložení stavebního odpadu na recyklační skládce (skládkovné) z prostého betonu pod kódem 17 01 01 | t | 163.63 |  | 0 |  |  | základní |  | 0 | 0 | 0 | 0 | 0 | 4 | K | 2 |  |  |  | ROZPOCET | [5 empty] | 0 | 0 | 0 | 0 | 0 | 1 | 0 | 4 | 31120175
| VV |  | 130,05+5,7+27,88 |  | 163.63 | [12 empty] | VV | 2 | 2 | True | 1 | ROZPOCET
112 | K | 997221873 | Poplatek za uložení na recyklační skládce (skládkovné) stavebního odpadu zeminy a kamení zatříděného do Katalogu odpadů pod kódem 17 05 04 | t | 566.007 |  | 0 |  |  | základní |  | 0 | 0 | 0 | 0 | 0 | 4 | K | 2 |  |  |  | ROZPOCET | [5 empty] | 0 | 0 | 0 | 0 | 0 | 1 | 0 | 4 | -1838840494
| VV |  | 566,007 |  | 566.007 | [12 empty] | VV | 2 | 2 | True | 1 | ROZPOCET
113 | M | 997RSM | poplatek za skládkovné - stavební suť směsná | t | 11.147 |  | 0 |  |  | základní |  | 0 | 0 | 0 | 0 | 0 | 8 | M | 2 |  |  |  | ROZPOCET | [5 empty] | 0 | 0 | 0 | 0 | 0 | 1 | 0 | 4 | 313270507
| VV |  | omítka a malta | [14 empty] | VV | 2 | 1 | True | 0 | ROZPOCET
| VV |  | 2,184+8,819 |  | 11.003 | [12 empty] | VV | 2 | 2 | True | 0 | ROZPOCET
| VV |  | obkladačky | [14 empty] | VV | 2 | 1 | True | 0 | ROZPOCET
| VV |  | 2*0,01*3*2*1,2 |  | 0.144 | [12 empty] | VV | 2 | 2 | True | 0 | ROZPOCET
| VV |  | Součet |  | 11.147 | [12 empty] | VV | 2 | 4 | True | 1 | ROZPOCET
| D | 998 | Přesun hmot |  |  |  | 0 |  |  |  |  | 0 |  | 0 |  | 0 | 1 | D | 1 |  |  |  | ROZPOCET | [11 empty] | 0
114 | K | 998225111 | Přesun hmot pro pozemní komunikace s krytem z kamene, monolitickým betonovým nebo živičným | t | 2640.634 |  | 0 |  |  | základní |  | 0 | 0 | 0 | 0 | 0 | 4 | K | 2 |  |  |  | ROZPOCET | [5 empty] | 0 | 0 | 0 | 0 | 0 | 1 | 0 | 4 | -681645450
| D | PSV | Práce a dodávky PSV |  |  |  | 0 |  |  |  |  | 0 |  | 8.2792 |  | 0 | 2 | D | 0 |  |  |  | ROZPOCET | [11 empty] | 0
| D | 711 | Izolace proti vodě, vlhkosti a plynům |  |  |  | 0 |  |  |  |  | 0 |  | 0.20494 |  | 0 | 2 | D | 1 |  |  |  | ROZPOCET | [11 empty] | 0
115 | K | 711151102 | Provedení izolace proti zemní vlhkosti svislé hydroizolační rohoží bentonitovou | m2 | 149.48 |  | 0 |  |  | základní |  | 0 | 0.00015 | 0.022422 | 0 | 0 | 16 | K | 2 |  |  |  | ROZPOCET | [5 empty] | 0 | 0 | 0 | 0 | 0 | 1 | 0 | 16 | -301754840
| VV |  | dle D1.1.1 | [14 empty] | VV | 2 | 1 | True | 0 | ROZPOCET
| VV | rohožeb | 0,4*(106+8+24,2+235,5) |  | 149.48 | [12 empty] | VV | 2 | 2 | True | 1 | ROZPOCET
116 | M | 56284516 | rohož bentonitová 4,0 kg/m2 | m2 | 182.515 |  | 0 |  |  | základní |  | 0 | 0.001 | 0.18251 | 0 | 0 | 32 | M | 2 |  |  |  | ROZPOCET | [5 empty] | 0 | 0 | 0 | 0 | 0 | 1 | 0 | 16 | 613443625
| VV |  | 1,221*rohožeb |  | 182.515 | [12 empty] | VV | 2 | 2 | True | 1 | ROZPOCET
117 | K | 998711101 | Přesun hmot tonážní pro izolace proti vodě, vlhkosti a plynům v objektech v do 6 m | t | 0.205 |  | 0 |  |  | základní |  | 0 | 0 | 0 | 0 | 0 | 16 | K | 2 |  |  |  | ROZPOCET | [5 empty] | 0 | 0 | 0 | 0 | 0 | 1 | 0 | 16 | 1287205295
| D | 767 | Konstrukce zámečnické |  |  |  | 0 |  |  |  |  | 0 |  | 0.98292 |  | 0 | 2 | D | 1 |  |  |  | ROZPOCET | [11 empty] | 0
118 | K | 767165114 | Montáž madel svařováním | m | 44.38 |  | 0 |  |  | základní |  | 0 | 0.00017 | 0.0075446 | 0 | 0 | 16 | K | 2 |  |  |  | ROZPOCET | [5 empty] | 0 | 0 | 0 | 0 | 0 | 1 | 0 | 16 | -2006909154
| VV |  | svaření mříží | [14 empty] | VV | 2 | 1 | True | 0 | ROZPOCET
| VV |  | pl608/3,77 |  | 44.38 | [12 empty] | VV | 2 | 2 | True | 1 | ROZPOCET
119 | K | 767995111 | Montáž atypických zámečnických konstrukcí hm do 5 kg | kg | 154.959 |  | 0 |  |  | základní |  | 0 | 7e-05 | 0.010847 | 0 | 0 | 16 | K | 2 |  |  |  | ROZPOCET | [5 empty] | 0 | 0 | 0 | 0 | 0 | 1 | 0 | 16 | -531252378
| VV |  | kotvy pro oc.obrub | [14 empty] | VV | 2 | 1 | True | 0 | ROZPOCET
| VV |  | (98,7/0,3)*4,71*0,1 |  | 154.959 | [12 empty] | VV | 2 | 2 | True | 1 | ROZPOCET
120 | K | 767995112 | Montáž atypických zámečnických konstrukcí hm přes 5 do 10 kg | kg | 744.198 |  | 0 |  |  | základní |  | 0 | 6e-05 | 0.044652 | 0 | 0 | 16 | K | 2 |  |  |  | ROZPOCET | [5 empty] | 0 | 0 | 0 | 0 | 0 | 1 | 0 | 16 | -1031319594
| VV |  | obrubaoc |  | 744.198 | [12 empty] | VV | 2 | 2 | True | 1 | ROZPOCET
121 | K | 767995116 | Montáž atypických zámečnických konstrukcí hmotnosti přes 100 do 250 kg | kg | 167.313 |  | 0 |  |  | základní |  | 0 | 5e-05 | 0.0083657 | 0 | 0 | 16 | K | 2 |  |  |  | ROZPOCET | [5 empty] | 0 | 0 | 0 | 0 | 0 | 1 | 0 | 16 | 2064841778
| VV |  | výplně mříží | [14 empty] | VV | 2 | 1 | True | 0 | ROZPOCET
| VV |  | pl608 |  | 167.313 | [12 empty] | VV | 2 | 2 | True | 0 | ROZPOCET
| VV |  | Součet |  | 167.313 | [12 empty] | VV | 2 | 4 | True | 1 | ROZPOCET
122 | M | R76702 | ocelové pozinkované profily k obrubám a roštu - dodání a montáž | kg | 154.959 |  | 0 |  |  | základní |  | 0 | 0 | 0 | 0 | 0 | 8 | M | 2 |  |  |  | ROZPOCET | [5 empty] | 0 | 0 | 0 | 0 | 0 | 1 | 0 | 4 | 1120140125
| VV |  | profily "L" 60/60/5mm pro ocelové obrubníky | [14 empty] | VV | 2 | 1 | True | 0 | ROZPOCET
| VV |  | (98,7/0,3)*4,71*0,1 |  | 154.959 | [12 empty] | VV | 2 | 2 | True | 0 | ROZPOCET
| VV |  | Součet |  | 154.959 | [12 empty] | VV | 2 | 4 | True | 1 | ROZPOCET
123 | M | R76703 | Ocel plochá 120x8 žárově zinkovaná | kg | 744.198 |  | 0 |  |  | základní |  | 0 | 0.001 | 0.7442 | 0 | 0 | 8 | M | 2 |  |  |  | ROZPOCET | [5 empty] | 0 | 0 | 0 | 0 | 0 | 1 | 0 | 4 | 1752159658
| VV |  | dle D1.1.2.a, D1.1.1.a | [14 empty] | VV | 2 | 1 | True | 0 | ROZPOCET
| VV |  | ocelové obruby | [14 empty] | VV | 2 | 1 | True | 0 | ROZPOCET
| VV | obrubaoc | (52,5+46,2)*7,54 |  | 744.198 | [12 empty] | VV | 2 | 2 | True | 0 | ROZPOCET
| VV |  | Součet |  | 744.198 | [12 empty] | VV | 2 | 4 | True | 1 | ROZPOCET
124 | M | R76704 | Ocel plochá 60x8 a 40/8mm žárově zinkovaná | kg | 167.313 |  | 0 |  |  | základní |  | 0 | 0.001 | 0.16731 | 0 | 0 | 8 | M | 2 |  |  |  | ROZPOCET | [5 empty] | 0 | 0 | 0 | 0 | 0 | 1 | 0 | 4 | -1416868597
| VV |  | dle D1.1.2.a.D.5 | [14 empty] | VV | 2 | 1 | True | 0 | ROZPOCET
| VV |  | pl 60/8mm | [14 empty] | VV | 2 | 1 | True | 0 | ROZPOCET
| VV | pl608 | 3,77*(2*10*2+2*1,06+2*1,13) |  | 167.313 | [12 empty] | VV | 2 | 2 | True | 0 | ROZPOCET
| VV |  | Součet |  | 167.313 | [12 empty] | VV | 2 | 4 | True | 1 | ROZPOCET
125 | K | 998767203 | Přesun hmot procentní pro zámečnické konstrukce v objektech v přes 12 do 24 m | % |  |  | 0 |  |  | základní |  | 0 | 0 | 0 | 0 | 0 | 64 | K | 2 |  |  |  | ROZPOCET | [5 empty] | 0 | 0 | 0 | 0 | 0 | 1 | 0 | 64 | 70711989
| D | 777 | Podlahy lité |  |  |  | 0 |  |  |  |  | 0 |  | 7.0889 |  | 0 | 2 | D | 1 |  |  |  | ROZPOCET | [11 empty] | 0
126 | K | 777211214 | Podlahy z epoxidové pryskyřice a oblázků mramorových frakce 4 až 7 mm tl. 30 mm | m2 | 148.2 |  | 0 |  |  | základní |  | 0 | 0.04736 | 7.0188 | 0 | 0 | 16 | K | 2 |  |  |  | ROZPOCET | [5 empty] | 0 | 0 | 0 | 0 | 0 | 1 | 0 | 16 | 397478040
| VV |  | kamenný koberec okolo hřiště | [14 empty] | VV | 2 | 1 | True | 0 | ROZPOCET
| VV | koberec | 49,4 |  | 49.4 | [12 empty] | VV | 2 | 2 | True | 0 | ROZPOCET
| VV |  | 2*koberec |  | 98.8 | [12 empty] | VV | 2 | 2 | True | 0 | ROZPOCET
| VV |  | Součet |  | 148.2 | [12 empty] | VV | 2 | 4 | True | 1 | ROZPOCET
127 | K | 777211711 | Plnící tmel pro vytvoření nepropustného povrchu | m2 | 49.4 |  | 0 |  |  | základní |  | 0 | 0.00105 | 0.05187 | 0 | 0 | 16 | K | 2 |  |  |  | ROZPOCET | [5 empty] | 0 | 0 | 0 | 0 | 0 | 1 | 0 | 16 | 1102709181
| VV |  | koberec |  | 49.4 | [12 empty] | VV | 2 | 2 | True | 1 | ROZPOCET
128 | K | 777211712 | Nátěr pro vytvoření matujícího povrchu | m2 | 49.4 |  | 0 |  |  | základní |  | 0 | 0.00011 | 0.005434 | 0 | 0 | 16 | K | 2 |  |  |  | ROZPOCET | [5 empty] | 0 | 0 | 0 | 0 | 0 | 1 | 0 | 16 | -47571701
| VV |  | koberec |  | 49.4 | [12 empty] | VV | 2 | 2 | True | 1 | ROZPOCET
129 | K | 777211713 | Nátěr pro vytvoření protiskluzového povrchu | m2 | 49.4 |  | 0 |  |  | základní |  | 0 | 0.00026 | 0.012844 | 0 | 0 | 16 | K | 2 |  |  |  | ROZPOCET | [5 empty] | 0 | 0 | 0 | 0 | 0 | 1 | 0 | 16 | -446152521
| VV |  | koberec |  | 49.4 | [12 empty] | VV | 2 | 2 | True | 1 | ROZPOCET
| D | 783 | Dokončovací práce - nátěry |  |  |  | 0 |  |  |  |  | 0 |  | 0.0024144 |  | 0 | 2 | D | 1 |  |  |  | ROZPOCET | [11 empty] | 0
130 | K | 783301303 | Bezoplachové odrezivění zámečnických konstrukcí | m2 | 6.036 |  | 0 |  |  | základní |  | 0 | 7e-05 | 0.00042252 | 0 | 0 | 16 | K | 2 |  |  |  | ROZPOCET | [5 empty] | 0 | 0 | 0 | 0 | 0 | 1 | 0 | 16 | -1968471319
| VV |  | nátěr mříží | [14 empty] | VV | 2 | 1 | True | 0 | ROZPOCET
| VV |  | (pl608/3,77)*0,136 |  | 6.036 | [12 empty] | VV | 2 | 2 | True | 0 | ROZPOCET
| VV | nátěroc | Součet |  | 6.036 | [12 empty] | VV | 2 | 4 | True | 1 | ROZPOCET
131 | K | 783301311 | Odmaštění zámečnických konstrukcí vodou ředitelným odmašťovačem | m2 | 6.036 |  | 0 |  |  | základní |  | 0 | 8e-05 | 0.00048288 | 0 | 0 | 16 | K | 2 |  |  |  | ROZPOCET | [5 empty] | 0 | 0 | 0 | 0 | 0 | 1 | 0 | 16 | -1861894618
| VV |  | nátěroc |  | 6.036 | [12 empty] | VV | 2 | 2 | True | 0 | ROZPOCET
| VV |  | Součet |  | 6.036 | [12 empty] | VV | 2 | 4 | True | 1 | ROZPOCET
132 | K | 783301401 | Ometení zámečnických konstrukcí | m2 | 6.036 |  | 0 |  |  | základní |  | 0 | 0 | 0 | 0 | 0 | 16 | K | 2 |  |  |  | ROZPOCET | [5 empty] | 0 | 0 | 0 | 0 | 0 | 1 | 0 | 16 | -1513688891
| VV |  | nátěroc |  | 6.036 | [12 empty] | VV | 2 | 2 | True | 1 | ROZPOCET
133 | K | 783342101 | Tmelení včetně přebroušení zámečnických konstrukcí polyuretanovým tmelem | m2 | 6.036 |  | 0 |  |  | základní |  | 0 | 3e-05 | 0.00018108 | 0 | 0 | 16 | K | 2 |  |  |  | ROZPOCET | [5 empty] | 0 | 0 | 0 | 0 | 0 | 1 | 0 | 16 | -1690272266
| VV |  | nátěroc |  | 6.036 | [12 empty] | VV | 2 | 2 | True | 1 | ROZPOCET
134 | K | 783344101 | Základní jednonásobný polyuretanový nátěr zámečnických konstrukcí | m2 | 6.036 |  | 0 |  |  | základní |  | 0 | 0.00013 | 0.00078468 | 0 | 0 | 16 | K | 2 |  |  |  | ROZPOCET | [5 empty] | 0 | 0 | 0 | 0 | 0 | 1 | 0 | 16 | -2034323825
| VV |  | nátěroc |  | 6.036 | [12 empty] | VV | 2 | 2 | True | 1 | ROZPOCET
135 | K | 783347101 | Krycí jednonásobný polyuretanový nátěr zámečnických konstrukcí | m2 | 6.036 |  | 0 |  |  | základní |  | 0 | 9e-05 | 0.00054324 | 0 | 0 | 16 | K | 2 |  |  |  | ROZPOCET | [5 empty] | 0 | 0 | 0 | 0 | 0 | 1 | 0 | 16 | -1229313694
| VV |  | RAL 7016 | [14 empty] | VV | 2 | 1 | True | 0 | ROZPOCET
| VV |  | nátěroc |  | 6.036 | [12 empty] | VV | 2 | 2 | True | 1 | ROZPOCET
| D | M | Práce a dodávky M |  |  |  | 0 |  |  |  |  | 0 |  | 0.15281 |  | 0 | 3 | D | 0 |  |  |  | ROZPOCET | [11 empty] | 0
| D | 46-M | Zemní práce při extr.mont.pracích |  |  |  | 0 |  |  |  |  | 0 |  | 0.15281 |  | 0 | 3 | D | 1 |  |  |  | ROZPOCET | [11 empty] | 0
136 | K | 460131113 | Hloubení nezapažených jam při elektromontážích ručně v hornině tř I skupiny 3 | m3 | 15 |  | 0 |  |  | základní |  | 0 | 0 | 0 | 0 | 0 | 64 | K | 2 |  |  |  | ROZPOCET | [5 empty] | 0 | 0 | 0 | 0 | 0 | 1 | 0 | 64 | 990823508
| VV |  | sondy pro nalezení podzemních vedení - 10ks | [14 empty] | VV | 2 | 1 | True | 0 | ROZPOCET
| VV |  | 1*1*1,5*10 |  | 15 | [12 empty] | VV | 2 | 2 | True | 1 | ROZPOCET
137 | K | 460520174 | Montáž trubek ochranných plastových ohebných do 110 mm uložených do rýhy | m | 99 |  | 0 |  |  | základní |  | 0 | 0 | 0 | 0 | 0 | 64 | K | 2 |  |  |  | ROZPOCET | [5 empty] | 0 | 0 | 0 | 0 | 0 | 1 | 0 | 64 | 540746546
| VV |  | rezervní chráničky - přípolož | [14 empty] | VV | 2 | 1 | True | 0 | ROZPOCET
| VV |  | chráničky |  | 99 | [12 empty] | VV | 2 | 2 | True | 1 | ROZPOCET
138 | K | 460791114 | Montáž trubek ochranných plastových uložených volně do rýhy tuhých D přes 90 do 110 mm uložených do rýhy | m | 99 |  | 0 |  |  | základní |  | 0 | 0 | 0 | 0 | 0 | 64 | K | 2 |  |  |  | ROZPOCET | [5 empty] | 0 | 0 | 0 | 0 | 0 | 1 | 0 | 64 | -1376722424
| VV |  | ochrana vedení - dělené chráničky | [14 empty] | VV | 2 | 1 | True | 0 | ROZPOCET
| VV |  | sdělovací vedení | [14 empty] | VV | 2 | 1 | True | 0 | ROZPOCET
| VV | chráničky | 29+70 |  | 99 | [12 empty] | VV | 2 | 2 | True | 1 | ROZPOCET
139 | M | 34571355 | trubka elektroinstalační ohebná dvouplášťová korugovaná HDPE+LDPE (chránička) D 93/110mm | m | 103.95 |  | 0 |  |  | základní |  | 0 | 0.00069 | 0.071725 | 0 | 0 | 128 | M | 2 |  |  |  | ROZPOCET | [5 empty] | 0 | 0 | 0 | 0 | 0 | 1 | 0 | 128 | 612522194
| VV |  | chráničky |  | 99 | [12 empty] | VV | 2 | 2 | True | 1 | ROZPOCET
| VV |  | 99*1,05 'Přepočtené koeficientem množství |  | 103.95 | [12 empty] | VV | 2 | 2 | False | 1 | ROZPOCET
140 | M | 34571098 | trubka elektroinstalační dělená (chránička) D 100/110mm, HDPE | m | 103.95 |  | 0 |  |  | základní |  | 0 | 0.00078 | 0.081081 | 0 | 0 | 128 | M | 2 |  |  |  | ROZPOCET | [5 empty] | 0 | 0 | 0 | 0 | 0 | 1 | 0 | 128 | -368763146
| VV |  | chráničky |  | 99 | [12 empty] | VV | 2 | 2 | True | 1 | ROZPOCET
| VV |  | 99*1,05 'Přepočtené koeficientem množství |  | 103.95 | [12 empty] | VV | 2 | 2 | False | 1 | ROZPOCET

## 009 - SO 301 ODVODNĚNÍ KO...
[18 empty] | {af0293be-6f36-4549-bd25-75ad34d7849f} | [5 empty] | dn150 | dn150 | m | 55,9 | 2
[18 empty] | 2 | [5 empty] | rýhy | rýhy | m2 | 38,152 | 2
| KRYCÍ LIST SOUPISU PRACÍ | [7 empty] | v --- níže se nacházejí doplnkové a pomocné údaje k sestavám --- v | [8 empty] | False | [5 empty] | paženír | paženír | m2 | 72,67 | 2
[24 empty] | odvoz | odvoz | m3 | 38,152 | 2
| Stavba: | [22 empty] | lože | lože | m3 | 5,87 | 2
|  | Rekonstrukce Náměstí a přilehlých ulic | [21 empty] | obsyp | obsyp | m3 | 25,425 | 2
| Objekt: | [22 empty] | zásyp3 | zásyp | m3 | 6,857 | 2
009 - SO 301 ODVODNĚNÍ KOMUNIKACE - 2.etapa
| KSO: |  |  |  |  | CC-CZ:
| Místo: |  | historické centrum |  |  | Datum: | 12. 11. 2024
| Zadavatel: |  |  |  |  | IČ:
|  | Město Velké Meziříčí |  |  |  | DIČ:
| Uchazeč: |  |  |  |  | IČ: | Vyplň údaj
|  | Vyplň údaj |  |  |  | DIČ: | Vyplň údaj
| Projektant: |  |  |  |  | IČ:
|  | FILDMAN PROJEKT s.r.o. |  |  |  | DIČ:
| Zpracovatel: |  |  |  |  | IČ:
|  | Ing. Bc. Roman Fildán |  |  |  | DIČ:
Poznámka:
| Cena bez DPH | [5 empty] | 0
|  |  | Základ daně |  |  | Sazba daně | Výše daně
| DPH | základní | 0 |  |  | 21% | 0
|  | snížená | 0 |  |  | 12% | 0
|  | zákl. přenesená | 0 |  |  | 21% | 0
|  | sníž. přenesená | 0 |  |  | 12% | 0
|  | nulová | 0 |  |  | 0% | 0
| Cena s DPH |  |  | v | CZK |  | 0
| Projektant |  |  | Zpracovatel
| Datum a podpis: |  | Razítko | Datum a podpis: |  |  | Razítko
| Objednavatel |  |  | Uchazeč
| Datum a podpis: |  | Razítko | Datum a podpis: |  |  | Razítko
REKAPITULACE ČLENĚNÍ SOUPISU PRACÍ
Stavba:
Rekonstrukce Náměstí a přilehlých ulic
Objekt:
009 - SO 301 ODVODNĚNÍ KOMUNIKACE - 2.etapa
Místo: |  |  | historické centrum |  |  | Datum: | 12. 11. 2024
Zadavatel: |  |  | Město Velké Meziříčí |  |  | Projektant: | FILDMAN PROJEKT s.r.o.
Uchazeč: |  |  | Vyplň údaj |  |  | Zpracovatel: | Ing. Bc. Roman Fildán
Kód dílu - Popis | [6 empty] | Cena celkem [CZK]
Náklady ze soupisu prací | [6 empty] | 0 | [11 empty] | -1
| HSV - Práce a dodávky HSV | [5 empty] | 0
| 1 - Zemní práce | [5 empty] | 0
| 3 - Svislé a kompletní konstrukce | [5 empty] | 0
| 4 - Vodorovné konstrukce | [5 empty] | 0
| 8 - Trubní vedení | [5 empty] | 0
| 998 - Přesun hmot | [5 empty] | 0
| PSV - Práce a dodávky PSV | [5 empty] | 0
| 721 - Zdravotechnika - vnitřní kanalizace | [5 empty] | 0
SOUPIS PRACÍ
Stavba:
Rekonstrukce Náměstí a přilehlých ulic
Objekt:
009 - SO 301 ODVODNĚNÍ KOMUNIKACE - 2.etapa
Místo: |  |  | historické centrum |  |  | Datum: | 12. 11. 2024
Zadavatel: |  |  | Město Velké Meziříčí |  |  | Projektant: | FILDMAN PROJEKT s.r.o.
Uchazeč: |  |  | Vyplň údaj |  |  | Zpracovatel: | Ing. Bc. Roman Fildán
PČ | Typ | Kód | Popis | MJ | Množství | J.cena [CZK] | Cena celkem [CZK] | Cenová soustava |  | DPH | J. Nh [h] | Nh celkem [h] | J. hmotnost [t] | Hmotnost celkem [t] | J. suť [t] | Suť Celkem [t]
Náklady soupisu celkem | [6 empty] | 0 |  |  |  |  | 0 |  | 72.1163 |  | 0 |  | D | -1 | [15 empty] | 0
| D | HSV | Práce a dodávky HSV |  |  |  | 0 |  |  |  |  | 0 |  | 72.1133 |  | 0 | 1 | D | 0 |  |  |  | ROZPOCET | [11 empty] | 0
| D | 1 | Zemní práce |  |  |  | 0 |  |  |  |  | 0 |  | 60.7604 |  | 0 | 1 | D | 1 |  |  |  | ROZPOCET | [11 empty] | 0
1 | K | 115001102 | Převedení vody potrubím DN přes 100 do 150 | m | 6 |  | 0 |  |  | základní |  | 0 | 0.00787 | 0.04722 | 0 | 0 | 4 | K | 2 |  |  |  | ROZPOCET | [5 empty] | 0 | 0 | 0 | 0 | 0 | 1 | 0 | 4 | -200296702
| VV |  | dočasný odvod do kanalizace | [14 empty] | VV | 2 | 1 | True | 0 | ROZPOCET
| VV |  | 6 |  | 6 | [12 empty] | VV | 2 | 2 | True | 1 | ROZPOCET
2 | K | 115101202 | Čerpání vody na dopravní výšku do 10 m průměrný přítok přes 500 do 1 000 l/min | hod | 28 |  | 0 |  |  | základní |  | 0 | 4e-05 | 0.00112 | 0 | 0 | 4 | K | 2 |  |  |  | ROZPOCET | [5 empty] | 0 | 0 | 0 | 0 | 0 | 1 | 0 | 4 | -143787932
| VV |  | 1 týden á 4h | [14 empty] | VV | 2 | 1 | True | 0 | ROZPOCET
| VV |  | 1*7*4 |  | 28 | [12 empty] | VV | 2 | 2 | True | 1 | ROZPOCET
3 | K | 132354205 | Hloubení zapažených rýh š do 2000 mm v hornině třídy těžitelnosti II skupiny 4 objem do 1000 m3 | m3 | 38.152 |  | 0 |  |  | základní |  | 0 | 0 | 0 | 0 | 0 | 4 | K | 2 |  |  |  | ROZPOCET | [5 empty] | 0 | 0 | 0 | 0 | 0 | 1 | 0 | 4 | -1099822828
| VV |  | přípojky | [14 empty] | VV | 2 | 1 | True | 0 | ROZPOCET
| VV |  | 1,05*1,5*dn150 |  | 88.043 | [12 empty] | VV | 2 | 2 | True | 0 | ROZPOCET
| VV |  | -0,85*1,05*dn150 |  | -49.891 | [12 empty] | VV | 2 | 2 | True | 0 | ROZPOCET
| VV | rýhy | Součet |  | 38.152 | [12 empty] | VV | 2 | 4 | True | 1 | ROZPOCET
4 | K | 151101101 | Zřízení příložného pažení a rozepření stěn rýh hl do 2 m | m2 | 72.67 |  | 0 |  |  | základní |  | 0 | 0.00084 | 0.061043 | 0 | 0 | 4 | K | 2 |  |  |  | ROZPOCET | [5 empty] | 0 | 0 | 0 | 0 | 0 | 1 | 0 | 4 | 160685991
| VV |  | 2*1,5*dn150 |  | 167.7 | [12 empty] | VV | 2 | 2 | True | 0 | ROZPOCET
| VV |  | -0,85*2*(dn150) |  | -95.03 | [12 empty] | VV | 2 | 2 | True | 0 | ROZPOCET
| VV | paženír | Součet |  | 72.67 | [12 empty] | VV | 2 | 4 | True | 1 | ROZPOCET
5 | K | 151101111 | Odstranění příložného pažení a rozepření stěn rýh hl do 2 m | m2 | 72.67 |  | 0 |  |  | základní |  | 0 | 0 | 0 | 0 | 0 | 4 | K | 2 |  |  |  | ROZPOCET | [5 empty] | 0 | 0 | 0 | 0 | 0 | 1 | 0 | 4 | 1421587992
| VV |  | paženír |  | 72.67 | [12 empty] | VV | 2 | 2 | True | 1 | ROZPOCET
6 | K | 162701105 | Vodorovné přemístění do 10000 m výkopku/sypaniny z horniny tř. 1 až 4 | m3 | 38.152 |  | 0 |  |  | základní |  | 0 | 0 | 0 | 0 | 0 | 4 | K | 2 |  |  |  | ROZPOCET | [5 empty] | 0 | 0 | 0 | 0 | 0 | 1 | 0 | 4 | 1475191228
| VV |  | rýhy |  | 38.152 | [12 empty] | VV | 2 | 2 | True | 0 | ROZPOCET
| VV | odvoz | Součet |  | 38.152 | [12 empty] | VV | 2 | 4 | True | 1 | ROZPOCET
7 | K | 162701109 | Příplatek k vodorovnému přemístění výkopku/sypaniny z horniny tř. 1 až 4 ZKD 1000 m přes 10000 m | m3 | 534.128 |  | 0 |  |  | základní |  | 0 | 0 | 0 | 0 | 0 | 4 | K | 2 |  |  |  | ROZPOCET | [5 empty] | 0 | 0 | 0 | 0 | 0 | 1 | 0 | 4 | 447124874
| VV |  | odvoz |  | 38.152 | [12 empty] | VV | 2 | 2 | True | 1 | ROZPOCET
| VV |  | 38,152*14 'Přepočtené koeficientem množství |  | 534.128 | [12 empty] | VV | 2 | 2 | False | 1 | ROZPOCET
8 | K | 167101102 | Nakládání výkopku z hornin tř. 1 až 4 přes 100 m3 | m3 | 38.152 |  | 0 |  |  | základní |  | 0 | 0 | 0 | 0 | 0 | 4 | K | 2 |  |  |  | ROZPOCET | [5 empty] | 0 | 0 | 0 | 0 | 0 | 1 | 0 | 4 | -571138566
| VV |  | rýhy |  | 38.152 | [12 empty] | VV | 2 | 2 | True | 1 | ROZPOCET
9 | K | 171201201 | Uložení sypaniny na skládky | m3 | 38.152 |  | 0 |  |  | základní |  | 0 | 0 | 0 | 0 | 0 | 4 | K | 2 |  |  |  | ROZPOCET | [5 empty] | 0 | 0 | 0 | 0 | 0 | 1 | 0 | 4 | 1423208071
| VV |  | odvoz |  | 38.152 | [12 empty] | VV | 2 | 2 | True | 1 | ROZPOCET
10 | K | 171201211 | Poplatek za uložení odpadu ze sypaniny na skládce (skládkovné) | t | 64.858 |  | 0 |  |  | základní |  | 0 | 0 | 0 | 0 | 0 | 4 | K | 2 |  |  |  | ROZPOCET | [5 empty] | 0 | 0 | 0 | 0 | 0 | 1 | 0 | 4 | -426585121
| VV |  | odvoz*1,7 |  | 64.858 | [12 empty] | VV | 2 | 2 | True | 1 | ROZPOCET
11 | K | 174101101 | Zásyp jam, šachet rýh nebo kolem objektů sypaninou se zhutněním | m3 | 6.857 |  | 0 |  |  | základní |  | 0 | 0 | 0 | 0 | 0 | 4 | K | 2 |  |  |  | ROZPOCET | [5 empty] | 0 | 0 | 0 | 0 | 0 | 1 | 0 | 4 | -690796900
| VV | zásyp3 | rýhy-lože-obsyp |  | 6.857 | [12 empty] | VV | 2 | 2 | True | 0 | ROZPOCET
| VV |  | Součet |  | 6.857 | [12 empty] | VV | 2 | 4 | True | 1 | ROZPOCET
12 | K | 175151101 | Obsypání potrubí strojně sypaninou bez prohození, uloženou do 3 m | m3 | 25.425 |  | 0 |  |  | základní |  | 0 | 0 | 0 | 0 | 0 | 4 | K | 2 |  |  |  | ROZPOCET | [5 empty] | 0 | 0 | 0 | 0 | 0 | 1 | 0 | 4 | -74405467
| VV |  | dn150*1,05*0,45 |  | 26.413 | [12 empty] | VV | 2 | 2 | True | 0 | ROZPOCET
| VV |  | -dn150*pi*0,075*0,075 |  | -0.988 | [12 empty] | VV | 2 | 2 | True | 0 | ROZPOCET
| VV | obsyp | Součet |  | 25.425 | [12 empty] | VV | 2 | 4 | True | 1 | ROZPOCET
13 | M | 58337344 | štěrkopísek frakce 0/32 | t | 48.308 |  | 0 |  |  | základní |  | 0 | 1 | 48.308 | 0 | 0 | 8 | M | 2 |  |  |  | ROZPOCET | [5 empty] | 0 | 0 | 0 | 0 | 0 | 1 | 0 | 4 | 774154509
| VV |  | obsyp*1,9 |  | 48.308 | [12 empty] | VV | 2 | 2 | True | 1 | ROZPOCET
14 | M | 58344197 | štěrkodrť frakce 0/63 | t | 12.343 |  | 0 |  |  | základní |  | 0 | 1 | 12.343 | 0 | 0 | 8 | M | 2 |  |  |  | ROZPOCET | [5 empty] | 0 | 0 | 0 | 0 | 0 | 1 | 0 | 4 | -1905602423
| VV |  | zásyp3*1,8 |  | 12.343 | [12 empty] | VV | 2 | 2 | True | 1 | ROZPOCET
| D | 3 | Svislé a kompletní konstrukce |  |  |  | 0 |  |  |  |  | 0 |  | 0 |  | 0 | 1 | D | 1 |  |  |  | ROZPOCET | [11 empty] | 0
15 | K | 359901111 | Vyčištění stok | m | 55.9 |  | 0 |  |  | základní |  | 0 | 0 | 0 | 0 | 0 | 4 | K | 2 |  |  |  | ROZPOCET | [5 empty] | 0 | 0 | 0 | 0 | 0 | 1 | 0 | 4 | 2100539356
| VV |  | dn150 |  | 55.9 | [12 empty] | VV | 2 | 2 | True | 1 | ROZPOCET
16 | K | 359901211 | Monitoring stoky jakékoli výšky na nové kanalizaci | m | 55.9 |  | 0 |  |  | základní |  | 0 | 0 | 0 | 0 | 0 | 4 | K | 2 |  |  |  | ROZPOCET | [5 empty] | 0 | 0 | 0 | 0 | 0 | 1 | 0 | 4 | 1611357826
| VV |  | dn150 |  | 55.9 | [12 empty] | VV | 2 | 2 | True | 1 | ROZPOCET
| D | 4 | Vodorovné konstrukce |  |  |  | 0 |  |  |  |  | 0 |  | 11.0988 |  | 0 | 1 | D | 1 |  |  |  | ROZPOCET | [11 empty] | 0
17 | K | 451573111 | Lože pod potrubí otevřený výkop ze štěrkopísku | m3 | 5.87 |  | 0 |  |  | základní |  | 0 | 1.8908 | 11.0988 | 0 | 0 | 4 | K | 2 |  |  |  | ROZPOCET | [5 empty] | 0 | 0 | 0 | 0 | 0 | 1 | 0 | 4 | -562168065
| VV |  | dn150*1,05*0,1 |  | 5.87 | [12 empty] | VV | 2 | 2 | True | 0 | ROZPOCET
| VV | lože | Součet |  | 5.87 | [12 empty] | VV | 2 | 4 | True | 1 | ROZPOCET
| D | 8 | Trubní vedení |  |  |  | 0 |  |  |  |  | 0 |  | 0.25407 |  | 0 | 1 | D | 1 |  |  |  | ROZPOCET | [11 empty] | 0
18 | K | 871310430 | Montáž kanalizačního potrubí korugovaného SN 16 z polypropylenu DN 160 | m | 55.9 |  | 0 |  |  | základní |  | 0 | 1e-05 | 0.000559 | 0 | 0 | 4 | K | 2 |  |  |  | ROZPOCET | [5 empty] | 0 | 0 | 0 | 0 | 0 | 1 | 0 | 4 | 572675673
| VV |  | přípojky | [14 empty] | VV | 2 | 1 | True | 0 | ROZPOCET
| VV | dn150 | 30,4+2,2+1,4+0,5+1,3+1,8+0,3+2,5+15,5 |  | 55.9 | [12 empty] | VV | 2 | 2 | True | 1 | ROZPOCET
19 | M | 28617275 | trubka kanalizační PP korugovaná DN 150x6000mm SN16 | m | 57.018 |  | 0 |  |  | základní |  | 0 | 0.0026 | 0.14825 | 0 | 0 | 8 | M | 2 |  |  |  | ROZPOCET | [5 empty] | 0 | 0 | 0 | 0 | 0 | 1 | 0 | 4 | -1174278598
| VV |  | dn150 |  | 55.9 | [12 empty] | VV | 2 | 2 | True | 1 | ROZPOCET
| VV |  | 55,9*1,02 'Přepočtené koeficientem množství |  | 57.018 | [12 empty] | VV | 2 | 2 | False | 1 | ROZPOCET
20 | K | 894812003 | Revizní a čistící šachta z PP šachtové dno DN 400/150 pravý a levý přítok | kus | 1 |  | 0 |  |  | základní |  | 0 | 0.06405 | 0.06405 | 0 | 0 | 4 | K | 2 |  |  |  | ROZPOCET | [5 empty] | 0 | 0 | 0 | 0 | 0 | 1 | 0 | 4 | 501255919
21 | K | 894812031 | Revizní a čistící šachta z PP DN 400 šachtová roura korugovaná bez hrdla světlé hloubky 1000 mm | kus | 1 |  | 0 |  |  | základní |  | 0 | 0.00396 | 0.00396 | 0 | 0 | 4 | K | 2 |  |  |  | ROZPOCET | [5 empty] | 0 | 0 | 0 | 0 | 0 | 1 | 0 | 4 | -2035215939
22 | K | 894812041 | Příplatek k rourám revizní a čistící šachty z PP DN 400 za uříznutí šachtové roury | kus | 1 |  | 0 |  |  | základní |  | 0 | 0 | 0 | 0 | 0 | 4 | K | 2 |  |  |  | ROZPOCET | [5 empty] | 0 | 0 | 0 | 0 | 0 | 1 | 0 | 4 | -501171367
23 | K | 894812063 | Revizní a čistící šachta z PP DN 400 poklop litinový plný do teleskopické trubky pro třídu zatížení D400 | kus | 1 |  | 0 |  |  | základní |  | 0 | 0.03725 | 0.03725 | 0 | 0 | 4 | K | 2 |  |  |  | ROZPOCET | [5 empty] | 0 | 0 | 0 | 0 | 0 | 1 | 0 | 4 | -1140947866
| D | 998 | Přesun hmot |  |  |  | 0 |  |  |  |  | 0 |  | 0 |  | 0 | 1 | D | 1 |  |  |  | ROZPOCET | [11 empty] | 0
24 | K | 998276201R | Přesun hmot, trub.vedení plast. obsypaná kamenivem | t | 72.113 |  | 0 |  |  | základní |  | 0 | 0 | 0 | 0 | 0 | 4 | K | 2 |  |  |  | ROZPOCET | [5 empty] | 0 | 0 | 0 | 0 | 0 | 1 | 0 | 4 | 2001595552
| D | PSV | Práce a dodávky PSV |  |  |  | 0 |  |  |  |  | 0 |  | 0.003 |  | 0 | 2 | D | 0 |  |  |  | ROZPOCET | [11 empty] | 0
| D | 721 | Zdravotechnika - vnitřní kanalizace |  |  |  | 0 |  |  |  |  | 0 |  | 0.003 |  | 0 | 2 | D | 1 |  |  |  | ROZPOCET | [11 empty] | 0
25 | K | 721242105 | Lapač střešních splavenin z PP se zápachovou klapkou a lapacím košem DN 110 | kus | 2 |  | 0 |  |  | základní |  | 0 | 0.0015 | 0.003 | 0 | 0 | 16 | K | 2 |  |  |  | ROZPOCET | [5 empty] | 0 | 0 | 0 | 0 | 0 | 1 | 0 | 16 | 1201583820

## 010 - SO 302 VODNÍ PRVKY ...
[18 empty] | {14b6c86c-dd3f-4194-a369-7f7c7449946d} | [5 empty] | dn100 | dn100 | m | 6,4 | 2
[18 empty] | 2 | [5 empty] | pe32 | pe32 | m | 12,8 | 2
| KRYCÍ LIST SOUPISU PRACÍ | [7 empty] | v --- níže se nacházejí doplnkové a pomocné údaje k sestavám --- v | [8 empty] | False | [5 empty] | rýha | rýha | m3 | 19,466 | 2
[24 empty] | lože | lože | m3 | 1,664 | 2
| Stavba: | [22 empty] | obsyp | obsyp | m3 | 6,144 | 2
|  | Rekonstrukce Náměstí a přilehlých ulic | [21 empty] | zásyp | zásyp | m3 | 8,644 | 2
Objekt:
010 - SO 302 VODNÍ PRVKY - 2.etapa
| KSO: |  |  |  |  | CC-CZ:
| Místo: |  | historické centrum |  |  | Datum: | 12. 11. 2024
| Zadavatel: |  |  |  |  | IČ:
|  | Město Velké Meziříčí |  |  |  | DIČ:
| Uchazeč: |  |  |  |  | IČ: | Vyplň údaj
|  | Vyplň údaj |  |  |  | DIČ: | Vyplň údaj
| Projektant: |  |  |  |  | IČ:
|  | FILDMAN PROJEKT s.r.o. |  |  |  | DIČ:
| Zpracovatel: |  |  |  |  | IČ:
|  | Ing. Bc. Roman Fildán |  |  |  | DIČ:
Poznámka:
| Cena bez DPH | [5 empty] | 0
|  |  | Základ daně |  |  | Sazba daně | Výše daně
| DPH | základní | 0 |  |  | 21% | 0
|  | snížená | 0 |  |  | 12% | 0
|  | zákl. přenesená | 0 |  |  | 21% | 0
|  | sníž. přenesená | 0 |  |  | 12% | 0
|  | nulová | 0 |  |  | 0% | 0
| Cena s DPH |  |  | v | CZK |  | 0
| Projektant |  |  | Zpracovatel
| Datum a podpis: |  | Razítko | Datum a podpis: |  |  | Razítko
| Objednavatel |  |  | Uchazeč
| Datum a podpis: |  | Razítko | Datum a podpis: |  |  | Razítko
REKAPITULACE ČLENĚNÍ SOUPISU PRACÍ
Stavba:
Rekonstrukce Náměstí a přilehlých ulic
Objekt:
010 - SO 302 VODNÍ PRVKY - 2.etapa
Místo: |  |  | historické centrum |  |  | Datum: | 12. 11. 2024
Zadavatel: |  |  | Město Velké Meziříčí |  |  | Projektant: | FILDMAN PROJEKT s.r.o.
Uchazeč: |  |  | Vyplň údaj |  |  | Zpracovatel: | Ing. Bc. Roman Fildán
Kód dílu - Popis | [6 empty] | Cena celkem [CZK]
Náklady ze soupisu prací | [6 empty] | 0 | [11 empty] | -1
| HSV - Práce a dodávky HSV | [5 empty] | 0
| 1 - Zemní práce | [5 empty] | 0
| 2 - Zakládání | [5 empty] | 0
| 4 - Vodorovné konstrukce | [5 empty] | 0
| 8 - Trubní vedení | [5 empty] | 0
| 9 - Ostatní konstrukce a práce, bourání | [5 empty] | 0
| 998 - Přesun hmot | [5 empty] | 0
| PSV - Práce a dodávky PSV | [5 empty] | 0
| 722 - Zdravotechnika - vnitřní vodovod | [5 empty] | 0
SOUPIS PRACÍ
Stavba:
Rekonstrukce Náměstí a přilehlých ulic
Objekt:
010 - SO 302 VODNÍ PRVKY - 2.etapa
Místo: |  |  | historické centrum |  |  | Datum: | 12. 11. 2024
Zadavatel: |  |  | Město Velké Meziříčí |  |  | Projektant: | FILDMAN PROJEKT s.r.o.
Uchazeč: |  |  | Vyplň údaj |  |  | Zpracovatel: | Ing. Bc. Roman Fildán
PČ | Typ | Kód | Popis | MJ | Množství | J.cena [CZK] | Cena celkem [CZK] | Cenová soustava |  | DPH | J. Nh [h] | Nh celkem [h] | J. hmotnost [t] | Hmotnost celkem [t] | J. suť [t] | Suť Celkem [t]
Náklady soupisu celkem | [6 empty] | 0 |  |  |  |  | 0 |  | 31.8343 |  | 0.00198 |  | D | -1 | [15 empty] | 0
| D | HSV | Práce a dodávky HSV |  |  |  | 0 |  |  |  |  | 0 |  | 31.8309 |  | 0.00198 | 1 | D | 0 |  |  |  | ROZPOCET | [11 empty] | 0
| D | 1 | Zemní práce |  |  |  | 0 |  |  |  |  | 0 |  | 27.233 |  | 0 | 1 | D | 1 |  |  |  | ROZPOCET | [11 empty] | 0
1 | K | 132354201 | Hloubení zapažených rýh š do 2000 mm v hornině třídy těžitelnosti II skupiny 4 objem do 20 m3 | m3 | 19.466 |  | 0 |  |  | základní |  | 0 | 0 | 0 | 0 | 0 | 4 | K | 2 |  |  |  | ROZPOCET | [5 empty] | 0 | 0 | 0 | 0 | 0 | 1 | 0 | 4 | -720219672
| VV |  | dn100*0,7*1 |  | 4.48 | [12 empty] | VV | 2 | 2 | True | 0 | ROZPOCET
| VV |  | 2,3*2,2*1,7 |  | 8.602 | [12 empty] | VV | 2 | 2 | True | 0 | ROZPOCET
| VV |  | (pe32-1,4)*0,7*0,8 |  | 6.384 | [12 empty] | VV | 2 | 2 | True | 0 | ROZPOCET
| VV | rýha | Součet |  | 19.466 | [12 empty] | VV | 2 | 4 | True | 1 | ROZPOCET
2 | K | 162701105 | Vodorovné přemístění do 10000 m výkopku/sypaniny z horniny tř. 1 až 4 | m3 | 19.466 |  | 0 |  |  | základní |  | 0 | 0 | 0 | 0 | 0 | 4 | K | 2 |  |  |  | ROZPOCET | [5 empty] | 0 | 0 | 0 | 0 | 0 | 1 | 0 | 4 | 499206009
| VV |  | rýha |  | 19.466 | [12 empty] | VV | 2 | 2 | True | 1 | ROZPOCET
3 | K | 162701109 | Příplatek k vodorovnému přemístění výkopku/sypaniny z horniny tř. 1 až 4 ZKD 1000 m přes 10000 m | m3 | 272.524 |  | 0 |  |  | základní |  | 0 | 0 | 0 | 0 | 0 | 4 | K | 2 |  |  |  | ROZPOCET | [5 empty] | 0 | 0 | 0 | 0 | 0 | 1 | 0 | 4 | 1963075184
| VV |  | rýha |  | 19.466 | [12 empty] | VV | 2 | 2 | True | 1 | ROZPOCET
| VV |  | 19,466*14 'Přepočtené koeficientem množství |  | 272.524 | [12 empty] | VV | 2 | 2 | False | 1 | ROZPOCET
4 | K | 167101102 | Nakládání výkopku z hornin tř. 1 až 4 přes 100 m3 | m3 | 19.466 |  | 0 |  |  | základní |  | 0 | 0 | 0 | 0 | 0 | 4 | K | 2 |  |  |  | ROZPOCET | [5 empty] | 0 | 0 | 0 | 0 | 0 | 1 | 0 | 4 | -1378526863
| VV |  | rýha |  | 19.466 | [12 empty] | VV | 2 | 2 | True | 1 | ROZPOCET
5 | K | 171201201 | Uložení sypaniny na skládky | m3 | 19.466 |  | 0 |  |  | základní |  | 0 | 0 | 0 | 0 | 0 | 4 | K | 2 |  |  |  | ROZPOCET | [5 empty] | 0 | 0 | 0 | 0 | 0 | 1 | 0 | 4 | -568154550
| VV |  | rýha |  | 19.466 | [12 empty] | VV | 2 | 2 | True | 1 | ROZPOCET
6 | K | 171201211 | Poplatek za uložení odpadu ze sypaniny na skládce (skládkovné) | t | 33.092 |  | 0 |  |  | základní |  | 0 | 0 | 0 | 0 | 0 | 4 | K | 2 |  |  |  | ROZPOCET | [5 empty] | 0 | 0 | 0 | 0 | 0 | 1 | 0 | 4 | -612394025
| VV |  | rýha*1,7 |  | 33.092 | [12 empty] | VV | 2 | 2 | True | 1 | ROZPOCET
7 | K | 174101101 | Zásyp jam, šachet rýh nebo kolem objektů sypaninou se zhutněním | m3 | 8.644 |  | 0 |  |  | základní |  | 0 | 0 | 0 | 0 | 0 | 4 | K | 2 |  |  |  | ROZPOCET | [5 empty] | 0 | 0 | 0 | 0 | 0 | 1 | 0 | 4 | -1017719090
| VV | zásyp | rýha-lože-obsyp-(1,38*1,12*1,95) |  | 8.644 | [12 empty] | VV | 2 | 2 | True | 1 | ROZPOCET
8 | K | 175151101 | Obsypání potrubí strojně sypaninou bez prohození, uloženou do 3 m | m3 | 6.144 |  | 0 |  |  | základní |  | 0 | 0 | 0 | 0 | 0 | 4 | K | 2 |  |  |  | ROZPOCET | [5 empty] | 0 | 0 | 0 | 0 | 0 | 1 | 0 | 4 | 970914792
| VV |  | pe32*0,35*0,8 |  | 3.584 | [12 empty] | VV | 2 | 2 | True | 0 | ROZPOCET
| VV |  | dn100*0,4*1 |  | 2.56 | [12 empty] | VV | 2 | 2 | True | 0 | ROZPOCET
| VV | obsyp | Součet |  | 6.144 | [12 empty] | VV | 2 | 4 | True | 1 | ROZPOCET
9 | M | 58337344 | štěrkopísek frakce 0/32 | t | 11.674 |  | 0 |  |  | základní |  | 0 | 1 | 11.674 | 0 | 0 | 8 | M | 2 |  |  |  | ROZPOCET | [5 empty] | 0 | 0 | 0 | 0 | 0 | 1 | 0 | 4 | -1667556688
| VV |  | obsyp*1,9 |  | 11.674 | [12 empty] | VV | 2 | 2 | True | 1 | ROZPOCET
10 | M | 58344197 | štěrkodrť frakce 0/63 | t | 15.559 |  | 0 |  |  | základní |  | 0 | 1 | 15.559 | 0 | 0 | 8 | M | 2 |  |  |  | ROZPOCET | [5 empty] | 0 | 0 | 0 | 0 | 0 | 1 | 0 | 4 | -924510164
| VV |  | zásyp*1,8 |  | 15.559 | [12 empty] | VV | 2 | 2 | True | 1 | ROZPOCET
| D | 2 | Zakládání |  |  |  | 0 |  |  |  |  | 0 |  | 0.47861 |  | 0 | 1 | D | 1 |  |  |  | ROZPOCET | [11 empty] | 0
11 | K | 273313511 | Základové desky z betonu tř. C 12/15 | m3 | 0.208 |  | 0 |  |  | základní |  | 0 | 2.301 | 0.47861 | 0 | 0 | 4 | K | 2 |  |  |  | ROZPOCET | [5 empty] | 0 | 0 | 0 | 0 | 0 | 1 | 0 | 4 | 734799405
| VV |  | podklad pod šachtu | [14 empty] | VV | 2 | 1 | True | 0 | ROZPOCET
| VV |  | 1,6*1,3*0,1 |  | 0.208 | [12 empty] | VV | 2 | 2 | True | 1 | ROZPOCET
12 | M | VSP | vodoměrná šachta betonová prefabrikovaná o světlosti 1,2x0,9x1,6m | kus | 1 |  | 0 |  |  | základní |  | 0 | 0 | 0 | 0 | 0 | 8 | M | 2 |  |  |  | ROZPOCET | [5 empty] | 0 | 0 | 0 | 0 | 0 | 1 | 0 | 4 | -288844721
13 | M | ZVSM | nerez žebřík s výsuvnými madly | kus | 1 |  | 0 |  |  | základní |  | 0 | 0 | 0 | 0 | 0 | 8 | M | 2 |  |  |  | ROZPOCET | [5 empty] | 0 | 0 | 0 | 0 | 0 | 1 | 0 | 4 | 584697409
14 | M | PHL | poklop 700/700mm hranatý tř. B125 litina | kus | 1 |  | 0 |  |  | základní |  | 0 | 0 | 0 | 0 | 0 | 8 | M | 2 |  |  |  | ROZPOCET | [5 empty] | 0 | 0 | 0 | 0 | 0 | 1 | 0 | 4 | 1872935297
| D | 4 | Vodorovné konstrukce |  |  |  | 0 |  |  |  |  | 0 |  | 3.1462 |  | 0 | 1 | D | 1 |  |  |  | ROZPOCET | [11 empty] | 0
15 | K | 451573111 | Lože pod potrubí otevřený výkop ze štěrkopísku | m3 | 1.664 |  | 0 |  |  | základní |  | 0 | 1.8908 | 3.1462 | 0 | 0 | 4 | K | 2 |  |  |  | ROZPOCET | [5 empty] | 0 | 0 | 0 | 0 | 0 | 1 | 0 | 4 | 1273389937
| VV |  | pe32*0,8*0,1 |  | 1.024 | [12 empty] | VV | 2 | 2 | True | 0 | ROZPOCET
| VV |  | dn100*1*0,1 |  | 0.64 | [12 empty] | VV | 2 | 2 | True | 0 | ROZPOCET
| VV | lože | Součet |  | 1.664 | [12 empty] | VV | 2 | 4 | True | 1 | ROZPOCET
| D | 8 | Trubní vedení |  |  |  | 0 |  |  |  |  | 0 |  | 0.97286 |  | 0 | 1 | D | 1 |  |  |  | ROZPOCET | [11 empty] | 0
16 | K | 230220001 | Montáž zemní soupravy pro šoupátka ON 13 6580 | kus | 1 |  | 0 |  |  | základní |  | 0 | 0 | 0 | 0 | 0 | 64 | K | 2 |  |  |  | ROZPOCET | [5 empty] | 0 | 0 | 0 | 0 | 0 | 1 | 0 | 64 | 433474132
17 | M | 42291066 | souprava zemní pro šoupátka DN 40-50mm Rd 1,25m | kus | 1 |  | 0 |  |  | základní |  | 0 | 0.0035 | 0.0035 | 0 | 0 | 256 | M | 2 |  |  |  | ROZPOCET | [5 empty] | 0 | 0 | 0 | 0 | 0 | 1 | 0 | 64 | 1633958341
18 | K | 871161211 | Montáž potrubí z PE100 SDR 11 otevřený výkop svařovaných elektrotvarovkou D 32 x 3,0 mm | m | 12.8 |  | 0 |  |  | základní |  | 0 | 0 | 0 | 0 | 0 | 4 | K | 2 |  |  |  | ROZPOCET | [5 empty] | 0 | 0 | 0 | 0 | 0 | 1 | 0 | 4 | 981912488
| VV | pe32 | 8,7+4,1 |  | 12.8 | [12 empty] | VV | 2 | 2 | True | 1 | ROZPOCET
19 | M | 286135950 | potrubí dvouvrstvé PE100 s 10% signalizační vrstvou, SDR 11, 32x3,0. L=12m | m | 13.44 |  | 0 |  |  | základní |  | 0 | 0.00028 | 0.0037632 | 0 | 0 | 8 | M | 2 |  |  |  | ROZPOCET | [5 empty] | 0 | 0 | 0 | 0 | 0 | 1 | 0 | 4 | -767289605
| VV |  | pe32 |  | 12.8 | [12 empty] | VV | 2 | 2 | True | 1 | ROZPOCET
| VV |  | 12,8*1,05 'Přepočtené koeficientem množství |  | 13.44 | [12 empty] | VV | 2 | 2 | False | 1 | ROZPOCET
20 | K | 871263121 | Montáž kanalizačního potrubí z PVC těsněné gumovým kroužkem otevřený výkop sklon do 20 % DN 110 | m | 6.4 |  | 0 |  |  | základní |  | 0 | 1e-05 | 6.4e-05 | 0 | 0 | 4 | K | 2 |  |  |  | ROZPOCET | [5 empty] | 0 | 0 | 0 | 0 | 0 | 1 | 0 | 4 | -430058082
| VV | dn100 | 6,4 |  | 6.4 | [12 empty] | VV | 2 | 2 | True | 1 | ROZPOCET
21 | M | 28611113 | trubka kanalizační PVC DN 110x1000mm SN4 | m | 6.72 |  | 0 |  |  | základní |  | 0 | 0.0014 | 0.009408 | 0 | 0 | 8 | M | 2 |  |  |  | ROZPOCET | [5 empty] | 0 | 0 | 0 | 0 | 0 | 1 | 0 | 4 | 620248826
| VV |  | dn100 |  | 6.4 | [12 empty] | VV | 2 | 2 | True | 1 | ROZPOCET
| VV |  | 6,4*1,05 'Přepočtené koeficientem množství |  | 6.72 | [12 empty] | VV | 2 | 2 | False | 1 | ROZPOCET
22 | K | 877161101 | Montáž elektrospojek na vodovodním potrubí z PE trub d 32 | kus | 2 |  | 0 |  |  | základní |  | 0 | 0 | 0 | 0 | 0 | 4 | K | 2 |  |  |  | ROZPOCET | [5 empty] | 0 | 0 | 0 | 0 | 0 | 1 | 0 | 4 | -2087252383
23 | M | 28615969 | elektrospojka SDR11 PE 100 PN16 D 32mm | kus | 1 |  | 0 |  |  | základní |  | 0 | 5e-05 | 5e-05 | 0 | 0 | 8 | M | 2 |  |  |  | ROZPOCET | [5 empty] | 0 | 0 | 0 | 0 | 0 | 1 | 0 | 4 | 841607571
24 | M | HWL.633003202516 | TVAROVKA ISO SPOJKA REDUKOVANÁ 32-25 | kus | 1 |  | 0 |  |  | základní |  | 0 | 0.00012 | 0.00012 | 0 | 0 | 8 | M | 2 |  |  |  | ROZPOCET | [5 empty] | 0 | 0 | 0 | 0 | 0 | 1 | 0 | 4 | 351857050
| VV |  | napojení pítka | [14 empty] | VV | 2 | 1 | True | 0 | ROZPOCET
| VV |  | 1 |  | 1 | [12 empty] | VV | 2 | 2 | True | 1 | ROZPOCET
25 | K | 877161112 | Montáž elektrokolen 90° na vodovodním potrubí z PE trub d 32 | kus | 5 |  | 0 |  |  | základní |  | 0 | 0 | 0 | 0 | 0 | 4 | K | 2 |  |  |  | ROZPOCET | [5 empty] | 0 | 0 | 0 | 0 | 0 | 1 | 0 | 4 | -1546517129
26 | M | 28653052 | elektrokoleno 90° PE 100 D 32mm | kus | 5 |  | 0 |  |  | základní |  | 0 | 8e-05 | 0.0004 | 0 | 0 | 8 | M | 2 |  |  |  | ROZPOCET | [5 empty] | 0 | 0 | 0 | 0 | 0 | 1 | 0 | 4 | -1363661476
27 | K | 891181112 | Montáž vodovodních šoupátek otevřený výkop DN 40 | kus | 1 |  | 0 |  |  | základní |  | 0 | 0.00072 | 0.00072 | 0 | 0 | 4 | K | 2 |  |  |  | ROZPOCET | [5 empty] | 0 | 0 | 0 | 0 | 0 | 1 | 0 | 4 | -1734162116
28 | M | 42221432 | šoupátko přípojkové přímé vnitřní/vnější závit PN16, 1"x5/4" | kus | 1 |  | 0 |  |  | základní |  | 0 | 0.0028 | 0.0028 | 0 | 0 | 8 | M | 2 |  |  |  | ROZPOCET | [5 empty] | 0 | 0 | 0 | 0 | 0 | 1 | 0 | 4 | -663536454
29 | K | 891249111 | Montáž navrtávacích pasů na potrubí z jakýchkoli trub DN 80 | kus | 1 |  | 0 |  |  | základní |  | 0 | 0 | 0 | 0 | 0 | 4 | K | 2 |  |  |  | ROZPOCET | [5 empty] | 0 | 0 | 0 | 0 | 0 | 1 | 0 | 4 | -832425381
30 | M | 42271412 | pás navrtávací z tvárné litiny DN 80, pro litinové a ocelové potrubí, se závitovým výstupem 1",5/4",6/4",2" | kus | 1 |  | 0 |  |  | základní |  | 0 | 0.0019 | 0.0019 | 0 | 0 | 8 | M | 2 |  |  |  | ROZPOCET | [5 empty] | 0 | 0 | 0 | 0 | 0 | 1 | 0 | 4 | -1548762535
31 | K | 892233122 | Proplach a dezinfekce vodovodního potrubí DN od 40 do 70 | m | 12.8 |  | 0 |  |  | základní |  | 0 | 0 | 0 | 0 | 0 | 4 | K | 2 |  |  |  | ROZPOCET | [5 empty] | 0 | 0 | 0 | 0 | 0 | 1 | 0 | 4 | 162954636
| VV |  | pe32 |  | 12.8 | [12 empty] | VV | 2 | 2 | True | 1 | ROZPOCET
32 | M | R8922br | bakteriologický rozbor vody | kpl | 1 |  | 0 |  |  | základní |  | 0 | 0 | 0 | 0 | 0 | 8 | M | 2 |  |  |  | ROZPOCET | [5 empty] | 0 | 0 | 0 | 0 | 0 | 1 | 0 | 4 | -831339662
33 | K | 892241111 | Tlaková zkouška vodou potrubí DN do 80 | m | 12.8 |  | 0 |  |  | základní |  | 0 | 0 | 0 | 0 | 0 | 4 | K | 2 |  |  |  | ROZPOCET | [5 empty] | 0 | 0 | 0 | 0 | 0 | 1 | 0 | 4 | 1610931970
| VV |  | pe32 |  | 12.8 | [12 empty] | VV | 2 | 2 | True | 1 | ROZPOCET
34 | K | 892271111 | Tlaková zkouška vodou potrubí DN 100 nebo 125 | m | 6.4 |  | 0 |  |  | základní |  | 0 | 0 | 0 | 0 | 0 | 4 | K | 2 |  |  |  | ROZPOCET | [5 empty] | 0 | 0 | 0 | 0 | 0 | 1 | 0 | 4 | -219878810
| VV |  | dn100 |  | 6.4 | [12 empty] | VV | 2 | 2 | True | 1 | ROZPOCET
35 | K | 893410101 | Osazení vodoměrné šachty z betonových dílců nepojížděné pl do 1,5 m2 šachtové dno | kus | 1 |  | 0 |  |  | základní |  | 0 | 0.38051 | 0.38051 | 0 | 0 | 4 | K | 2 |  |  |  | ROZPOCET | [5 empty] | 0 | 0 | 0 | 0 | 0 | 1 | 0 | 4 | 983391418
| VV |  | osazení prefa šachty dle D1.3.2.2.f | [14 empty] | VV | 2 | 1 | True | 0 | ROZPOCET
| VV |  | 1 |  | 1 | [12 empty] | VV | 2 | 2 | True | 1 | ROZPOCET
36 | K | 894812311 | Revizní a čistící šachta z PP typ DN 600/160 šachtové dno průtočné | kus | 1 |  | 0 |  |  | základní |  | 0 | 0.1056 | 0.1056 | 0 | 0 | 4 | K | 2 |  |  |  | ROZPOCET | [5 empty] | 0 | 0 | 0 | 0 | 0 | 1 | 0 | 4 | 313177080
37 | K | 894812331 | Revizní a čistící šachta z PP DN 600 šachtová roura korugovaná světlé hloubky 1000 mm | kus | 1 |  | 0 |  |  | základní |  | 0 | 0.01212 | 0.01212 | 0 | 0 | 4 | K | 2 |  |  |  | ROZPOCET | [5 empty] | 0 | 0 | 0 | 0 | 0 | 1 | 0 | 4 | 1681830889
38 | K | 894812339 | Příplatek k rourám revizní a čistící šachty z PP DN 600 za uříznutí šachtové roury | kus | 1 |  | 0 |  |  | základní |  | 0 | 0 | 0 | 0 | 0 | 4 | K | 2 |  |  |  | ROZPOCET | [5 empty] | 0 | 0 | 0 | 0 | 0 | 1 | 0 | 4 | -561958767
39 | K | 894812357R | Revizní a čistící šachta z PP DN 600 poklop betonový pro třídu zatížení B125 s teleskopickým adaptérem | kus | 1 |  | 0 |  |  | základní |  | 0 | 0.09292 | 0.09292 | 0 | 0 | 4 | K | 2 |  |  |  | ROZPOCET | [5 empty] | 0 | 0 | 0 | 0 | 0 | 1 | 0 | 4 | -1928005759
40 | K | 899103112 | Osazení poklopů litinových nebo ocelových včetně rámů pro třídu zatížení B125, C250 | kus | 1 |  | 0 |  |  | základní |  | 0 | 0.21734 | 0.21734 | 0 | 0 | 4 | K | 2 |  |  |  | ROZPOCET | [5 empty] | 0 | 0 | 0 | 0 | 0 | 1 | 0 | 4 | -1226713761
41 | K | 899401112 | Osazení poklopů litinových šoupátkových | kus | 1 |  | 0 |  |  | základní |  | 0 | 0.12303 | 0.12303 | 0 | 0 | 4 | K | 2 |  |  |  | ROZPOCET | [5 empty] | 0 | 0 | 0 | 0 | 0 | 1 | 0 | 4 | -1527377372
42 | M | 422913520 | poklop litinový typ 504-šoupátkový | kus | 1 |  | 0 |  |  | základní |  | 0 | 0.0133 | 0.0133 | 0 | 0 | 8 | M | 2 |  |  |  | ROZPOCET | [5 empty] | 0 | 0 | 0 | 0 | 0 | 1 | 0 | 4 | -23149215
43 | K | 899721111 | Signalizační vodič DN do 150 mm na potrubí | m | 19.2 |  | 0 |  |  | základní |  | 0 | 0.00019 | 0.003648 | 0 | 0 | 4 | K | 2 |  |  |  | ROZPOCET | [5 empty] | 0 | 0 | 0 | 0 | 0 | 1 | 0 | 4 | -6908406
| VV |  | pe32*1,5 |  | 19.2 | [12 empty] | VV | 2 | 2 | True | 1 | ROZPOCET
44 | K | 899722114 | Krytí potrubí z plastů výstražnou fólií z PVC 40 cm | m | 12.8 |  | 0 |  |  | základní |  | 0 | 0.00013 | 0.001664 | 0 | 0 | 4 | K | 2 |  |  |  | ROZPOCET | [5 empty] | 0 | 0 | 0 | 0 | 0 | 1 | 0 | 4 | 1666036750
| VV |  | pe32 |  | 12.8 | [12 empty] | VV | 2 | 2 | True | 1 | ROZPOCET
45 | K | R801pt | pítko z ocelového plechu vč. osazení | kus | 1 |  | 0 |  |  | základní |  | 0 | 0 | 0 | 0 | 0 | 4 | K | 2 |  |  |  | ROZPOCET | [5 empty] | 0 | 0 | 0 | 0 | 0 | 1 | 0 | 4 | 892397289
| VV |  | dle D1.3.2.1 | [14 empty] | VV | 2 | 1 | True | 0 | ROZPOCET
| VV |  | RAL7016, miska pro psy, ventil pro PET lahve | [14 empty] | VV | 2 | 1 | True | 0 | ROZPOCET
| VV |  | 1 |  | 1 | [12 empty] | VV | 2 | 2 | True | 1 | ROZPOCET
46 | M | tech30 | Těsnící vložka PS Standard 80/32mm vč. osazení | kus | 2 |  | 0 |  |  | základní |  | 0 | 0 | 0 | 0 | 0 | 8 | M | 2 |  |  |  | ROZPOCET | [5 empty] | 0 | 0 | 0 | 0 | 0 | 1 | 0 | 4 | -974496093
| D | 9 | Ostatní konstrukce a práce, bourání |  |  |  | 0 |  |  |  |  | 0 |  | 0.0002034 |  | 0.00198 | 1 | D | 1 |  |  |  | ROZPOCET | [11 empty] | 0
47 | K | 977151116 | Jádrové vrty diamantovými korunkami do stavebních materiálů D přes 70 do 80 mm | m | 0.18 |  | 0 |  |  | základní |  | 0 | 0.00113 | 0.0002034 | 0.011 | 0.00198 | 4 | K | 2 |  |  |  | ROZPOCET | [5 empty] | 0 | 0 | 0 | 0 | 0 | 1 | 0 | 4 | 1108538355
| VV |  | 0,09*2 |  | 0.18 | [12 empty] | VV | 2 | 2 | True | 1 | ROZPOCET
| D | 998 | Přesun hmot |  |  |  | 0 |  |  |  |  | 0 |  | 0 |  | 0 | 1 | D | 1 |  |  |  | ROZPOCET | [11 empty] | 0
48 | K | 998276201R | Přesun hmot, trub.vedení plast. obsypaná kamenivem | t | 31.827 |  | 0 |  |  | základní |  | 0 | 0 | 0 | 0 | 0 | 4 | K | 2 |  |  |  | ROZPOCET | [5 empty] | 0 | 0 | 0 | 0 | 0 | 1 | 0 | 4 | 1589642614
| D | PSV | Práce a dodávky PSV |  |  |  | 0 |  |  |  |  | 0 |  | 0.00336 |  | 0 | 2 | D | 0 |  |  |  | ROZPOCET | [11 empty] | 0
| D | 722 | Zdravotechnika - vnitřní vodovod |  |  |  | 0 |  |  |  |  | 0 |  | 0.00336 |  | 0 | 2 | D | 1 |  |  |  | ROZPOCET | [11 empty] | 0
49 | K | 722225304 | Šroubení přechodové krátké s vnitřním závitem D 32xR 1" | kus | 2 |  | 0 |  |  | základní |  | 0 | 0.00032 | 0.00064 | 0 | 0 | 16 | K | 2 |  |  |  | ROZPOCET | [5 empty] | 0 | 0 | 0 | 0 | 0 | 1 | 0 | 16 | 349160741
50 | K | 722230113 | Ventil přímý G 1" s odvodněním a dvěma závity | kus | 1 |  | 0 |  |  | základní |  | 0 | 0.00072 | 0.00072 | 0 | 0 | 16 | K | 2 |  |  |  | ROZPOCET | [5 empty] | 0 | 0 | 0 | 0 | 0 | 1 | 0 | 16 | 672971606
51 | K | 722270102 | Sestava vodoměrová závitová G 1" | soubor | 1 |  | 0 |  |  | základní |  | 0 | 0.002 | 0.002 | 0 | 0 | 16 | K | 2 |  |  |  | ROZPOCET | [5 empty] | 0 | 0 | 0 | 0 | 0 | 1 | 0 | 16 | 2036529772

## 011 - SO 401 VEŘEJNÉ OSVĚ...
[18 empty] | {a7bce894-f3b6-4a74-b28f-2c413e131ba7} | [5 empty] | cyky315 | cyky315 | m | 63 | 2
[18 empty] | 2 | [5 empty] | cyky410 | cyky410 | m | 288,7 | 2
| KRYCÍ LIST SOUPISU PRACÍ | [7 empty] | v --- níže se nacházejí doplnkové a pomocné údaje k sestavám --- v | [8 empty] | False | [5 empty] | cyky325 | cyky325 | m | 335,7 | 2
[24 empty] | trasa | trasa | m | 256,7 | 2
| Stavba: | [22 empty] | rýha3 | rýha3 | m | 17 | 2
|  | Rekonstrukce Náměstí a přilehlých ulic | [21 empty] | rýha2 | rýha2 | m | 239,7 | 2
| Objekt: | [22 empty] | odvoz | odvoz | m3 | 26,869 | 2
011 - SO 401 VEŘEJNÉ OSVĚTLENÍ - 2.etapa
| KSO: |  |  |  |  | CC-CZ:
| Místo: |  | historické centrum |  |  | Datum: | 12. 11. 2024
| Zadavatel: |  |  |  |  | IČ:
|  | Město Velké Meziříčí |  |  |  | DIČ:
| Uchazeč: |  |  |  |  | IČ: | Vyplň údaj
|  | Vyplň údaj |  |  |  | DIČ: | Vyplň údaj
| Projektant: |  |  |  |  | IČ:
|  | FILDMAN PROJEKT s.r.o. |  |  |  | DIČ:
| Zpracovatel: |  |  |  |  | IČ:
|  | Ing. Bc. Roman Fildán |  |  |  | DIČ:
Poznámka:
| Cena bez DPH | [5 empty] | 0
|  |  | Základ daně |  |  | Sazba daně | Výše daně
| DPH | základní | 0 |  |  | 21% | 0
|  | snížená | 0 |  |  | 12% | 0
|  | zákl. přenesená | 0 |  |  | 21% | 0
|  | sníž. přenesená | 0 |  |  | 12% | 0
|  | nulová | 0 |  |  | 0% | 0
| Cena s DPH |  |  | v | CZK |  | 0
| Projektant |  |  | Zpracovatel
| Datum a podpis: |  | Razítko | Datum a podpis: |  |  | Razítko
| Objednavatel |  |  | Uchazeč
| Datum a podpis: |  | Razítko | Datum a podpis: |  |  | Razítko
REKAPITULACE ČLENĚNÍ SOUPISU PRACÍ
Stavba:
Rekonstrukce Náměstí a přilehlých ulic
Objekt:
011 - SO 401 VEŘEJNÉ OSVĚTLENÍ - 2.etapa
Místo: |  |  | historické centrum |  |  | Datum: | 12. 11. 2024
Zadavatel: |  |  | Město Velké Meziříčí |  |  | Projektant: | FILDMAN PROJEKT s.r.o.
Uchazeč: |  |  | Vyplň údaj |  |  | Zpracovatel: | Ing. Bc. Roman Fildán
Kód dílu - Popis | [6 empty] | Cena celkem [CZK]
Náklady ze soupisu prací | [6 empty] | 0 | [11 empty] | -1
| PSV - Práce a dodávky PSV | [5 empty] | 0
| 741 - Elektroinstalace - silnoproud | [5 empty] | 0
| M - Práce a dodávky M | [5 empty] | 0
| 21-M - Elektromontáže | [5 empty] | 0
| 46-M - Zemní práce při extr.mont.pracích | [5 empty] | 0
SOUPIS PRACÍ
Stavba:
Rekonstrukce Náměstí a přilehlých ulic
Objekt:
011 - SO 401 VEŘEJNÉ OSVĚTLENÍ - 2.etapa
Místo: |  |  | historické centrum |  |  | Datum: | 12. 11. 2024
Zadavatel: |  |  | Město Velké Meziříčí |  |  | Projektant: | FILDMAN PROJEKT s.r.o.
Uchazeč: |  |  | Vyplň údaj |  |  | Zpracovatel: | Ing. Bc. Roman Fildán
PČ | Typ | Kód | Popis | MJ | Množství | J.cena [CZK] | Cena celkem [CZK] | Cenová soustava |  | DPH | J. Nh [h] | Nh celkem [h] | J. hmotnost [t] | Hmotnost celkem [t] | J. suť [t] | Suť Celkem [t]
Náklady soupisu celkem | [6 empty] | 0 |  |  |  |  | 0 |  | 1.1158 |  | 0 |  | D | -1 | [15 empty] | 0
| D | PSV | Práce a dodávky PSV |  |  |  | 0 |  |  |  |  | 0 |  | 0.0009 |  | 0 | 2 | D | 0 |  |  |  | ROZPOCET | [11 empty] | 0
| D | 741 | Elektroinstalace - silnoproud |  |  |  | 0 |  |  |  |  | 0 |  | 0.0009 |  | 0 | 2 | D | 1 |  |  |  | ROZPOCET | [11 empty] | 0
1 | K | 741128021 | Příplatek k montáži kabelů za zatažení vodiče a kabelu do 0,75 kg | m | 687.4 |  | 0 |  |  | základní |  | 0 | 0 | 0 | 0 | 0 | 16 | K | 2 |  |  |  | ROZPOCET | [5 empty] | 0 | 0 | 0 | 0 | 0 | 1 | 0 | 16 | -86637899
| VV |  | cyky315+cyky410+cyky325 |  | 687.4 | [12 empty] | VV | 2 | 2 | True | 1 | ROZPOCET
2 | K | 741132103 | Ukončení kabelů 3x1,5 až 4 mm2 smršťovací koncovkou nebo páskem bez letování | kus | 27 |  | 0 |  |  | základní |  | 0 | 0 | 0 | 0 | 0 | 16 | K | 2 |  |  |  | ROZPOCET | [5 empty] | 0 | 0 | 0 | 0 | 0 | 1 | 0 | 16 | -108523287
| VV |  | 18+9 |  | 27 | [12 empty] | VV | 2 | 2 | True | 1 | ROZPOCET
3 | K | 741132132 | Ukončení kabelů 4x10 mm2 smršťovací záklopkou nebo páskem bez letování | kus | 13 |  | 0 |  |  | základní |  | 0 | 0 | 0 | 0 | 0 | 16 | K | 2 |  |  |  | ROZPOCET | [5 empty] | 0 | 0 | 0 | 0 | 0 | 1 | 0 | 16 | -799365281
| VV |  | 13 |  | 13 | [12 empty] | VV | 2 | 2 | True | 1 | ROZPOCET
4 | K | 741231003 | Montáž svorkovnice do rozvaděčů - řadová vodič do 10 mm2 se zapojením vodičů | kus | 15 |  | 0 |  |  | základní |  | 0 | 0 | 0 | 0 | 0 | 16 | K | 2 |  |  |  | ROZPOCET | [5 empty] | 0 | 0 | 0 | 0 | 0 | 1 | 0 | 16 | -1403358424
| VV |  | 5*3 |  | 15 | [12 empty] | VV | 2 | 2 | True | 1 | ROZPOCET
5 | M | 1000164985 | 689 Svorkovnice | kus | 15 |  | 0 |  |  | základní |  | 0 | 0 | 0 | 0 | 0 | 32 | M | 2 |  |  |  | ROZPOCET | [5 empty] | 0 | 0 | 0 | 0 | 0 | 1 | 0 | 16 | 966320703
6 | K | 741420021 | Montáž svorka hromosvodná se 2 šrouby | kus | 7 |  | 0 |  |  | základní |  | 0 | 0 | 0 | 0 | 0 | 16 | K | 2 |  |  |  | ROZPOCET | [5 empty] | 0 | 0 | 0 | 0 | 0 | 1 | 0 | 16 | -1302903083
7 | M | 35442016 | svorka uzemnění Cu připojovací | kus | 2 |  | 0 |  |  | základní |  | 0 | 0.00015 | 0.0003 | 0 | 0 | 32 | M | 2 |  |  |  | ROZPOCET | [5 empty] | 0 | 0 | 0 | 0 | 0 | 1 | 0 | 16 | 1336536941
8 | M | 35442013 | svorka uzemnění Cu spojovací | kus | 5 |  | 0 |  |  | základní |  | 0 | 0.00012 | 0.0006 | 0 | 0 | 32 | M | 2 |  |  |  | ROZPOCET | [5 empty] | 0 | 0 | 0 | 0 | 0 | 1 | 0 | 16 | -952203054
9 | K | 741810003 | Celková prohlídka elektrického rozvodu a zařízení do 1 milionu Kč | kus | 1 |  | 0 |  |  | základní |  | 0 | 0 | 0 | 0 | 0 | 16 | K | 2 |  |  |  | ROZPOCET | [5 empty] | 0 | 0 | 0 | 0 | 0 | 1 | 0 | 16 | -214280085
10 | K | 741820102 | Měření intenzity osvětlení | soubor | 1 |  | 0 |  |  | základní |  | 0 | 0 | 0 | 0 | 0 | 16 | K | 2 |  |  |  | ROZPOCET | [5 empty] | 0 | 0 | 0 | 0 | 0 | 1 | 0 | 16 | 1420529671
| D | M | Práce a dodávky M |  |  |  | 0 |  |  |  |  | 0 |  | 1.1149 |  | 0 | 3 | D | 0 |  |  |  | ROZPOCET | [11 empty] | 0
| D | 21-M | Elektromontáže |  |  |  | 0 |  |  |  |  | 0 |  | 0.45243 |  | 0 | 3 | D | 1 |  |  |  | ROZPOCET | [11 empty] | 0
11 | K | 210021063 | Osazení výstražné fólie z PVC | m | 256.7 |  | 0 |  |  | základní |  | 0 | 0 | 0 | 0 | 0 | 64 | K | 2 |  |  |  | ROZPOCET | [5 empty] | 0 | 0 | 0 | 0 | 0 | 1 | 0 | 64 | 2097724858
| VV |  | trasa |  | 256.7 | [12 empty] | VV | 2 | 2 | True | 1 | ROZPOCET
12 | M | 693113110R | výstražná fólie z polyethylenu šíře 33 cm s potiskem | m | 282.37 |  | 0 |  |  | základní |  | 0 | 2e-05 | 0.0056474 | 0 | 0 | 128 | M | 2 |  |  |  | ROZPOCET | [5 empty] | 0 | 0 | 0 | 0 | 0 | 1 | 0 | 128 | 1705909256
| VV |  | trasa |  | 256.7 | [12 empty] | VV | 2 | 2 | True | 1 | ROZPOCET
| VV |  | 256,7*1,1 'Přepočtené koeficientem množství |  | 282.37 | [12 empty] | VV | 2 | 2 | False | 1 | ROZPOCET
13 | K | 210203901 | Montáž svítidel LED se zapojením vodičů průmyslových nebo venkovních na výložník nebo dřík | kus | 11 |  | 0 |  |  | základní |  | 0 | 0 | 0 | 0 | 0 | 64 | K | 2 |  |  |  | ROZPOCET | [5 empty] | 0 | 0 | 0 | 0 | 0 | 1 | 0 | 64 | 1765742429
14 | M | M0058 | dodání LED svítidla "C" | kus | 2 |  | 0 |  |  | základní |  | 0 | 0 | 0 | 0 | 0 | 256 | M | 2 |  |  |  | ROZPOCET | [5 empty] | 0 | 0 | 0 | 0 | 0 | 1 | 0 | 64 | 1118178719
15 | M | M0059 | dodání LED svítidla "D" | kus | 2 |  | 0 |  |  | základní |  | 0 | 0 | 0 | 0 | 0 | 256 | M | 2 |  |  |  | ROZPOCET | [5 empty] | 0 | 0 | 0 | 0 | 0 | 1 | 0 | 64 | 1696194715
16 | M | M0065 | dodání LED svítidla "B" | kus | 7 |  | 0 |  |  | základní |  | 0 | 0 | 0 | 0 | 0 | 256 | M | 2 |  |  |  | ROZPOCET | [5 empty] | 0 | 0 | 0 | 0 | 0 | 1 | 0 | 64 | -7647634
17 | K | 210204002 | Montáž stožárů osvětlení parkových ocelových | kus | 9 |  | 0 |  |  | základní |  | 0 | 0 | 0 | 0 | 0 | 64 | K | 2 |  |  |  | ROZPOCET | [5 empty] | 0 | 0 | 0 | 0 | 0 | 1 | 0 | 64 | 537210822
18 | M | M21st36 | stožár žárově zinkovaný jm.v=5m + lak RAL 7016 | kus | 2 |  | 0 |  |  | základní |  | 0 | 0 | 0 | 0 | 0 | 256 | M | 2 |  |  |  | ROZPOCET | [5 empty] | 0 | 0 | 0 | 0 | 0 | 1 | 0 | 64 | -979680305
19 | M | M21st37 | stožár žárově zinkovaný jm.v=5m + lak RAL 7016 vč. venkovního konektoru a krytky pro dekorační osvětlení | kus | 6 |  | 0 |  |  | základní |  | 0 | 0 | 0 | 0 | 0 | 256 | M | 2 |  |  |  | ROZPOCET | [5 empty] | 0 | 0 | 0 | 0 | 0 | 1 | 0 | 64 | 516160617
20 | M | M21st371 | stožár žárově zinkovaný jm.v=5m + lak RAL 7016 vč. 2ks otvorů pro kameru a rozhlas d=10mm | kus | 1 |  | 0 |  |  | základní |  | 0 | 0 | 0 | 0 | 0 | 256 | M | 2 |  |  |  | ROZPOCET | [5 empty] | 0 | 0 | 0 | 0 | 0 | 1 | 0 | 64 | 507282491
21 | K | 210204203 | Montáž elektrovýzbroje stožárů osvětlení 3 okruhy | kus | 9 |  | 0 |  |  | základní |  | 0 | 0 | 0 | 0 | 0 | 64 | K | 2 |  |  |  | ROZPOCET | [5 empty] | 0 | 0 | 0 | 0 | 0 | 1 | 0 | 64 | -1112227188
22 | M | M004 | Dodávka výzbroje stožáru osvětlení se třemi obvody, chráněné pojistkami | sada | 9 |  | 0 |  |  | základní |  | 0 | 0 | 0 | 0 | 0 | 256 | M | 2 |  |  |  | ROZPOCET | [5 empty] | 0 | 0 | 0 | 0 | 0 | 1 | 0 | 64 | 932893281
23 | K | 210220002 | Montáž uzemňovacích vedení vodičů FeZn pomocí svorek na povrchu drátem nebo lanem do 10 mm | m | 288.7 |  | 0 |  |  | základní |  | 0 | 0 | 0 | 0 | 0 | 64 | K | 2 |  |  |  | ROZPOCET | [5 empty] | 0 | 0 | 0 | 0 | 0 | 1 | 0 | 64 | 801392923
| VV |  | cyky410 |  | 288.7 | [12 empty] | VV | 2 | 2 | True | 1 | ROZPOCET
24 | M | 354410730 | drát průměr 10 mm FeZn | kg | 187.944 |  | 0 |  |  | základní |  | 0 | 0.001 | 0.18794 | 0 | 0 | 128 | M | 2 |  |  |  | ROZPOCET | [5 empty] | 0 | 0 | 0 | 0 | 0 | 1 | 0 | 128 | -333603611
| VV |  | cyky410*0,62 |  | 178.994 | [12 empty] | VV | 2 | 2 | True | 1 | ROZPOCET
| VV |  | 178,994*1,05 'Přepočtené koeficientem množství |  | 187.944 | [12 empty] | VV | 2 | 2 | False | 1 | ROZPOCET
25 | K | 210280211 | Měření zemních odporů zemniče prvního nebo samostatného | kus | 1 |  | 0 |  |  | základní |  | 0 | 0 | 0 | 0 | 0 | 64 | K | 2 |  |  |  | ROZPOCET | [5 empty] | 0 | 0 | 0 | 0 | 0 | 1 | 0 | 64 | 1003348254
26 | K | 210280215 | Připlatek k měření zemních odporů prvního zemniče za každý další zemnič v síti | kus | 7 |  | 0 |  |  | základní |  | 0 | 0 | 0 | 0 | 0 | 64 | K | 2 |  |  |  | ROZPOCET | [5 empty] | 0 | 0 | 0 | 0 | 0 | 1 | 0 | 64 | 1651587431
27 | K | 210280351 | Zkoušky kabelů silových do 1 kV, počtu a průřezu žil do 4x25 mm2 | kus | 13 |  | 0 |  |  | základní |  | 0 | 0 | 0 | 0 | 0 | 64 | K | 2 |  |  |  | ROZPOCET | [5 empty] | 0 | 0 | 0 | 0 | 0 | 1 | 0 | 64 | 1583403750
28 | K | 210290891 | Doplnění orientačních štítků na kabel (při revizi) | kus | 13 |  | 0 |  |  | základní |  | 0 | 0 | 0 | 0 | 0 | 64 | K | 2 |  |  |  | ROZPOCET | [5 empty] | 0 | 0 | 0 | 0 | 0 | 1 | 0 | 64 | -886517059
29 | M | M005 | kabelový štítek | kus | 13 |  | 0 |  |  | základní |  | 0 | 0 | 0 | 0 | 0 | 256 | M | 2 |  |  |  | ROZPOCET | [5 empty] | 0 | 0 | 0 | 0 | 0 | 1 | 0 | 64 | -1369257607
30 | K | 210810005 | Montáž měděných kabelů CYKY, CYKYD, CYKYDY, NYM, NYY, YSLY 750 V 3x1,5 mm2 uložených volně | m | 63 |  | 0 |  |  | základní |  | 0 | 0 | 0 | 0 | 0 | 64 | K | 2 |  |  |  | ROZPOCET | [5 empty] | 0 | 0 | 0 | 0 | 0 | 1 | 0 | 64 | 373017530
| VV | cyky315 | 5*9+2*9 |  | 63 | [12 empty] | VV | 2 | 2 | True | 1 | ROZPOCET
31 | M | 341110300 | kabel silový s Cu jádrem CYKY 3x1,5 mm2 | m | 66.15 |  | 0 |  |  | základní |  | 0 | 0.00012 | 0.007938 | 0 | 0 | 128 | M | 2 |  |  |  | ROZPOCET | [5 empty] | 0 | 0 | 0 | 0 | 0 | 1 | 0 | 128 | -588592245
| VV |  | cyky315 |  | 63 | [12 empty] | VV | 2 | 2 | True | 1 | ROZPOCET
| VV |  | 63*1,05 'Přepočtené koeficientem množství |  | 66.15 | [12 empty] | VV | 2 | 2 | False | 1 | ROZPOCET
32 | M | 34111036 | kabel instalační jádro Cu plné izolace PVC plášť PVC 450/750V (CYKY) 3x2,5mm2 | m | 352.485 |  | 0 |  |  | základní |  | 0 | 0.00017 | 0.059922 | 0 | 0 | 128 | M | 2 |  |  |  | ROZPOCET | [5 empty] | 0 | 0 | 0 | 0 | 0 | 1 | 0 | 128 | 952910633
| VV |  | cyky325 |  | 335.7 | [12 empty] | VV | 2 | 2 | True | 1 | ROZPOCET
| VV |  | 335,7*1,05 'Přepočtené koeficientem množství |  | 352.485 | [12 empty] | VV | 2 | 2 | False | 1 | ROZPOCET
33 | K | 210812011 | Montáž kabelu Cu plného nebo laněného do 1 kV žíly 3x1,5 až 6 mm2 (např. CYKY) bez ukončení uloženého volně nebo v liště | m | 335.7 |  | 0 |  |  | základní |  | 0 | 0 | 0 | 0 | 0 | 64 | K | 2 |  |  |  | ROZPOCET | [5 empty] | 0 | 0 | 0 | 0 | 0 | 1 | 0 | 64 | -154670455
| VV |  | 23,5+48+17,1+34,9+25,8+8+10+18,4+22 |  | 207.7 | [12 empty] | VV | 2 | 2 | True | 0 | ROZPOCET
| VV |  | 10*5 |  | 50 | [12 empty] | VV | 2 | 2 | True | 0 | ROZPOCET
| VV |  | svody, propoje | [14 empty] | VV | 2 | 1 | True | 0 | ROZPOCET
| VV |  | 13*4+13*2 |  | 78 | [12 empty] | VV | 2 | 2 | True | 0 | ROZPOCET
| VV | cyky325 | Součet |  | 335.7 | [12 empty] | VV | 2 | 4 | True | 1 | ROZPOCET
34 | K | 210812033 | Montáž kabel Cu plný kulatý do 1 kV 4x6 až 10 mm2 uložený volně nebo v liště (CYKY) | m | 288.7 |  | 0 |  |  | základní |  | 0 | 0 | 0 | 0 | 0 | 64 | K | 2 |  |  |  | ROZPOCET | [5 empty] | 0 | 0 | 0 | 0 | 0 | 1 | 0 | 64 | 1911389433
| VV |  | cyky410 |  | 288.7 | [12 empty] | VV | 2 | 2 | True | 1 | ROZPOCET
35 | M | 34111076 | kabel silový s Cu jádrem 1 kV 4x10mm2 | m | 303.135 |  | 0 |  |  | základní |  | 0 | 0.00063 | 0.19098 | 0 | 0 | 128 | M | 2 |  |  |  | ROZPOCET | [5 empty] | 0 | 0 | 0 | 0 | 0 | 1 | 0 | 128 | 1373216478
| VV |  | _trasa | [14 empty] | VV | 2 | 1 | True | 0 | ROZPOCET
| VV | trasa | 21+28+23,5+48+17,1+34,9+25,8+18,4+22+10+8 |  | 256.7 | [12 empty] | VV | 2 | 2 | True | 0 | ROZPOCET
| VV |  | propoje ve stožárech | [14 empty] | VV | 2 | 1 | True | 0 | ROZPOCET
| VV |  | 16*2 |  | 32 | [12 empty] | VV | 2 | 2 | True | 0 | ROZPOCET
| VV | cyky410 | Součet |  | 288.7 | [12 empty] | VV | 2 | 4 | True | 1 | ROZPOCET
| VV |  | 288,7*1,05 'Přepočtené koeficientem množství |  | 303.135 | [12 empty] | VV | 2 | 2 | False | 1 | ROZPOCET
36 | K | 218202013 | Demontáž svítidla výbojkového průmyslového nebo venkovního z výložníku | kus | 10 |  | 0 |  |  | základní |  | 0 | 0 | 0 | 0 | 0 | 64 | K | 2 |  |  |  | ROZPOCET | [5 empty] | 0 | 0 | 0 | 0 | 0 | 1 | 0 | 64 | -1669118534
37 | K | 218204002 | Demontáž stožárů osvětlení parkových ocelových | kus | 8 |  | 0 |  |  | základní |  | 0 | 0 | 0 | 0 | 0 | 64 | K | 2 |  |  |  | ROZPOCET | [5 empty] | 0 | 0 | 0 | 0 | 0 | 1 | 0 | 64 | 1749177890
38 | K | 218204122 | Demontáž patic stožárů osvětlení betonových | kus | 8 |  | 0 |  |  | základní |  | 0 | 0 | 0 | 0 | 0 | 64 | K | 2 |  |  |  | ROZPOCET | [5 empty] | 0 | 0 | 0 | 0 | 0 | 1 | 0 | 64 | 56996454
39 | K | 218204203 | Demontáž elektrovýzbroje stožárů osvětlení 3 okruhy | kus | 8 |  | 0 |  |  | základní |  | 0 | 0 | 0 | 0 | 0 | 64 | K | 2 |  |  |  | ROZPOCET | [5 empty] | 0 | 0 | 0 | 0 | 0 | 1 | 0 | 64 | -484860363
| D | 46-M | Zemní práce při extr.mont.pracích |  |  |  | 0 |  |  |  |  | 0 |  | 0.66247 |  | 0 | 3 | D | 1 |  |  |  | ROZPOCET | [11 empty] | 0
40 | K | 460010024 | Vytyčení trasy vedení kabelového podzemního v zastavěném prostoru | km | 0.257 |  | 0 |  |  | základní |  | 0 | 0.0088 | 0.0022616 | 0 | 0 | 64 | K | 2 |  |  |  | ROZPOCET | [5 empty] | 0 | 0 | 0 | 0 | 0 | 1 | 0 | 64 | -1134463839
| VV |  | trasa*0,001 |  | 0.257 | [12 empty] | VV | 2 | 2 | True | 1 | ROZPOCET
41 | K | 460080202 | Zřízení zabudovaného bednění základových konstrukcí | m2 | 7.125 |  | 0 |  |  | základní |  | 0 | 0.01743 | 0.12419 | 0 | 0 | 64 | K | 2 |  |  |  | ROZPOCET | [5 empty] | 0 | 0 | 0 | 0 | 0 | 1 | 0 | 64 | -1241206400
| VV |  | 9*pi*0,3*0,84 |  | 7.125 | [12 empty] | VV | 2 | 2 | True | 0 | ROZPOCET
| VV |  | Součet |  | 7.125 | [12 empty] | VV | 2 | 4 | True | 1 | ROZPOCET
42 | M | 28611145 | trubka kanalizační PVC DN 315x5000mm SN4 | m | 7.56 |  | 0 |  |  | základní |  | 0 | 0.0442 | 0.33415 | 0 | 0 | 128 | M | 2 |  |  |  | ROZPOCET | [5 empty] | 0 | 0 | 0 | 0 | 0 | 1 | 0 | 128 | 225551791
| VV |  | 0,84*9 |  | 7.56 | [12 empty] | VV | 2 | 2 | True | 1 | ROZPOCET
43 | K | 460161123 | Hloubení kabelových rýh ručně š 35 cm hl 30 cm v hornině tř II skupiny 4 | m | 239.7 |  | 0 |  |  | základní |  | 0 | 0 | 0 | 0 | 0 | 64 | K | 2 |  |  |  | ROZPOCET | [5 empty] | 0 | 0 | 0 | 0 | 0 | 1 | 0 | 64 | 1407808113
| VV | rýha2 | trasa-rýha3 |  | 239.7 | [12 empty] | VV | 2 | 2 | True | 1 | ROZPOCET
44 | K | 460161213 | Hloubení kabelových rýh ručně š 50 cm hl 20 cm v hornině tř II skupiny 4 | m | 17 |  | 0 |  |  | základní |  | 0 | 0 | 0 | 0 | 0 | 64 | K | 2 |  |  |  | ROZPOCET | [5 empty] | 0 | 0 | 0 | 0 | 0 | 1 | 0 | 64 | -389678368
| VV |  | pod vozovkou | [14 empty] | VV | 2 | 1 | True | 0 | ROZPOCET
| VV | rýha3 | 9+8 |  | 17 | [12 empty] | VV | 2 | 2 | True | 1 | ROZPOCET
45 | K | 460341113 | Vodorovné přemístění horniny jakékoliv třídy dopravními prostředky při elektromontážích přes 500 do 1000 m | m3 | 26.869 |  | 0 |  |  | základní |  | 0 | 0 | 0 | 0 | 0 | 64 | K | 2 |  |  |  | ROZPOCET | [5 empty] | 0 | 0 | 0 | 0 | 0 | 1 | 0 | 64 | 934323870
| VV | odvoz | rýha2*0,35*0,3+rýha3*0,5*0,2 |  | 26.869 | [12 empty] | VV | 2 | 2 | True | 1 | ROZPOCET
46 | K | 460341121 | Příplatek k vodorovnému přemístění horniny dopravními prostředky při elektromontážích za každých dalších i započatých 1000 m | m3 | 617.987 |  | 0 |  |  | základní |  | 0 | 0 | 0 | 0 | 0 | 64 | K | 2 |  |  |  | ROZPOCET | [5 empty] | 0 | 0 | 0 | 0 | 0 | 1 | 0 | 64 | 398776580
| VV |  | 23*odvoz |  | 617.987 | [12 empty] | VV | 2 | 2 | True | 1 | ROZPOCET
47 | K | 460361121 | Poplatek za uložení zeminy na recyklační skládce (skládkovné) kód odpadu 17 05 04 | t | 45.677 |  | 0 |  |  | základní |  | 0 | 0 | 0 | 0 | 0 | 64 | K | 2 |  |  |  | ROZPOCET | [5 empty] | 0 | 0 | 0 | 0 | 0 | 1 | 0 | 64 | 948541987
| VV |  | odvoz*1,7 |  | 45.677 | [12 empty] | VV | 2 | 2 | True | 1 | ROZPOCET
48 | K | 460431133 | Zásyp kabelových rýh ručně se zhutněním š 35 cm hl 30 cm z horniny tř II skupiny 4 | m | 239.7 |  | 0 |  |  | základní |  | 0 | 0 | 0 | 0 | 0 | 64 | K | 2 |  |  |  | ROZPOCET | [5 empty] | 0 | 0 | 0 | 0 | 0 | 1 | 0 | 64 | -166090388
| VV |  | rýha2 |  | 239.7 | [12 empty] | VV | 2 | 2 | True | 1 | ROZPOCET
49 | K | 460431223 | Zásyp kabelových rýh ručně se zhutněním š 50 cm hl 20 cm z horniny tř II skupiny 4 | m | 17 |  | 0 |  |  | základní |  | 0 | 0 | 0 | 0 | 0 | 64 | K | 2 |  |  |  | ROZPOCET | [5 empty] | 0 | 0 | 0 | 0 | 0 | 1 | 0 | 64 | 210189509
| VV |  | rýha3 |  | 17 | [12 empty] | VV | 2 | 2 | True | 1 | ROZPOCET
50 | K | 460641113 | Základové konstrukce při elektromontážích z monolitického betonu tř. C 16/20 | m3 | 2.125 |  | 0 |  |  | základní |  | 0 | 0 | 0 | 0 | 0 | 64 | K | 2 |  |  |  | ROZPOCET | [5 empty] | 0 | 0 | 0 | 0 | 0 | 1 | 0 | 64 | -1771433074
| VV |  | obetonování přechodu pod vozovkou | [14 empty] | VV | 2 | 1 | True | 0 | ROZPOCET
| VV |  | rýha3*0,5*0,25 |  | 2.125 | [12 empty] | VV | 2 | 2 | True | 1 | ROZPOCET
51 | K | 460641131 | Základové konstrukce při elektromontážích ze ŽB tř. C 25/30 se zvýšenými nároky na prostředí | m3 | 1.422 |  | 0 |  |  | základní |  | 0 | 0 | 0 | 0 | 0 | 64 | K | 2 |  |  |  | ROZPOCET | [5 empty] | 0 | 0 | 0 | 0 | 0 | 1 | 0 | 64 | -208754183
| VV |  | 9*0,6*0,6*0,35 |  | 1.134 | [12 empty] | VV | 2 | 2 | True | 0 | ROZPOCET
| VV |  | 9*0,4*0,4*0,2 |  | 0.288 | [12 empty] | VV | 2 | 2 | True | 0 | ROZPOCET
| VV |  | Součet |  | 1.422 | [12 empty] | VV | 2 | 4 | True | 1 | ROZPOCET
52 | K | 460661111 | Kabelové lože z písku pro kabely nn bez zakrytí š lože do 35 cm | m | 239.7 |  | 0 |  |  | základní |  | 0 | 0 | 0 | 0 | 0 | 64 | K | 2 |  |  |  | ROZPOCET | [5 empty] | 0 | 0 | 0 | 0 | 0 | 1 | 0 | 64 | 1680548258
| VV |  | trasa-rýha3 |  | 239.7 | [12 empty] | VV | 2 | 2 | True | 1 | ROZPOCET
53 | K | 460791212 | Montáž trubek ochranných plastových uložených volně do rýhy ohebných přes 32 do 50 mm | m | 335.7 |  | 0 |  |  | základní |  | 0 | 0 | 0 | 0 | 0 | 64 | K | 2 |  |  |  | ROZPOCET | [5 empty] | 0 | 0 | 0 | 0 | 0 | 1 | 0 | 64 | 1043845040
| VV |  | cyky325 |  | 335.7 | [12 empty] | VV | 2 | 2 | True | 1 | ROZPOCET
54 | M | 34571351 | trubka elektroinstalační ohebná dvouplášťová korugovaná HDPE+LDPE (chránička) D 40/50mm | m | 352.485 |  | 0 |  |  | základní |  | 0 | 0.00026 | 0.091646 | 0 | 0 | 256 | M | 2 |  |  |  | ROZPOCET | [5 empty] | 0 | 0 | 0 | 0 | 0 | 1 | 0 | 64 | 1864291683
| VV |  | cyky325 |  | 335.7 | [12 empty] | VV | 2 | 2 | True | 1 | ROZPOCET
| VV |  | 335,7*1,05 'Přepočtené koeficientem množství |  | 352.485 | [12 empty] | VV | 2 | 2 | False | 1 | ROZPOCET
55 | K | 460791213 | Montáž trubek ochranných plastových uložených volně do rýhy ohebných přes 50 do 90 mm | m | 271.7 |  | 0 |  |  | základní |  | 0 | 0 | 0 | 0 | 0 | 64 | K | 2 |  |  |  | ROZPOCET | [5 empty] | 0 | 0 | 0 | 0 | 0 | 1 | 0 | 64 | 1390335772
| VV |  | cyky410-rýha3 |  | 271.7 | [12 empty] | VV | 2 | 2 | True | 1 | ROZPOCET
56 | M | 34571345 | trubka elektroinstalační ohebná dvouplášťová korugovaná HDPE+LDPE (chránička) D 52/75mm | m | 285.285 |  | 0 |  |  | základní |  | 0 | 0.0003 | 0.085585 | 0 | 0 | 256 | M | 2 |  |  |  | ROZPOCET | [5 empty] | 0 | 0 | 0 | 0 | 0 | 1 | 0 | 64 | 857646193
| VV |  | cyky410-rýha3 |  | 271.7 | [12 empty] | VV | 2 | 2 | True | 1 | ROZPOCET
| VV |  | 271,7*1,05 'Přepočtené koeficientem množství |  | 285.285 | [12 empty] | VV | 2 | 2 | False | 1 | ROZPOCET
57 | K | 460791214 | Montáž trubek ochranných plastových uložených volně do rýhy ohebných přes 90 do 110 mm | m | 34 |  | 0 |  |  | základní |  | 0 | 0 | 0 | 0 | 0 | 64 | K | 2 |  |  |  | ROZPOCET | [5 empty] | 0 | 0 | 0 | 0 | 0 | 1 | 0 | 64 | -1500724725
| VV |  | rýha3*2 |  | 34 | [12 empty] | VV | 2 | 2 | True | 1 | ROZPOCET
58 | M | 34571355 | trubka elektroinstalační ohebná dvouplášťová korugovaná HDPE+LDPE (chránička) D 93/110mm | m | 35.7 |  | 0 |  |  | základní |  | 0 | 0.00069 | 0.024633 | 0 | 0 | 256 | M | 2 |  |  |  | ROZPOCET | [5 empty] | 0 | 0 | 0 | 0 | 0 | 1 | 0 | 64 | -616871650
| VV |  | 34*1,05 'Přepočtené koeficientem množství |  | 35.7 | [12 empty] | VV | 2 | 2 | False | 1 | ROZPOCET

## 012 - SO 402 ROZVODY ELEK...
[18 empty] | {f0656e30-c65b-4b33-86b2-5341e3215b29} | [5 empty] | cyky325 | cyky325 | m | 53,5 | 2
[18 empty] | 2 | [5 empty] | trasa | trasa | m | 48,5 | 2
| KRYCÍ LIST SOUPISU PRACÍ | [7 empty] | v --- níže se nacházejí doplnkové a pomocné údaje k sestavám --- v | [8 empty] | False | [5 empty] | optika | optika | m | 169 | 2
[24 empty] | odvoz | odvoz | m3 | 5,093 | 2
Stavba:
Rekonstrukce Náměstí a přilehlých ulic
Objekt:
012 - SO 402 ROZVODY ELEKTRO NN - 2.etapa
| KSO: |  |  |  |  | CC-CZ:
| Místo: |  | historické centrum |  |  | Datum: | 12. 11. 2024
| Zadavatel: |  |  |  |  | IČ:
|  | Město Velké Meziříčí |  |  |  | DIČ:
| Uchazeč: |  |  |  |  | IČ: | Vyplň údaj
|  | Vyplň údaj |  |  |  | DIČ: | Vyplň údaj
| Projektant: |  |  |  |  | IČ:
|  | FILDMAN PROJEKT s.r.o. |  |  |  | DIČ:
| Zpracovatel: |  |  |  |  | IČ:
|  | Ing. Bc. Roman Fildán |  |  |  | DIČ:
Poznámka:
| Cena bez DPH | [5 empty] | 0
|  |  | Základ daně |  |  | Sazba daně | Výše daně
| DPH | základní | 0 |  |  | 21% | 0
|  | snížená | 0 |  |  | 12% | 0
|  | zákl. přenesená | 0 |  |  | 21% | 0
|  | sníž. přenesená | 0 |  |  | 12% | 0
|  | nulová | 0 |  |  | 0% | 0
| Cena s DPH |  |  | v | CZK |  | 0
| Projektant |  |  | Zpracovatel
| Datum a podpis: |  | Razítko | Datum a podpis: |  |  | Razítko
| Objednavatel |  |  | Uchazeč
| Datum a podpis: |  | Razítko | Datum a podpis: |  |  | Razítko
REKAPITULACE ČLENĚNÍ SOUPISU PRACÍ
Stavba:
Rekonstrukce Náměstí a přilehlých ulic
Objekt:
012 - SO 402 ROZVODY ELEKTRO NN - 2.etapa
Místo: |  |  | historické centrum |  |  | Datum: | 12. 11. 2024
Zadavatel: |  |  | Město Velké Meziříčí |  |  | Projektant: | FILDMAN PROJEKT s.r.o.
Uchazeč: |  |  | Vyplň údaj |  |  | Zpracovatel: | Ing. Bc. Roman Fildán
Kód dílu - Popis | [6 empty] | Cena celkem [CZK]
Náklady ze soupisu prací | [6 empty] | 0 | [11 empty] | -1
| PSV - Práce a dodávky PSV | [5 empty] | 0
| 741 - Elektroinstalace - silnoproud | [5 empty] | 0
| M - Práce a dodávky M | [5 empty] | 0
| 21-M - Elektromontáže | [5 empty] | 0
| 22-M - Montáže technologických zařízení pro dopravní stavby | [5 empty] | 0
| 46-M - Zemní práce při extr.mont.pracích | [5 empty] | 0
SOUPIS PRACÍ
Stavba:
Rekonstrukce Náměstí a přilehlých ulic
Objekt:
012 - SO 402 ROZVODY ELEKTRO NN - 2.etapa
Místo: |  |  | historické centrum |  |  | Datum: | 12. 11. 2024
Zadavatel: |  |  | Město Velké Meziříčí |  |  | Projektant: | FILDMAN PROJEKT s.r.o.
Uchazeč: |  |  | Vyplň údaj |  |  | Zpracovatel: | Ing. Bc. Roman Fildán
PČ | Typ | Kód | Popis | MJ | Množství | J.cena [CZK] | Cena celkem [CZK] | Cenová soustava |  | DPH | J. Nh [h] | Nh celkem [h] | J. hmotnost [t] | Hmotnost celkem [t] | J. suť [t] | Suť Celkem [t]
Náklady soupisu celkem | [6 empty] | 0 |  |  |  |  | 0 |  | 0.11217 |  | 0 |  | D | -1 | [15 empty] | 0
| D | PSV | Práce a dodávky PSV |  |  |  | 0 |  |  |  |  | 0 |  | 0 |  | 0 | 2 | D | 0 |  |  |  | ROZPOCET | [11 empty] | 0
| D | 741 | Elektroinstalace - silnoproud |  |  |  | 0 |  |  |  |  | 0 |  | 0 |  | 0 | 2 | D | 1 |  |  |  | ROZPOCET | [11 empty] | 0
1 | K | 741128021 | Příplatek k montáži kabelů za zatažení vodiče a kabelu do 0,75 kg | m | 53.5 |  | 0 |  |  | základní |  | 0 | 0 | 0 | 0 | 0 | 16 | K | 2 |  |  |  | ROZPOCET | [5 empty] | 0 | 0 | 0 | 0 | 0 | 1 | 0 | 16 | -1153345462
| VV |  | cyky325 |  | 53.5 | [12 empty] | VV | 2 | 2 | True | 1 | ROZPOCET
2 | K | 741132103 | Ukončení kabelů 3x1,5 až 4 mm2 smršťovací koncovkou nebo páskem bez letování | kus | 3 |  | 0 |  |  | základní |  | 0 | 0 | 0 | 0 | 0 | 16 | K | 2 |  |  |  | ROZPOCET | [5 empty] | 0 | 0 | 0 | 0 | 0 | 1 | 0 | 16 | 844052602
3 | K | 741231003 | Montáž svorkovnice do rozvaděčů - řadová vodič do 10 mm2 se zapojením vodičů | kus | 1 |  | 0 |  |  | základní |  | 0 | 0 | 0 | 0 | 0 | 16 | K | 2 |  |  |  | ROZPOCET | [5 empty] | 0 | 0 | 0 | 0 | 0 | 1 | 0 | 16 | -982036595
4 | M | 1000164985 | 689 Svorkovnice | kus | 1 |  | 0 |  |  | základní |  | 0 | 0 | 0 | 0 | 0 | 32 | M | 2 |  |  |  | ROZPOCET | [5 empty] | 0 | 0 | 0 | 0 | 0 | 1 | 0 | 16 | -713066781
5 | K | 741810003 | Celková prohlídka elektrického rozvodu a zařízení do 1 milionu Kč | kus | 1 |  | 0 |  |  | základní |  | 0 | 0 | 0 | 0 | 0 | 16 | K | 2 |  |  |  | ROZPOCET | [5 empty] | 0 | 0 | 0 | 0 | 0 | 1 | 0 | 16 | 314066841
| D | M | Práce a dodávky M |  |  |  | 0 |  |  |  |  | 0 |  | 0.11217 |  | 0 | 3 | D | 0 |  |  |  | ROZPOCET | [11 empty] | 0
| D | 21-M | Elektromontáže |  |  |  | 0 |  |  |  |  | 0 |  | 0.010617 |  | 0 | 3 | D | 1 |  |  |  | ROZPOCET | [11 empty] | 0
6 | K | 210021063 | Osazení výstražné fólie z PVC | m | 48.5 |  | 0 |  |  | základní |  | 0 | 0 | 0 | 0 | 0 | 64 | K | 2 |  |  |  | ROZPOCET | [5 empty] | 0 | 0 | 0 | 0 | 0 | 1 | 0 | 64 | 132240466
| VV |  | trasa |  | 48.5 | [12 empty] | VV | 2 | 2 | True | 1 | ROZPOCET
7 | M | 693113110R | výstražná fólie z polyethylenu šíře 33 cm s potiskem | m | 53.35 |  | 0 |  |  | základní |  | 0 | 2e-05 | 0.001067 | 0 | 0 | 128 | M | 2 |  |  |  | ROZPOCET | [5 empty] | 0 | 0 | 0 | 0 | 0 | 1 | 0 | 128 | -1527508178
| VV |  | trasa |  | 48.5 | [12 empty] | VV | 2 | 2 | True | 1 | ROZPOCET
| VV |  | 48,5*1,1 'Přepočtené koeficientem množství |  | 53.35 | [12 empty] | VV | 2 | 2 | False | 1 | ROZPOCET
8 | K | 210280351 | Zkoušky kabelů silových do 1 kV, počtu a průřezu žil do 4x25 mm2 | kus | 1 |  | 0 |  |  | základní |  | 0 | 0 | 0 | 0 | 0 | 64 | K | 2 |  |  |  | ROZPOCET | [5 empty] | 0 | 0 | 0 | 0 | 0 | 1 | 0 | 64 | -510518005
9 | K | 210290891 | Doplnění orientačních štítků na kabel (při revizi) | kus | 1 |  | 0 |  |  | základní |  | 0 | 0 | 0 | 0 | 0 | 64 | K | 2 |  |  |  | ROZPOCET | [5 empty] | 0 | 0 | 0 | 0 | 0 | 1 | 0 | 64 | 235843731
10 | M | M005 | kabelový štítek | kus | 1 |  | 0 |  |  | základní |  | 0 | 0 | 0 | 0 | 0 | 256 | M | 2 |  |  |  | ROZPOCET | [5 empty] | 0 | 0 | 0 | 0 | 0 | 1 | 0 | 64 | -472198037
11 | K | 210812011 | Montáž kabelu Cu plného nebo laněného do 1 kV žíly 3x1,5 až 6 mm2 (např. CYKY) bez ukončení uloženého volně nebo v liště | m | 53.5 |  | 0 |  |  | základní |  | 0 | 0 | 0 | 0 | 0 | 64 | K | 2 |  |  |  | ROZPOCET | [5 empty] | 0 | 0 | 0 | 0 | 0 | 1 | 0 | 64 | 1160876149
| VV |  | cyky325 |  | 53.5 | [12 empty] | VV | 2 | 2 | True | 1 | ROZPOCET
12 | M | 34111036 | kabel instalační jádro Cu plné izolace PVC plášť PVC 450/750V (CYKY) 3x2,5mm2 | m | 56.175 |  | 0 |  |  | základní |  | 0 | 0.00017 | 0.0095498 | 0 | 0 | 128 | M | 2 |  |  |  | ROZPOCET | [5 empty] | 0 | 0 | 0 | 0 | 0 | 1 | 0 | 128 | -1653180922
| VV | cyky325 | 48,5+5 |  | 53.5 | [12 empty] | VV | 2 | 2 | True | 1 | ROZPOCET
| VV |  | 53,5*1,05 'Přepočtené koeficientem množství |  | 56.175 | [12 empty] | VV | 2 | 2 | False | 1 | ROZPOCET
| D | 22-M | Montáže technologických zařízení pro dopravní stavby |  |  |  | 0 |  |  |  |  | 0 |  | 0.0169 |  | 0 | 3 | D | 1 |  |  |  | ROZPOCET | [11 empty] | 0
13 | K | 220182038 | Zafukování svazku mikrotrubiček HDPE do trubky přes 5 trubiček | m | 169 |  | 0 |  |  | základní |  | 0 | 0 | 0 | 0 | 0 | 64 | K | 2 |  |  |  | ROZPOCET | [5 empty] | 0 | 0 | 0 | 0 | 0 | 1 | 0 | 64 | -52124439
| VV |  | optika |  | 169 | [12 empty] | VV | 2 | 2 | True | 1 | ROZPOCET
14 | M | 34571833 | mikrotrubička HDPE zemní zodolněná ve svazku 12x D 7/4mm | m | 169 |  | 0 |  |  | základní |  | 0 | 0.0001 | 0.0169 | 0 | 0 | 128 | M | 2 |  |  |  | ROZPOCET | [5 empty] | 0 | 0 | 0 | 0 | 0 | 1 | 0 | 128 | -1022393349
| VV |  | optika |  | 169 | [12 empty] | VV | 2 | 2 | True | 1 | ROZPOCET
15 | K | 220731023 | Montáž kamery do krytu aplikačního | kus | 1 |  | 0 |  |  | základní |  | 0 | 0 | 0 | 0 | 0 | 64 | K | 2 |  |  |  | ROZPOCET | [5 empty] | 0 | 0 | 0 | 0 | 0 | 1 | 0 | 64 | -1534863591
16 | K | 220731042 | Nastavení kamery otočné a pevné v krytu | kus | 1 |  | 0 |  |  | základní |  | 0 | 0 | 0 | 0 | 0 | 1 | K | 2 |  |  |  | ROZPOCET | [5 empty] | 0 | 0 | 0 | 0 | 0 | 1 | 0 | 1 | -1846961128
17 | K | 220731051 | Provedení kamerové zkoušky s montáží | kus | 1 |  | 0 |  |  | základní |  | 0 | 0 | 0 | 0 | 0 | 1 | K | 2 |  |  |  | ROZPOCET | [5 empty] | 0 | 0 | 0 | 0 | 0 | 1 | 0 | 1 | -1508568589
18 | M | ZP | propojení, oživení a zprovoznění systému vč. potřebného montážního materiálu | kpl | 1 |  | 0 |  |  | základní |  | 0 | 0 | 0 | 0 | 0 | 2 | M | 2 |  |  |  | ROZPOCET | [5 empty] | 0 | 0 | 0 | 0 | 0 | 1 | 0 | 1 | 208884994
19 | M | DZPMR | demontáž a zpětná montáž bezdrájtového rozhlasu | kus | 1 |  | 0 |  |  | základní |  | 0 | 0 | 0 | 0 | 0 | 2 | M | 2 |  |  |  | ROZPOCET | [5 empty] | 0 | 0 | 0 | 0 | 0 | 1 | 0 | 1 | 1768114422
20 | K | 220731516 | Zřízení koaxiálního svodu průměru do 15 mm | m | 5 |  | 0 |  |  | základní |  | 0 | 0 | 0 | 0 | 0 | 64 | K | 2 |  |  |  | ROZPOCET | [5 empty] | 0 | 0 | 0 | 0 | 0 | 1 | 0 | 64 | -80871754
21 | K | 228731021 | Demontáž kamery pevné bez krytu z konzoly nebo stativu | kus | 1 |  | 0 |  |  | základní |  | 0 | 0 | 0 | 0 | 0 | 64 | K | 2 |  |  |  | ROZPOCET | [5 empty] | 0 | 0 | 0 | 0 | 0 | 1 | 0 | 64 | -25765959
22 | K | 228731516 | Demontáž koaxiálního svodu průměru do 15 mm | m | 5 |  | 0 |  |  | základní |  | 0 | 0 | 0 | 0 | 0 | 64 | K | 2 |  |  |  | ROZPOCET | [5 empty] | 0 | 0 | 0 | 0 | 0 | 1 | 0 | 64 | -500505553
| D | 46-M | Zemní práce při extr.mont.pracích |  |  |  | 0 |  |  |  |  | 0 |  | 0.084652 |  | 0 | 3 | D | 1 |  |  |  | ROZPOCET | [11 empty] | 0
23 | K | 460010024 | Vytyčení trasy vedení kabelového podzemního v zastavěném prostoru | km | 0.049 |  | 0 |  |  | základní |  | 0 | 0.0088 | 0.0004312 | 0 | 0 | 64 | K | 2 |  |  |  | ROZPOCET | [5 empty] | 0 | 0 | 0 | 0 | 0 | 1 | 0 | 64 | -1987940262
| VV | trasa | 48,5 |  | 48.5 | [12 empty] | VV | 2 | 2 | True | 0 | ROZPOCET
| VV |  | -trasa |  | -48.5 | [12 empty] | VV | 2 | 2 | True | 0 | ROZPOCET
| VV |  | trasa*0,001 |  | 0.049 | [12 empty] | VV | 2 | 2 | True | 0 | ROZPOCET
| VV |  | Součet |  | 0.049 | [12 empty] | VV | 2 | 4 | True | 1 | ROZPOCET
24 | K | 460161123 | Hloubení kabelových rýh ručně š 35 cm hl 30 cm v hornině tř II skupiny 4 | m | 48.5 |  | 0 |  |  | základní |  | 0 | 0 | 0 | 0 | 0 | 64 | K | 2 |  |  |  | ROZPOCET | [5 empty] | 0 | 0 | 0 | 0 | 0 | 1 | 0 | 64 | -1601667221
| VV |  | trasa |  | 48.5 | [12 empty] | VV | 2 | 2 | True | 1 | ROZPOCET
25 | K | 460341113 | Vodorovné přemístění horniny jakékoliv třídy dopravními prostředky při elektromontážích přes 500 do 1000 m | m3 | 5.093 |  | 0 |  |  | základní |  | 0 | 0 | 0 | 0 | 0 | 64 | K | 2 |  |  |  | ROZPOCET | [5 empty] | 0 | 0 | 0 | 0 | 0 | 1 | 0 | 64 | 82104754
| VV | odvoz | trasa*0,3*0,35 |  | 5.093 | [12 empty] | VV | 2 | 2 | True | 1 | ROZPOCET
26 | K | 460341121 | Příplatek k vodorovnému přemístění horniny dopravními prostředky při elektromontážích za každých dalších i započatých 1000 m | m3 | 117.139 |  | 0 |  |  | základní |  | 0 | 0 | 0 | 0 | 0 | 64 | K | 2 |  |  |  | ROZPOCET | [5 empty] | 0 | 0 | 0 | 0 | 0 | 1 | 0 | 64 | 865228791
| VV |  | 23*odvoz |  | 117.139 | [12 empty] | VV | 2 | 2 | True | 1 | ROZPOCET
27 | K | 460361121 | Poplatek za uložení zeminy na recyklační skládce (skládkovné) kód odpadu 17 05 04 | t | 8.658 |  | 0 |  |  | základní |  | 0 | 0 | 0 | 0 | 0 | 64 | K | 2 |  |  |  | ROZPOCET | [5 empty] | 0 | 0 | 0 | 0 | 0 | 1 | 0 | 64 | -770459551
| VV |  | odvoz*1,7 |  | 8.658 | [12 empty] | VV | 2 | 2 | True | 1 | ROZPOCET
28 | K | 460431133 | Zásyp kabelových rýh ručně se zhutněním š 35 cm hl 30 cm z horniny tř II skupiny 4 | m | 48.5 |  | 0 |  |  | základní |  | 0 | 0 | 0 | 0 | 0 | 64 | K | 2 |  |  |  | ROZPOCET | [5 empty] | 0 | 0 | 0 | 0 | 0 | 1 | 0 | 64 | -650439552
| VV |  | trasa |  | 48.5 | [12 empty] | VV | 2 | 2 | True | 1 | ROZPOCET
29 | K | 460661111 | Kabelové lože z písku pro kabely nn bez zakrytí š lože do 35 cm | m | 48.5 |  | 0 |  |  | základní |  | 0 | 0 | 0 | 0 | 0 | 64 | K | 2 |  |  |  | ROZPOCET | [5 empty] | 0 | 0 | 0 | 0 | 0 | 1 | 0 | 64 | 120773232
| VV |  | trasa |  | 48.5 | [12 empty] | VV | 2 | 2 | True | 1 | ROZPOCET
30 | K | 460791112 | Montáž trubek ochranných plastových uložených volně do rýhy tuhých D přes 32 do 50 mm | m | 169 |  | 0 |  |  | základní |  | 0 | 0 | 0 | 0 | 0 | 64 | K | 2 |  |  |  | ROZPOCET | [5 empty] | 0 | 0 | 0 | 0 | 0 | 1 | 0 | 64 | 1902277714
| VV | optika | trasa+21+28+23,5+48 |  | 169 | [12 empty] | VV | 2 | 2 | True | 1 | ROZPOCET
31 | M | 34571802 | chránička optického kabelu HDPE jednoplášťová bezhalogenová D 40/33mm | m | 177.45 |  | 0 |  |  | základní |  | 0 | 0.0004 | 0.07098 | 0 | 0 | 128 | M | 2 |  |  |  | ROZPOCET | [5 empty] | 0 | 0 | 0 | 0 | 0 | 1 | 0 | 128 | 906191635
| VV |  | optika |  | 169 | [12 empty] | VV | 2 | 2 | True | 1 | ROZPOCET
| VV |  | 169*1,05 'Přepočtené koeficientem množství |  | 177.45 | [12 empty] | VV | 2 | 2 | False | 1 | ROZPOCET
32 | K | 460791212 | Montáž trubek ochranných plastových uložených volně do rýhy ohebných přes 32 do 50 mm | m | 48.5 |  | 0 |  |  | základní |  | 0 | 0 | 0 | 0 | 0 | 64 | K | 2 |  |  |  | ROZPOCET | [5 empty] | 0 | 0 | 0 | 0 | 0 | 1 | 0 | 64 | -1687971098
| VV |  | trasa |  | 48.5 | [12 empty] | VV | 2 | 2 | True | 1 | ROZPOCET
33 | M | 34571351 | trubka elektroinstalační ohebná dvouplášťová korugovaná HDPE+LDPE (chránička) D 40/50mm | m | 50.925 |  | 0 |  |  | základní |  | 0 | 0.00026 | 0.01324 | 0 | 0 | 256 | M | 2 |  |  |  | ROZPOCET | [5 empty] | 0 | 0 | 0 | 0 | 0 | 1 | 0 | 64 | 286354798
| VV |  | trasa |  | 48.5 | [12 empty] | VV | 2 | 2 | True | 1 | ROZPOCET
| VV |  | 48,5*1,05 'Přepočtené koeficientem množství |  | 50.925 | [12 empty] | VV | 2 | 2 | False | 1 | ROZPOCET

## 013 - vedlejší rozpočtové...
[18 empty] | {e7afe478-9a5d-4f6a-91b3-0aa3e0ea34da} | [5 empty] | ploty | ploty | m | 250 | 2
2
| KRYCÍ LIST SOUPISU PRACÍ | [7 empty] | v --- níže se nacházejí doplnkové a pomocné údaje k sestavám --- v | [8 empty] | False
Stavba:
Rekonstrukce Náměstí a přilehlých ulic
Objekt:
013 - vedlejší rozpočtové náklady - 3.etapa
| KSO: |  |  |  |  | CC-CZ:
| Místo: |  | historické centrum |  |  | Datum: | 12. 11. 2024
| Zadavatel: |  |  |  |  | IČ:
|  | Město Velké Meziříčí |  |  |  | DIČ:
| Uchazeč: |  |  |  |  | IČ: | Vyplň údaj
|  | Vyplň údaj |  |  |  | DIČ: | Vyplň údaj
| Projektant: |  |  |  |  | IČ:
|  | FILDMAN PROJEKT s.r.o. |  |  |  | DIČ:
| Zpracovatel: |  |  |  |  | IČ:
|  | Ing. Bc. Roman Fildán |  |  |  | DIČ:
Poznámka:
| Cena bez DPH | [5 empty] | 0
|  |  | Základ daně |  |  | Sazba daně | Výše daně
| DPH | základní | 0 |  |  | 21% | 0
|  | snížená | 0 |  |  | 12% | 0
|  | zákl. přenesená | 0 |  |  | 21% | 0
|  | sníž. přenesená | 0 |  |  | 12% | 0
|  | nulová | 0 |  |  | 0% | 0
| Cena s DPH |  |  | v | CZK |  | 0
| Projektant |  |  | Zpracovatel
| Datum a podpis: |  | Razítko | Datum a podpis: |  |  | Razítko
| Objednavatel |  |  | Uchazeč
| Datum a podpis: |  | Razítko | Datum a podpis: |  |  | Razítko
REKAPITULACE ČLENĚNÍ SOUPISU PRACÍ
Stavba:
Rekonstrukce Náměstí a přilehlých ulic
Objekt:
013 - vedlejší rozpočtové náklady - 3.etapa
Místo: |  |  | historické centrum |  |  | Datum: | 12. 11. 2024
Zadavatel: |  |  | Město Velké Meziříčí |  |  | Projektant: | FILDMAN PROJEKT s.r.o.
Uchazeč: |  |  | Vyplň údaj |  |  | Zpracovatel: | Ing. Bc. Roman Fildán
Kód dílu - Popis | [6 empty] | Cena celkem [CZK]
Náklady ze soupisu prací | [6 empty] | 0 | [11 empty] | -1
| HSV - Práce a dodávky HSV | [5 empty] | 0
| 1 - VRN | [5 empty] | 0
SOUPIS PRACÍ
Stavba:
Rekonstrukce Náměstí a přilehlých ulic
Objekt:
013 - vedlejší rozpočtové náklady - 3.etapa
Místo: |  |  | historické centrum |  |  | Datum: | 12. 11. 2024
Zadavatel: |  |  | Město Velké Meziříčí |  |  | Projektant: | FILDMAN PROJEKT s.r.o.
Uchazeč: |  |  | Vyplň údaj |  |  | Zpracovatel: | Ing. Bc. Roman Fildán
PČ | Typ | Kód | Popis | MJ | Množství | J.cena [CZK] | Cena celkem [CZK] | Cenová soustava |  | DPH | J. Nh [h] | Nh celkem [h] | J. hmotnost [t] | Hmotnost celkem [t] | J. suť [t] | Suť Celkem [t]
Náklady soupisu celkem | [6 empty] | 0 |  |  |  |  | 0 |  | 0.0375 |  | 0 |  | D | -1 | [15 empty] | 0
| D | HSV | Práce a dodávky HSV |  |  |  | 0 |  |  |  |  | 0 |  | 0.0375 |  | 0 | 1 | D | 0 |  |  |  | ROZPOCET | [11 empty] | 0
| D | 1 | VRN |  |  |  | 0 |  |  |  |  | 0 |  | 0.0375 |  | 0 | 1 | D | 1 |  |  |  | ROZPOCET | [11 empty] | 0
1 | M | 001 | Vytýčení stávajících inženýrských sítí. | kpl | 1 |  | 0 |  |  | základní |  | 0 | 0 | 0 | 0 | 0 | 8 | M | 2 |  |  |  | ROZPOCET | [5 empty] | 0 | 0 | 0 | 0 | 0 | 1 | 0 | 4 | -531640475
2 | M | 002 | zajištění projektu dočasného dopravního značení vč. projednání na policii a zajištění stanovení dočasné úpravy provozu v průběhu stavby | kpl | 1 |  | 0 |  |  | základní |  | 0 | 0 | 0 | 0 | 0 | 8 | M | 2 |  |  |  | ROZPOCET | [5 empty] | 0 | 0 | 0 | 0 | 0 | 1 | 0 | 4 | 392661423
3 | M | 022 | aktualizace dokladových částí projektové dokumentace | kpl | 1 |  | 0 |  |  | základní |  | 0 | 0 | 0 | 0 | 0 | 8 | M | 2 |  |  |  | ROZPOCET | [5 empty] | 0 | 0 | 0 | 0 | 0 | 1 | 0 | 4 | -800328282
4 | M | 004 | Náklady na veškeré energie související s realizací akce | kpl | 1 |  | 0 |  |  | základní |  | 0 | 0 | 0 | 0 | 0 | 8 | M | 2 |  |  |  | ROZPOCET | [5 empty] | 0 | 0 | 0 | 0 | 0 | 1 | 0 | 4 | -192495051
5 | M | 005 | Zábory pozemků (veřejných i soukromých) | kpl | 1 |  | 0 |  |  | základní |  | 0 | 0 | 0 | 0 | 0 | 8 | M | 2 |  |  |  | ROZPOCET | [5 empty] | 0 | 0 | 0 | 0 | 0 | 1 | 0 | 4 | -127914042
6 | M | 006 | Geodetické zaměření realizovaných objektů | kpl | 1 |  | 0 |  |  | základní |  | 0 | 0 | 0 | 0 | 0 | 8 | M | 2 |  |  |  | ROZPOCET | [5 empty] | 0 | 0 | 0 | 0 | 0 | 1 | 0 | 4 | 2130286545
7 | M | 007 | Zpracování dokumentace skutečného provedení stavby | kpl | 1 |  | 0 |  |  | základní |  | 0 | 0 | 0 | 0 | 0 | 8 | M | 2 |  |  |  | ROZPOCET | [5 empty] | 0 | 0 | 0 | 0 | 0 | 1 | 0 | 4 | -1652126230
8 | M | 008 | Vyhotovení geometrických plánů pro vklad do KN | kpl | 2 |  | 0 |  |  | základní |  | 0 | 0 | 0 | 0 | 0 | 8 | M | 2 |  |  |  | ROZPOCET | [5 empty] | 0 | 0 | 0 | 0 | 0 | 1 | 0 | 4 | -990224747
9 | M | 009 | Statické zatěžovací zkoušky zhutnění | kus | 16 |  | 0 |  |  | základní |  | 0 | 0 | 0 | 0 | 0 | 8 | M | 2 |  |  |  | ROZPOCET | [5 empty] | 0 | 0 | 0 | 0 | 0 | 1 | 0 | 4 | -1565216329
| VV |  | dle D1.1.1.a | [14 empty] | VV | 2 | 1 | True | 0 | ROZPOCET
| VV |  | na pláni | [14 empty] | VV | 2 | 1 | True | 0 | ROZPOCET
| VV |  | 8 |  | 8 | [12 empty] | VV | 2 | 2 | True | 0 | ROZPOCET
| VV |  | na nezpevněných konstrukčních vrstvách | [14 empty] | VV | 2 | 1 | True | 0 | ROZPOCET
| VV |  | 8 |  | 8 | [12 empty] | VV | 2 | 2 | True | 0 | ROZPOCET
| VV |  | Součet |  | 16 | [12 empty] | VV | 2 | 4 | True | 1 | ROZPOCET
10 | M | 0091 | zkoušky lehkou dynamickou deskou | kus | 30 |  | 0 |  |  | základní |  | 0 | 0 | 0 | 0 | 0 | 8 | M | 2 |  |  |  | ROZPOCET | [5 empty] | 0 | 0 | 0 | 0 | 0 | 1 | 0 | 4 | -1651282377
11 | M | 010 | Dočasné dopravní značení a údržba tohoto značení po dobu realizace akce | kpl | 1 |  | 0 |  |  | základní |  | 0 | 0 | 0 | 0 | 0 | 8 | M | 2 |  |  |  | ROZPOCET | [5 empty] | 0 | 0 | 0 | 0 | 0 | 1 | 0 | 4 | 432490278
12 | M | 011 | Úpravy staveniště z hlediska bezpečnosti a ochrany zdraví třetích osob, vč. nutných úprav pro osoby s omezenou schopnosti pohybu a orientace – pochozí lávky + dočasné plochy v rámci zařízení staveniště – dočasné průchody | kpl | 1 |  | 0 |  |  | základní |  | 0 | 0 | 0 | 0 | 0 | 8 | M | 2 |  |  |  | ROZPOCET | [5 empty] | 0 | 0 | 0 | 0 | 0 | 1 | 0 | 4 | -1076469038
13 | M | 012 | Informační tabule s údaji o stavbě (velikost cca 1,5 x 1 m – dle grafického návrhu investora) | kus | 2 |  | 0 |  |  | základní |  | 0 | 0 | 0 | 0 | 0 | 8 | M | 2 |  |  |  | ROZPOCET | [5 empty] | 0 | 0 | 0 | 0 | 0 | 1 | 0 | 4 | 2010130801
14 | M | 013 | zařízení staveniště zhotovitele - chemické WC, kancelář, sklad | kpl | 1 |  | 0 |  |  | základní |  | 0 | 0 | 0 | 0 | 0 | 8 | M | 2 |  |  |  | ROZPOCET | [5 empty] | 0 | 0 | 0 | 0 | 0 | 1 | 0 | 4 | 669098915
15 | M | 014 | Náklady za vypouštění čerpané podzemní vody do stávající kanalizace | kpl | 1 |  | 0 |  |  | základní |  | 0 | 0 | 0 | 0 | 0 | 8 | M | 2 |  |  |  | ROZPOCET | [5 empty] | 0 | 0 | 0 | 0 | 0 | 1 | 0 | 4 | 534792896
16 | M | 016 | Čistění přilehlých komunikací znečištěných stavbou - průbežně během celé stavby | kpl | 1 |  | 0 |  |  | základní |  | 0 | 0 | 0 | 0 | 0 | 8 | M | 2 |  |  |  | ROZPOCET | [5 empty] | 0 | 0 | 0 | 0 | 0 | 1 | 0 | 4 | 1703106532
17 | M | 017 | Náklady na vytýčení všech objektů stavby | kpl | 1 |  | 0 |  |  | základní |  | 0 | 0 | 0 | 0 | 0 | 8 | M | 2 |  |  |  | ROZPOCET | [5 empty] | 0 | 0 | 0 | 0 | 0 | 1 | 0 | 4 | -1809364531
18 | M | 018 | Náklady na projektovou (dílenskou) dokumentaci zhotovitele | kpl | 1 |  | 0 |  |  | základní |  | 0 | 0 | 0 | 0 | 0 | 8 | M | 2 |  |  |  | ROZPOCET | [5 empty] | 0 | 0 | 0 | 0 | 0 | 1 | 0 | 4 | 1761589150
19 | M | 019 | Pasportizace území před zahájením stavby dle přílohy D1.1.1.a | kpl | 1 |  | 0 |  |  | základní |  | 0 | 0 | 0 | 0 | 0 | 8 | M | 2 |  |  |  | ROZPOCET | [5 empty] | 0 | 0 | 0 | 0 | 0 | 1 | 0 | 4 | -479002660
20 | M | 020 | kompletní dokumentace ke kolaudaci stavby - provozní řády, revize a ostatní nutné doklady | kpl | 1 |  | 0 |  |  | základní |  | 0 | 0 | 0 | 0 | 0 | 8 | M | 2 |  |  |  | ROZPOCET | [5 empty] | 0 | 0 | 0 | 0 | 0 | 1 | 0 | 4 | 1972370937
21 | K | 119003227 | Mobilní plotová zábrana vyplněná dráty výšky do 2,2 m pro zabezpečení výkopu zřízení | m | 250 |  | 0 |  |  | základní |  | 0 | 0.00015 | 0.0375 | 0 | 0 | 4 | K | 2 |  |  |  | ROZPOCET | [5 empty] | 0 | 0 | 0 | 0 | 0 | 1 | 0 | 4 | -358767962
| VV |  | dle F2.b | [14 empty] | VV | 2 | 1 | True | 0 | ROZPOCET
| VV | ploty | 250 |  | 250 | [12 empty] | VV | 2 | 2 | True | 1 | ROZPOCET
22 | K | 119003228 | Mobilní plotová zábrana vyplněná dráty výšky do 2,2 m pro zabezpečení výkopu odstranění | m | 250 |  | 0 |  |  | základní |  | 0 | 0 | 0 | 0 | 0 | 4 | K | 2 |  |  |  | ROZPOCET | [5 empty] | 0 | 0 | 0 | 0 | 0 | 1 | 0 | 4 | -1496969260
| VV |  | ploty |  | 250 | [12 empty] | VV | 2 | 2 | True | 1 | ROZPOCET
23 | K | R001N | náklady za pronájem mobilního oplocení po celou dobu stavby | kpl | 1 |  | 0 |  |  | základní |  | 0 | 0 | 0 | 0 | 0 | 4 | K | 2 |  |  |  | ROZPOCET | [5 empty] | 0 | 0 | 0 | 0 | 0 | 1 | 0 | 4 | 964236866

## 014 - SO 101 KOMUNIKACE -...
[18 empty] | {c36d6106-569e-4011-bcb8-9e700c22e2e9} | [5 empty] | skrývka | skrývka | ha | 0,013 | 2
[18 empty] | 2 | [5 empty] | kostky | kostky | m2 | 66,3 | 2
| KRYCÍ LIST SOUPISU PRACÍ | [7 empty] | v --- níže se nacházejí doplnkové a pomocné údaje k sestavám --- v | [8 empty] | False | [5 empty] | desky | desky | m2 | 30 | 2
[24 empty] | dlaždice | dlaždice | m2 | 117 | 2
| Stavba: | [22 empty] | asfalt | asfalt | m2 | 1365 | 2
|  | Rekonstrukce Náměstí a přilehlých ulic | [21 empty] | chráničky | chráničky | m | 77 | 2
| Objekt: | [22 empty] | ornice | ornice | m3 | 26 | 2
|  | 014 - SO 101 KOMUNIKACE - 3.etapa | [21 empty] | odkopf | odkopf | m3 | 44,44 | 2
[24 empty] | odkop | odkop | m3 | 770,3 | 2
| KSO: |  |  |  |  | CC-CZ: | [17 empty] | jáma | jáma | m3 | 52,452 | 2
| Místo: |  | historické centrum |  |  | Datum: | 12. 11. 2024 | [16 empty] | drenáž | drenáž | m | 130 | 2
[24 empty] | odřez | odřez | m2 | 37,5 | 2
| Zadavatel: |  |  |  |  | IČ: | [17 empty] | odvoz2 | odvoz2 | m3 | 18,5 | 2
|  | Město Velké Meziříčí |  |  |  | DIČ: | [17 empty] | odvoz | odvoz | m3 | 883,117 | 2
[24 empty] | ssubstrát | ssubstrát | m2 | 101 | 2
| Uchazeč: |  |  |  |  | IČ: | Vyplň údaj | [16 empty] | vějíř | vějíř | m2 | 790 | 2
|  | Vyplň údaj |  |  |  | DIČ: | Vyplň údaj | [16 empty] | řádky | řádky | m2 | 182,7 | 2
[24 empty] | kostičkyp | kostičkyp | m2 | 125 | 2
| Projektant: |  |  |  |  | IČ: | [17 empty] | kostičkyn | kostičkyn | m2 | 469 | 2
|  | FILDMAN PROJEKT s.r.o. |  |  |  | DIČ: | [17 empty] | deskyp | deskyp | m2 | 33,5 | 2
[24 empty] | deskyn | deskyn | m2 | 37,1 | 2
| Zpracovatel: |  |  |  |  | IČ: | [17 empty] | slepcip | slepcip | m2 | 28,2 | 2
|  | Ing. Bc. Roman Fildán |  |  |  | DIČ: | [17 empty] | slepcin | slepcin | m2 | 3,3 | 2
[24 empty] | pláň | pláň | m2 | 1668,8 | 2
| Poznámka: | [22 empty] | kořeny | kořeny | m2 | 29 | 2
[24 empty] | mlat | mlat | m2 | 6 | 3
[24 empty] | geo1 | geo1 | m2 | 1112,3 | 2
[24 empty] | geo2 | geo2 | m2 | 962 | 2
| Cena bez DPH | [5 empty] | 0 | [16 empty] | op3 | op3 | m | 368,6 | 2
[24 empty] | recyklát120 | recyklát120 | m2 | 1214,98 | 2
|  |  | Základ daně |  |  | Sazba daně | Výše daně | [16 empty] | kostkyb | kostkyb | m2 | 7,875 | 2
| DPH | základní | 0 |  |  | 21% | 0 | [16 empty] | dvojřádek | dvojřádek | m | 8,5 | 2
|  | snížená | 0 |  |  | 12% | 0 | [16 empty] | rohožeb | rohožeb | m2 | 18,36 | 2
|  | zákl. přenesená | 0 |  |  | 21% | 0 | [16 empty] | mc | mc | m2 | 70,52 | 2
|  | sníž. přenesená | 0 |  |  | 12% | 0 | [16 empty] | bo1025 | bo1025 | m | 16,8 | 2
|  | nulová | 0 |  |  | 0% | 0 | [16 empty] | obrubaoc | obrubaoc | m | 69,368 | 2
| Cena s DPH |  |  | v | CZK |  | 0
| Projektant |  |  | Zpracovatel
| Datum a podpis: |  | Razítko | Datum a podpis: |  |  | Razítko
| Objednavatel |  |  | Uchazeč
| Datum a podpis: |  | Razítko | Datum a podpis: |  |  | Razítko
REKAPITULACE ČLENĚNÍ SOUPISU PRACÍ
Stavba:
Rekonstrukce Náměstí a přilehlých ulic
Objekt:
014 - SO 101 KOMUNIKACE - 3.etapa
Místo: |  |  | historické centrum |  |  | Datum: | 12. 11. 2024
Zadavatel: |  |  | Město Velké Meziříčí |  |  | Projektant: | FILDMAN PROJEKT s.r.o.
Uchazeč: |  |  | Vyplň údaj |  |  | Zpracovatel: | Ing. Bc. Roman Fildán
Kód dílu - Popis | [6 empty] | Cena celkem [CZK]
Náklady ze soupisu prací | [6 empty] | 0 | [11 empty] | -1
| HSV - Práce a dodávky HSV | [5 empty] | 0
| 1 - Zemní práce | [5 empty] | 0
| 2 - Zakládání | [5 empty] | 0
| 3 - Svislé a kompletní konstrukce | [5 empty] | 0
| 4 - Vodorovné konstrukce | [5 empty] | 0
| 5 - Komunikace pozemní | [5 empty] | 0
| 6 - Úpravy povrchů, podlahy a osazování výplní | [5 empty] | 0
| 8 - Trubní vedení | [5 empty] | 0
| 9 - Ostatní konstrukce a práce, bourání | [5 empty] | 0
| 997 - Přesun sutě | [5 empty] | 0
| 998 - Přesun hmot | [5 empty] | 0
| PSV - Práce a dodávky PSV | [5 empty] | 0
| 711 - Izolace proti vodě, vlhkosti a plynům | [5 empty] | 0
| 767 - Konstrukce zámečnické | [5 empty] | 0
| M - Práce a dodávky M | [5 empty] | 0
| 46-M - Zemní práce při extr.mont.pracích | [5 empty] | 0
SOUPIS PRACÍ
Stavba:
Rekonstrukce Náměstí a přilehlých ulic
Objekt:
014 - SO 101 KOMUNIKACE - 3.etapa
Místo: |  |  | historické centrum |  |  | Datum: | 12. 11. 2024
Zadavatel: |  |  | Město Velké Meziříčí |  |  | Projektant: | FILDMAN PROJEKT s.r.o.
Uchazeč: |  |  | Vyplň údaj |  |  | Zpracovatel: | Ing. Bc. Roman Fildán
PČ | Typ | Kód | Popis | MJ | Množství | J.cena [CZK] | Cena celkem [CZK] | Cenová soustava |  | DPH | J. Nh [h] | Nh celkem [h] | J. hmotnost [t] | Hmotnost celkem [t] | J. suť [t] | Suť Celkem [t]
Náklady soupisu celkem | [6 empty] | 0 |  |  |  |  | 0 |  | 3151.9099 |  | 1325.3557 |  | D | -1 | [15 empty] | 0
| D | HSV | Práce a dodávky HSV |  |  |  | 0 |  |  |  |  | 0 |  | 3151.2 |  | 1325.3557 | 1 | D | 0 |  |  |  | ROZPOCET | [11 empty] | 0
| D | 1 | Zemní práce |  |  |  | 0 |  |  |  |  | 0 |  | 54.0941 |  | 1260.6737 | 1 | D | 1 |  |  |  | ROZPOCET | [11 empty] | 0
1 | K | 111101101 | Odstranění travin z celkové plochy do 0,1 ha | ha | 0.013 |  | 0 |  |  | základní |  | 0 | 0 | 0 | 0 | 0 | 4 | K | 2 |  |  |  | ROZPOCET | [5 empty] | 0 | 0 | 0 | 0 | 0 | 1 | 0 | 4 | -1966871432
| VV |  | dle F2.b | [14 empty] | VV | 2 | 1 | True | 0 | ROZPOCET
| VV | skrývka | 128/10000 |  | 0.013 | [12 empty] | VV | 2 | 2 | True | 1 | ROZPOCET
2 | K | 111251101 | Odstranění křovin a stromů průměru kmene do 100 mm i s kořeny sklonu terénu do 1:5 z celkové plochy do 100 m2 strojně | m2 | 89.6 |  | 0 |  |  | základní |  | 0 | 0 | 0 | 0 | 0 | 4 | K | 2 |  |  |  | ROZPOCET | [5 empty] | 0 | 0 | 0 | 0 | 0 | 1 | 0 | 4 | 960071016
| VV |  | dle F2.b | [14 empty] | VV | 2 | 1 | True | 0 | ROZPOCET
| VV |  | podlimitní dřeviny | [14 empty] | VV | 2 | 1 | True | 0 | ROZPOCET
| VV |  | 128*0,7 |  | 89.6 | [12 empty] | VV | 2 | 2 | True | 1 | ROZPOCET
3 | K | 112101101 | Odstranění stromů listnatých průměru kmene přes 100 do 300 mm | kus | 1 |  | 0 |  |  | základní |  | 0 | 0 | 0 | 0 | 0 | 4 | K | 2 |  |  |  | ROZPOCET | [5 empty] | 0 | 0 | 0 | 0 | 0 | 1 | 0 | 4 | 456401322
4 | K | 112201112 | Odstranění pařezů D přes 0,2 do 0,3 m v rovině a svahu do 1:5 s odklizením do 20 m a zasypáním jámy | kus | 1 |  | 0 |  |  | základní |  | 0 | 0 | 0 | 0 | 0 | 4 | K | 2 |  |  |  | ROZPOCET | [5 empty] | 0 | 0 | 0 | 0 | 0 | 1 | 0 | 4 | -675049121
5 | K | 113106121 | Rozebrání dlažeb z betonových nebo kamenných dlaždic komunikací pro pěší ručně | m2 | 213.3 |  | 0 |  |  | základní |  | 0 | 0 | 0 | 0.255 | 54.3915 | 4 | K | 2 |  |  |  | ROZPOCET | [5 empty] | 0 | 0 | 0 | 0 | 0 | 1 | 0 | 4 | -2095672074
| VV |  | dle F2.b | [14 empty] | VV | 2 | 1 | True | 0 | ROZPOCET
| VV | kostky | 66,3 |  | 66.3 | [12 empty] | VV | 2 | 2 | True | 0 | ROZPOCET
| VV | desky | 30 |  | 30 | [12 empty] | VV | 2 | 2 | True | 0 | ROZPOCET
| VV | dlaždice | 121-4 |  | 117 | [12 empty] | VV | 2 | 2 | True | 0 | ROZPOCET
| VV |  | Součet |  | 213.3 | [12 empty] | VV | 2 | 4 | True | 1 | ROZPOCET
6 | K | 113107132 | Odstranění podkladu z betonu prostého tl 300 mm ručně | m2 | 30 |  | 0 |  |  | základní |  | 0 | 0 | 0 | 0.625 | 18.75 | 4 | K | 2 |  |  |  | ROZPOCET | [5 empty] | 0 | 0 | 0 | 0 | 0 | 1 | 0 | 4 | 1877945177
| VV |  | desky |  | 30 | [12 empty] | VV | 2 | 2 | True | 1 | ROZPOCET
7 | K | 113152112 | Odstranění podkladů zpevněných ploch z kameniva drceného | m3 | 614.25 |  | 0 |  |  | základní |  | 0 | 0 | 0 | 1.3 | 798.525 | 4 | K | 2 |  |  |  | ROZPOCET | [5 empty] | 0 | 0 | 0 | 0 | 0 | 1 | 0 | 4 | 304508696
| VV |  | asfalt*0,4 |  | 546 | [12 empty] | VV | 2 | 2 | True | 0 | ROZPOCET
| VV |  | kostky*0,5 |  | 33.15 | [12 empty] | VV | 2 | 2 | True | 0 | ROZPOCET
| VV |  | dlaždice*0,3 |  | 35.1 | [12 empty] | VV | 2 | 2 | True | 0 | ROZPOCET
| VV | kamenb | Součet |  | 614.25 | [12 empty] | VV | 2 | 4 | True | 1 | ROZPOCET
8 | K | 113154513 | Frézování živičného krytu tl 50 mm pruh š do 0,5 m pl do 500 m2 | m2 | 9.15 |  | 0 |  |  | základní |  | 0 | 1e-05 | 9.15e-05 | 0.115 | 1.0523 | 4 | K | 2 |  |  |  | ROZPOCET | [5 empty] | 0 | 0 | 0 | 0 | 0 | 1 | 0 | 4 | 1044067181
| VV |  | dle D1.1.2.a.N, D1.1.1.a | [14 empty] | VV | 2 | 1 | True | 0 | ROZPOCET
| VV |  | napojení na silnici | [14 empty] | VV | 2 | 1 | True | 0 | ROZPOCET
| VV |  | 6,1+0,5*6,1 |  | 9.15 | [12 empty] | VV | 2 | 2 | True | 1 | ROZPOCET
9 | K | 113154548 | Frézování živičného krytu tl 100 mm pruh š přes 1 m pl přes 500 do 2000 m2 | m2 | 1365 |  | 0 |  |  | základní |  | 0 | 3e-05 | 0.04095 | 0.23 | 313.95 | 4 | K | 2 |  |  |  | ROZPOCET | [5 empty] | 0 | 0 | 0 | 0 | 0 | 1 | 0 | 4 | 20314324
| VV |  | dle F2.b | [14 empty] | VV | 2 | 1 | True | 0 | ROZPOCET
| VV |  | vrstva 100mm | [14 empty] | VV | 2 | 1 | True | 0 | ROZPOCET
| VV | asfalt | 1434-44-25 |  | 1365 | [12 empty] | VV | 2 | 2 | True | 0 | ROZPOCET
| VV |  | Součet |  | 1365 | [12 empty] | VV | 2 | 4 | True | 1 | ROZPOCET
10 | K | 113202111 | Vytrhání obrub krajníků obrubníků stojatých | m | 361 |  | 0 |  |  | základní |  | 0 | 0 | 0 | 0.205 | 74.005 | 4 | K | 2 |  |  |  | ROZPOCET | [5 empty] | 0 | 0 | 0 | 0 | 0 | 1 | 0 | 4 | 1294553184
| VV |  | 50+30*2+4*4+2*28+3*2+17+2*3+51+99 |  | 361 | [12 empty] | VV | 2 | 2 | True | 1 | ROZPOCET
11 | K | 119001422 | Dočasné zajištění kabelů a kabelových tratí z 6 volně ložených kabelů | m | 38.5 |  | 0 |  |  | základní |  | 0 | 0.06053 | 2.3304 | 0 | 0 | 4 | K | 2 |  |  |  | ROZPOCET | [5 empty] | 0 | 0 | 0 | 0 | 0 | 1 | 0 | 4 | 210165872
| VV |  | chráničky*0,5 |  | 38.5 | [12 empty] | VV | 2 | 2 | True | 1 | ROZPOCET
12 | K | 121103112 | Skrývka zemin schopných zúrodnění ve svahu do 1:2 | m3 | 26 |  | 0 |  |  | základní |  | 0 | 0 | 0 | 0 | 0 | 4 | K | 2 |  |  |  | ROZPOCET | [5 empty] | 0 | 0 | 0 | 0 | 0 | 1 | 0 | 4 | 1278571026
| VV | ornice | (skrývka*10000)*0,2 |  | 26 | [12 empty] | VV | 2 | 2 | True | 1 | ROZPOCET
13 | K | 122311101 | Odkopávky a prokopávky v hornině třídy těžitelnosti II, skupiny 4 ručně | m3 | 44.44 |  | 0 |  |  | základní |  | 0 | 0 | 0 | 0 | 0 | 4 | K | 2 |  |  |  | ROZPOCET | [5 empty] | 0 | 0 | 0 | 0 | 0 | 1 | 0 | 4 | -363868298
| VV |  | dle D1.1.1 | [14 empty] | VV | 2 | 1 | True | 0 | ROZPOCET
| VV |  | výkopy podél fasád domů | [14 empty] | VV | 2 | 1 | True | 0 | ROZPOCET
| VV | odkopf | 0,5*0,4*(29,3+45,9+147) |  | 44.44 | [12 empty] | VV | 2 | 2 | True | 1 | ROZPOCET
14 | K | 122351105 | Odkopávky a prokopávky nezapažené v hornině třídy těžitelnosti II skupiny 4 objem do 1000 m3 strojně | m3 | 770.3 |  | 0 |  |  | základní |  | 0 | 0 | 0 | 0 | 0 | 4 | K | 2 |  |  |  | ROZPOCET | [5 empty] | 0 | 0 | 0 | 0 | 0 | 1 | 0 | 4 | -1037288670
| VV |  | 328*0,25+191*0,18+158*0,32+528*0,16+159*0,31+235*0,33+208*0,35+129*0,48+228*0,1+198*0,25+125*0,19+116*0,44+298*0,22+96*0,41+331*0,14+31*0,11 |  | 814.74 | [12 empty] | VV | 2 | 2 | True | 0 | ROZPOCET
| VV |  | -odkopf |  | -44.44 | [12 empty] | VV | 2 | 2 | True | 0 | ROZPOCET
| VV | odkop | Součet |  | 770.3 | [12 empty] | VV | 2 | 4 | True | 1 | ROZPOCET
15 | K | 131111332 | Vrtání jamek pro plotové sloupky D přes 100 do 200 mm ručně s motorovým vrtákem | m | 9.6 |  | 0 |  |  | základní |  | 0 | 0 | 0 | 0 | 0 | 4 | K | 2 |  |  |  | ROZPOCET | [5 empty] | 0 | 0 | 0 | 0 | 0 | 1 | 0 | 4 | 1476470285
| VV |  | D1.1.1.a | [14 empty] | VV | 2 | 1 | True | 0 | ROZPOCET
| VV |  | vruty pro ocelové obrubníky | [14 empty] | VV | 2 | 1 | True | 0 | ROZPOCET
| VV |  | 0,3*18 |  | 5.4 | [12 empty] | VV | 2 | 2 | True | 0 | ROZPOCET
| VV |  | pro značky | [14 empty] | VV | 2 | 1 | True | 0 | ROZPOCET
| VV |  | 7*0,6 |  | 4.2 | [12 empty] | VV | 2 | 2 | True | 0 | ROZPOCET
| VV |  | Součet |  | 9.6 | [12 empty] | VV | 2 | 4 | True | 1 | ROZPOCET
16 | K | 131351202 | Hloubení jam zapažených v hornině třídy těžitelnosti II skupiny 4 objem do 50 m3 strojně | m3 | 52.452 |  | 0 |  |  | základní |  | 0 | 0 | 0 | 0 | 0 | 4 | K | 2 |  |  |  | ROZPOCET | [5 empty] | 0 | 0 | 0 | 0 | 0 | 1 | 0 | 4 | -887143294
| VV |  | dle D1.1.2.a.D.2 | [14 empty] | VV | 2 | 1 | True | 0 | ROZPOCET
| VV | jáma | 1,8*3,1*9,4 |  | 52.452 | [12 empty] | VV | 2 | 2 | True | 1 | ROZPOCET
17 | K | 132153301 | Hloubení rýh pro sběrné a svodné drény rýhovačem hl do 1,0 m v hornině třídy těžitelnosti I a II skupiny 1 až 4 | m | 130 |  | 0 |  |  | základní |  | 0 | 0 | 0 | 0 | 0 | 4 | K | 2 |  |  |  | ROZPOCET | [5 empty] | 0 | 0 | 0 | 0 | 0 | 1 | 0 | 4 | 968948047
| VV |  | drenáž |  | 130 | [12 empty] | VV | 2 | 2 | True | 1 | ROZPOCET
18 | K | 151101201 | Zřízení příložného pažení stěn výkopu hl do 4 m | m2 | 45 |  | 0 |  |  | základní |  | 0 | 0.0007 | 0.0315 | 0 | 0 | 4 | K | 2 |  |  |  | ROZPOCET | [5 empty] | 0 | 0 | 0 | 0 | 0 | 1 | 0 | 4 | -2051327329
| VV |  | 1,8*2*(3,1+9,4) |  | 45 | [12 empty] | VV | 2 | 2 | True | 1 | ROZPOCET
19 | K | 151101211 | Odstranění příložného pažení stěn hl do 4 m | m2 | 45 |  | 0 |  |  | základní |  | 0 | 0 | 0 | 0 | 0 | 4 | K | 2 |  |  |  | ROZPOCET | [5 empty] | 0 | 0 | 0 | 0 | 0 | 1 | 0 | 4 | 1675632513
20 | K | 162201401 | Vodorovné přemístění větví stromů listnatých do 1 km D kmene přes 100 do 300 mm | kus | 1 |  | 0 |  |  | základní |  | 0 | 0 | 0 | 0 | 0 | 4 | K | 2 |  |  |  | ROZPOCET | [5 empty] | 0 | 0 | 0 | 0 | 0 | 1 | 0 | 4 | 281761142
21 | K | 162201411 | Vodorovné přemístění kmenů stromů listnatých do 1 km D kmene přes 100 do 300 mm | kus | 1 |  | 0 |  |  | základní |  | 0 | 0 | 0 | 0 | 0 | 4 | K | 2 |  |  |  | ROZPOCET | [5 empty] | 0 | 0 | 0 | 0 | 0 | 1 | 0 | 4 | -710128941
22 | K | 162201421 | Vodorovné přemístění pařezů do 1 km D přes 100 do 300 mm | kus | 1 |  | 0 |  |  | základní |  | 0 | 0 | 0 | 0 | 0 | 4 | K | 2 |  |  |  | ROZPOCET | [5 empty] | 0 | 0 | 0 | 0 | 0 | 1 | 0 | 4 | 148584562
23 | K | 162301101 | Vodorovné přemístění do 500 m výkopku/sypaniny z horniny tř. 1 až 4 | m3 | 15 |  | 0 |  |  | základní |  | 0 | 0 | 0 | 0 | 0 | 4 | K | 2 |  |  |  | ROZPOCET | [5 empty] | 0 | 0 | 0 | 0 | 0 | 1 | 0 | 4 | 1375378300
| VV |  | ornice pro výsadby | [14 empty] | VV | 2 | 1 | True | 0 | ROZPOCET
| VV |  | 2*odřez*0,2 |  | 15 | [12 empty] | VV | 2 | 2 | True | 0 | ROZPOCET
| VV |  | Součet |  | 15 | [12 empty] | VV | 2 | 4 | True | 1 | ROZPOCET
24 | K | 162751137 | Vodorovné přemístění přes 9 000 do 10000 m výkopku/sypaniny z horniny třídy těžitelnosti II skupiny 4 a 5 | m3 | 901.617 |  | 0 |  |  | základní |  | 0 | 0 | 0 | 0 | 0 | 4 | K | 2 |  |  |  | ROZPOCET | [5 empty] | 0 | 0 | 0 | 0 | 0 | 1 | 0 | 4 | 2079662260
| VV |  | odvoz přebytečné ornice | [14 empty] | VV | 2 | 1 | True | 0 | ROZPOCET
| VV | odvoz2 | ornice-(odřez*0,2) |  | 18.5 | [12 empty] | VV | 2 | 2 | True | 0 | ROZPOCET
| VV |  | odvoz |  | 883.117 | [12 empty] | VV | 2 | 2 | True | 0 | ROZPOCET
| VV |  | Součet |  | 901.617 | [12 empty] | VV | 2 | 4 | True | 1 | ROZPOCET
25 | K | 162751139 | Příplatek k vodorovnému přemístění výkopku/sypaniny z horniny třídy těžitelnosti II skupiny 4 a 5 ZKD 1000 m přes 10000 m | m3 | 12622.638 |  | 0 |  |  | základní |  | 0 | 0 | 0 | 0 | 0 | 4 | K | 2 |  |  |  | ROZPOCET | [5 empty] | 0 | 0 | 0 | 0 | 0 | 1 | 0 | 4 | 1029017888
| VV |  | 14*(odvoz2+odvoz) |  | 12622.638 | [12 empty] | VV | 2 | 2 | True | 1 | ROZPOCET
26 | K | 167151112 | Nakládání výkopku z hornin třídy těžitelnosti II skupiny 4 a 5 přes 100 m3 | m3 | 901.617 |  | 0 |  |  | základní |  | 0 | 0 | 0 | 0 | 0 | 4 | K | 2 |  |  |  | ROZPOCET | [5 empty] | 0 | 0 | 0 | 0 | 0 | 1 | 0 | 4 | 1471324135
| VV | odvoz | odkop+drenáž*0,35*0,35+jáma+odkopf |  | 883.117 | [12 empty] | VV | 2 | 2 | True | 0 | ROZPOCET
| VV |  | odvoz2 |  | 18.5 | [12 empty] | VV | 2 | 2 | True | 0 | ROZPOCET
| VV |  | Součet |  | 901.617 | [12 empty] | VV | 2 | 4 | True | 1 | ROZPOCET
27 | K | 171201201 | Uložení sypaniny na skládky | m3 | 901.617 |  | 0 |  |  | základní |  | 0 | 0 | 0 | 0 | 0 | 4 | K | 2 |  |  |  | ROZPOCET | [5 empty] | 0 | 0 | 0 | 0 | 0 | 1 | 0 | 4 | -2123619136
| VV |  | odvoz+odvoz2 |  | 901.617 | [12 empty] | VV | 2 | 2 | True | 1 | ROZPOCET
28 | K | 171201231 | Poplatek za uložení zeminy a kamení na recyklační skládce (skládkovné) kód odpadu 17 05 04 | t | 1501.299 |  | 0 |  |  | základní |  | 0 | 0 | 0 | 0 | 0 | 4 | K | 2 |  |  |  | ROZPOCET | [5 empty] | 0 | 0 | 0 | 0 | 0 | 1 | 0 | 4 | -1095352045
| VV |  | odvoz*1,7 |  | 1501.299 | [12 empty] | VV | 2 | 2 | True | 1 | ROZPOCET
29 | K | 174151101 | Zásyp jam, šachet rýh nebo kolem objektů sypaninou se zhutněním | m3 | 135.249 |  | 0 |  |  | základní |  | 0 | 0 | 0 | 0 | 0 | 4 | K | 2 |  |  |  | ROZPOCET | [5 empty] | 0 | 0 | 0 | 0 | 0 | 1 | 0 | 4 | -1361181494
| VV |  | _drenáž | [14 empty] | VV | 2 | 1 | True | 0 | ROZPOCET
| VV |  | 0,35*0,35*drenáž |  | 15.925 | [12 empty] | VV | 2 | 2 | True | 0 | ROZPOCET
| VV |  | strukturní substrát - dle D1.1.1.b, D1.1.2.a | [14 empty] | VV | 2 | 1 | True | 0 | ROZPOCET
| VV | ssubstrát | 101 |  | 101 | [12 empty] | VV | 2 | 2 | True | 0 | ROZPOCET
| VV |  | 46,368-1,8*1,9*8,2 |  | 18.324 | [12 empty] | VV | 2 | 2 | True | 0 | ROZPOCET
| VV |  | Součet |  | 135.249 | [12 empty] | VV | 2 | 4 | True | 1 | ROZPOCET
30 | M | 583439320R | kamenivo drcené hrubé frakce 16-32 | t | 18.2 |  | 0 |  |  | základní |  | 0 | 1 | 18.2 | 0 | 0 | 8 | M | 2 |  |  |  | ROZPOCET | [5 empty] | 0 | 0 | 0 | 0 | 0 | 1 | 0 | 4 | -842748991
| VV |  | drenáž*0,25*0,35*1,6 |  | 18.2 | [12 empty] | VV | 2 | 2 | True | 1 | ROZPOCET
31 | M | 58344197 | štěrkodrť frakce 0/63 | t | 32.983 |  | 0 |  |  | základní |  | 0 | 1 | 32.983 | 0 | 0 | 8 | M | 2 |  |  |  | ROZPOCET | [5 empty] | 0 | 0 | 0 | 0 | 0 | 1 | 0 | 4 | 969908234
| VV |  | 1,8*(46,368-1,9*1,8*8,2) |  | 32.983 | [12 empty] | VV | 2 | 2 | True | 1 | ROZPOCET
32 | K | 181301113 | Rozprostření ornice tl vrstvy do 200 mm pl přes 500 m2 v rovině nebo ve svahu do 1:5 | m2 | 37.5 |  | 0 |  |  | základní |  | 0 | 0 | 0 | 0 | 0 | 4 | K | 2 |  |  |  | ROZPOCET | [5 empty] | 0 | 0 | 0 | 0 | 0 | 1 | 0 | 4 | 575777963
| VV |  | odřez |  | 37.5 | [12 empty] | VV | 2 | 2 | True | 1 | ROZPOCET
33 | K | 181951114 | Úprava pláně v hornině třídy těžitelnosti II skupiny 4 a 5 se zhutněním strojně | m2 | 1668.8 |  | 0 |  |  | základní |  | 0 | 0 | 0 | 0 | 0 | 4 | K | 2 |  |  |  | ROZPOCET | [5 empty] | 0 | 0 | 0 | 0 | 0 | 1 | 0 | 4 | -110775130
| VV | pláň | vějíř+řádky+kostičkyp+kostičkyn+deskyp+deskyn+slepcip+slepcin |  | 1668.8 | [12 empty] | VV | 2 | 2 | True | 1 | ROZPOCET
34 | K | 183101215 | Jamky pro výsadbu s výměnou 50 % půdy zeminy skupiny 1 až 4 obj přes 0,125 do 0,4 m3 v rovině a svahu do 1:5 | kus | 4 |  | 0 |  |  | základní |  | 0 | 0 | 0 | 0 | 0 | 4 | K | 2 |  |  |  | ROZPOCET | [5 empty] | 0 | 0 | 0 | 0 | 0 | 1 | 0 | 4 | -2047942567
35 | K | 183106613 | Ochrana stromu protikořenovou clonou v rovině nebo na svahu do 1:5 hl přes 700 do 1000 mm | m | 29 |  | 0 |  |  | základní |  | 0 | 0 | 0 | 0 | 0 | 4 | K | 2 |  |  |  | ROZPOCET | [5 empty] | 0 | 0 | 0 | 0 | 0 | 1 | 0 | 4 | 1564561717
| VV |  | dle D1.1.2.a | [14 empty] | VV | 2 | 1 | True | 0 | ROZPOCET
| VV | kořeny | 5*3+14 |  | 29 | [12 empty] | VV | 2 | 2 | True | 1 | ROZPOCET
36 | M | R1831PF | protikořenová folie z PE tl. 1mm | m2 | 31.9 |  | 0 |  |  | základní |  | 0 | 0 | 0 | 0 | 0 | 8 | M | 2 |  |  |  | ROZPOCET | [5 empty] | 0 | 0 | 0 | 0 | 0 | 1 | 0 | 4 | 700484864
| VV |  | kořeny |  | 29 | [12 empty] | VV | 2 | 2 | True | 1 | ROZPOCET
| VV |  | 29*1,1 'Přepočtené koeficientem množství |  | 31.9 | [12 empty] | VV | 2 | 2 | False | 1 | ROZPOCET
37 | K | 184102113 | Výsadba dřeviny s balem D přes 0,3 do 0,4 m do jamky se zalitím v rovině a svahu do 1:5 | kus | 4 |  | 0 |  |  | základní |  | 0 | 0 | 0 | 0 | 0 | 4 | K | 2 |  |  |  | ROZPOCET | [5 empty] | 0 | 0 | 0 | 0 | 0 | 1 | 0 | 4 | 982635844
| VV |  | stromky | [14 empty] | VV | 2 | 1 | True | 0 | ROZPOCET
| VV |  | 4 |  | 4 | [12 empty] | VV | 2 | 2 | True | 1 | ROZPOCET
38 | K | 184215133 | Ukotvení kmene dřevin třemi kůly D do 0,1 m délky do 3 m | kus | 4 |  | 0 |  |  | základní |  | 0 | 6e-05 | 0.00024 | 0 | 0 | 4 | K | 2 |  |  |  | ROZPOCET | [5 empty] | 0 | 0 | 0 | 0 | 0 | 1 | 0 | 4 | 1549811976
| VV |  | 4 |  | 4 | [12 empty] | VV | 2 | 2 | True | 1 | ROZPOCET
39 | K | 184215411 | Zhotovení závlahové mísy dřevin D do 0,5 m v rovině nebo na svahu do 1:5 | kus | 4 |  | 0 |  |  | základní |  | 0 | 0 | 0 | 0 | 0 | 4 | K | 2 |  |  |  | ROZPOCET | [5 empty] | 0 | 0 | 0 | 0 | 0 | 1 | 0 | 4 | 125782789
| VV |  | 4 |  | 4 | [12 empty] | VV | 2 | 2 | True | 1 | ROZPOCET
40 | K | 184501131 | Zhotovení obalu z juty ve dvou vrstvách v rovině a svahu do 1:5 | m2 | 8 |  | 0 |  |  | základní |  | 0 | 0.00069 | 0.00552 | 0 | 0 | 4 | K | 2 |  |  |  | ROZPOCET | [5 empty] | 0 | 0 | 0 | 0 | 0 | 1 | 0 | 4 | -1752455632
| VV |  | 2*4 |  | 8 | [12 empty] | VV | 2 | 2 | True | 1 | ROZPOCET
41 | K | 184801121 | Ošetřování vysazených dřevin soliterních v rovině a svahu do 1:5 | kus | 4 |  | 0 |  |  | základní |  | 0 | 0 | 0 | 0 | 0 | 4 | K | 2 |  |  |  | ROZPOCET | [5 empty] | 0 | 0 | 0 | 0 | 0 | 1 | 0 | 4 | 1066541324
| VV |  | 4 |  | 4 | [12 empty] | VV | 2 | 2 | True | 1 | ROZPOCET
42 | K | 184818231 | Ochrana kmene průměru do 300 mm bedněním výšky do 2 m | kus | 5 |  | 0 |  |  | základní |  | 0 | 0.01281 | 0.06405 | 0 | 0 | 4 | K | 2 |  |  |  | ROZPOCET | [5 empty] | 0 | 0 | 0 | 0 | 0 | 1 | 0 | 4 | -33639362
| VV |  | dle D1.1.2.a | [14 empty] | VV | 2 | 1 | True | 0 | ROZPOCET
| VV |  | 5 |  | 5 | [12 empty] | VV | 2 | 2 | True | 1 | ROZPOCET
43 | K | 184818232 | Ochrana kmene průměru přes 300 do 500 mm bedněním výšky do 2 m | kus | 2 |  | 0 |  |  | základní |  | 0 | 0.02135 | 0.0427 | 0 | 0 | 4 | K | 2 |  |  |  | ROZPOCET | [5 empty] | 0 | 0 | 0 | 0 | 0 | 1 | 0 | 4 | 1281391722
44 | K | 184911431 | Mulčování rostlin kůrou tl. do 0,15 m v rovině a svahu do 1:5 | m2 | 7.069 |  | 0 |  |  | základní |  | 0 | 0 | 0 | 0 | 0 | 4 | K | 2 |  |  |  | ROZPOCET | [5 empty] | 0 | 0 | 0 | 0 | 0 | 1 | 0 | 4 | 91988324
| VV |  | 4*pi*0,75*0,75 |  | 7.069 | [12 empty] | VV | 2 | 2 | True | 1 | ROZPOCET
45 | K | 185804312 | Zalití rostlin vodou plocha přes 20 m2 | m3 | 0.2 |  | 0 |  |  | základní |  | 0 | 0 | 0 | 0 | 0 | 4 | K | 2 |  |  |  | ROZPOCET | [5 empty] | 0 | 0 | 0 | 0 | 0 | 1 | 0 | 4 | -846628790
| VV |  | 0,05*4 |  | 0.2 | [12 empty] | VV | 2 | 2 | True | 1 | ROZPOCET
46 | M | R001SS | strukturní substrát | t | 171.7 |  | 0 |  |  | základní |  | 0 | 0 | 0 | 0 | 0 | 8 | M | 2 |  |  |  | ROZPOCET | [5 empty] | 0 | 0 | 0 | 0 | 0 | 1 | 0 | 4 | 1937015749
| VV |  | dle D1.1.1.b | [14 empty] | VV | 2 | 1 | True | 0 | ROZPOCET
| VV |  | 20 % jílovito-hlinité půdy, 80 % ostrohranného štěrku frakce 20 mm (bez jemné příměsi) a 0,03 % půdního stabilizátoru | [14 empty] | VV | 2 | 1 | True | 0 | ROZPOCET
| VV |  | ssubstrát*1,7 |  | 171.7 | [12 empty] | VV | 2 | 2 | True | 1 | ROZPOCET
47 | M | 10321100 | zahradní substrát pro výsadbu VL | m3 | 0.8 |  | 0 |  |  | základní |  | 0 | 0.22 | 0.176 | 0 | 0 | 8 | M | 2 |  |  |  | ROZPOCET | [5 empty] | 0 | 0 | 0 | 0 | 0 | 1 | 0 | 4 | 758413993
| VV |  | 4*0,4*0,5 |  | 0.8 | [12 empty] | VV | 2 | 2 | True | 1 | ROZPOCET
48 | M | R8001 | Kůly frézované 3 m | kus | 12 |  | 0 |  |  | základní |  | 0 | 0 | 0 | 0 | 0 | 8 | M | 2 |  |  |  | ROZPOCET | [5 empty] | 0 | 0 | 0 | 0 | 0 | 1 | 0 | 4 | 1186461591
| VV |  | 3*4 |  | 12 | [12 empty] | VV | 2 | 2 | True | 1 | ROZPOCET
49 | M | R8002 | Úvazky a spojovací materiál (stromy dle TZ) | kpl | 4 |  | 0 |  |  | základní |  | 0 | 0 | 0 | 0 | 0 | 8 | M | 2 |  |  |  | ROZPOCET | [5 empty] | 0 | 0 | 0 | 0 | 0 | 1 | 0 | 4 | -1337930230
50 | M | R8003 | Juta na bandáž kmene | m2 | 9.6 |  | 0 |  |  | základní |  | 0 | 0 | 0 | 0 | 0 | 8 | M | 2 |  |  |  | ROZPOCET | [5 empty] | 0 | 0 | 0 | 0 | 0 | 1 | 0 | 4 | 206972567
| VV |  | 4*2 |  | 8 | [12 empty] | VV | 2 | 2 | True | 1 | ROZPOCET
| VV |  | 8*1,2 'Přepočtené koeficientem množství |  | 9.6 | [12 empty] | VV | 2 | 2 | False | 1 | ROZPOCET
51 | M | 61894000 | rákos ohradový neloupaný 60x100cm | m2 | 9.6 |  | 0 |  |  | základní |  | 0 | 0.0005 | 0.0048 | 0 | 0 | 8 | M | 2 |  |  |  | ROZPOCET | [5 empty] | 0 | 0 | 0 | 0 | 0 | 1 | 0 | 4 | 1213833200
| VV |  | 4*2 |  | 8 | [12 empty] | VV | 2 | 2 | True | 1 | ROZPOCET
| VV |  | 8*1,2 'Přepočtené koeficientem množství |  | 9.6 | [12 empty] | VV | 2 | 2 | False | 1 | ROZPOCET
52 | M | 28357001 | chránička perforovaná PE k ochraně paty kmene stromku před poškozením strunovou sekačkou | kus | 4 |  | 0 |  |  | základní |  | 0 | 0.0007 | 0.0028 | 0 | 0 | 8 | M | 2 |  |  |  | ROZPOCET | [5 empty] | 0 | 0 | 0 | 0 | 0 | 1 | 0 | 4 | 249908813
53 | M | 10391100 | kůra mulčovací VL | m3 | 1.06 |  | 0 |  |  | základní |  | 0 | 0.2 | 0.212 | 0 | 0 | 8 | M | 2 |  |  |  | ROZPOCET | [5 empty] | 0 | 0 | 0 | 0 | 0 | 1 | 0 | 4 | -117480903
| VV |  | 4*0,15*0,75*0,75*pi |  | 1.06 | [12 empty] | VV | 2 | 2 | True | 1 | ROZPOCET
54 | M | R8001TJ | Třešeň jedoská (Prunus x yedoensis), o.k. 14-16cm, nasazení koruny min. 2,2m | kus | 2 |  | 0 |  |  | základní |  | 0 | 0 | 0 | 0 | 0 | 8 | M | 2 |  |  |  | ROZPOCET | [5 empty] | 0 | 0 | 0 | 0 | 0 | 1 | 0 | 4 | 922189221
55 | M | R8001HC | Hrušeň Calleryova (Pyrus Calleryana Chanticleer), o.k. 14-16cm, nasazení koruny min. 2,2m | kus | 2 |  | 0 |  |  | základní |  | 0 | 0 | 0 | 0 | 0 | 8 | M | 2 |  |  |  | ROZPOCET | [5 empty] | 0 | 0 | 0 | 0 | 0 | 1 | 0 | 4 | -950809098
56 | M | RTB1 | tabletové hnojivo s pomalým uvolňováním 10g | tab | 60 |  | 0 |  |  | základní |  | 0 | 0 | 0 | 0 | 0 | 8 | M | 2 |  |  |  | ROZPOCET | [5 empty] | 0 | 0 | 0 | 0 | 0 | 1 | 0 | 4 | -1585330759
| VV |  | 4*15 |  | 60 | [12 empty] | VV | 2 | 2 | True | 1 | ROZPOCET
| D | 2 | Zakládání |  |  |  | 0 |  |  |  |  | 0 |  | 11.0788 |  | 0 | 1 | D | 1 |  |  |  | ROZPOCET | [11 empty] | 0
57 | K | 212755214 | Trativody z drenážních trubek plastových flexibilních D 100 mm bez lože | m | 185 |  | 0 |  |  | základní |  | 0 | 0.00049 | 0.09065 | 0 | 0 | 4 | K | 2 |  |  |  | ROZPOCET | [5 empty] | 0 | 0 | 0 | 0 | 0 | 1 | 0 | 4 | -558303964
| VV |  | drenáž pláně | [14 empty] | VV | 2 | 1 | True | 0 | ROZPOCET
| VV | drenáž | 75+55 |  | 130 | [12 empty] | VV | 2 | 2 | True | 0 | ROZPOCET
| VV |  | drenáž ve strukturním substrátu | [14 empty] | VV | 2 | 1 | True | 0 | ROZPOCET
| VV |  | 2*17,5+2*10 |  | 55 | [12 empty] | VV | 2 | 2 | True | 0 | ROZPOCET
| VV |  | Součet |  | 185 | [12 empty] | VV | 2 | 4 | True | 1 | ROZPOCET
58 | K | 213141111 | Zřízení vrstvy z geotextilie v rovině nebo ve sklonu do 1:5 š do 3 m | m2 | 1112.3 |  | 0 |  |  | základní |  | 0 | 0.0001 | 0.11123 | 0 | 0 | 4 | K | 2 |  |  |  | ROZPOCET | [5 empty] | 0 | 0 | 0 | 0 | 0 | 1 | 0 | 4 | 1438211822
| VV |  | dle D1.1.1.a, D1.1.1.a.R | [14 empty] | VV | 2 | 1 | True | 0 | ROZPOCET
| VV |  | řádky+kostičkyp+kostičkyn+deskyp+deskyn+mlat+slepcip+slepcin |  | 884.8 | [12 empty] | VV | 2 | 2 | True | 0 | ROZPOCET
| VV |  | drenáž*0,35*5 |  | 227.5 | [12 empty] | VV | 2 | 2 | True | 0 | ROZPOCET
| VV | geo1 | Součet |  | 1112.3 | [12 empty] | VV | 2 | 4 | True | 1 | ROZPOCET
59 | K | 213141112 | Zřízení vrstvy z geotextilie v rovině nebo ve sklonu do 1:5 š do 6 m | m2 | 962 |  | 0 |  |  | základní |  | 0 | 0.00014 | 0.13468 | 0 | 0 | 4 | K | 2 |  |  |  | ROZPOCET | [5 empty] | 0 | 0 | 0 | 0 | 0 | 1 | 0 | 4 | 1014303151
| VV |  | vějíř |  | 790 | [12 empty] | VV | 2 | 2 | True | 0 | ROZPOCET
| VV |  | ssubstrát+41+30 |  | 172 | [12 empty] | VV | 2 | 2 | True | 0 | ROZPOCET
| VV | geo2 | Součet |  | 962 | [12 empty] | VV | 2 | 4 | True | 1 | ROZPOCET
60 | M | 69311068 | geotextilie netkaná separační, ochranná, filtrační, drenážní PP 300g/m2 | m2 | 2281.73 |  | 0 |  |  | základní |  | 0 | 0.0003 | 0.68452 | 0 | 0 | 8 | M | 2 |  |  |  | ROZPOCET | [5 empty] | 0 | 0 | 0 | 0 | 0 | 1 | 0 | 4 | -925662996
| VV |  | geo1+geo2 |  | 2074.3 | [12 empty] | VV | 2 | 2 | True | 1 | ROZPOCET
| VV |  | 2074,3*1,1 'Přepočtené koeficientem množství |  | 2281.73 | [12 empty] | VV | 2 | 2 | False | 1 | ROZPOCET
61 | K | 273313611 | Základové desky z betonu tř. C 16/20 | m3 | 4.371 |  | 0 |  |  | základní |  | 0 | 2.301 | 10.0578 | 0 | 0 | 4 | K | 2 |  |  |  | ROZPOCET | [5 empty] | 0 | 0 | 0 | 0 | 0 | 1 | 0 | 4 | -2001871879
| VV |  | pod kontejnery | [14 empty] | VV | 2 | 1 | True | 0 | ROZPOCET
| VV |  | 3,1*9,4*0,15 |  | 4.371 | [12 empty] | VV | 2 | 2 | True | 1 | ROZPOCET
| D | 3 | Svislé a kompletní konstrukce |  |  |  | 0 |  |  |  |  | 0 |  | 11.8067 |  | 0 | 1 | D | 1 |  |  |  | ROZPOCET | [11 empty] | 0
62 | K | 275322611 | Základové patky ze ŽB se zvýšenými nároky na prostředí tř. C 30/37 | m3 | 1.247 |  | 0 |  |  | základní |  | 0 | 2.4533 | 3.0593 | 0 | 0 | 4 | K | 2 |  |  |  | ROZPOCET | [5 empty] | 0 | 0 | 0 | 0 | 0 | 1 | 0 | 4 | -2089869546
| VV |  | pod lavičky | [14 empty] | VV | 2 | 1 | True | 0 | ROZPOCET
| VV |  | 0,5*0,5*0,8 |  | 0.2 | [12 empty] | VV | 2 | 2 | True | 0 | ROZPOCET
| VV |  | patky pod oc. obrubu | [14 empty] | VV | 2 | 1 | True | 0 | ROZPOCET
| VV |  | 18*pi*0,3*0,075*0,075 |  | 0.095 | [12 empty] | VV | 2 | 2 | True | 0 | ROZPOCET
| VV |  | plastika | [14 empty] | VV | 2 | 1 | True | 0 | ROZPOCET
| VV |  | 0,8*0,8*1,3 |  | 0.832 | [12 empty] | VV | 2 | 2 | True | 0 | ROZPOCET
| VV |  | stojany na kola | [14 empty] | VV | 2 | 1 | True | 0 | ROZPOCET
| VV |  | 0,2*0,2*0,5*2*3 |  | 0.12 | [12 empty] | VV | 2 | 2 | True | 0 | ROZPOCET
| VV |  | Součet |  | 1.247 | [12 empty] | VV | 2 | 4 | True | 1 | ROZPOCET
63 | K | 275351121 | Zřízení bednění základových patek | m2 | 6.96 |  | 0 |  |  | základní |  | 0 | 0.00264 | 0.018374 | 0 | 0 | 4 | K | 2 |  |  |  | ROZPOCET | [5 empty] | 0 | 0 | 0 | 0 | 0 | 1 | 0 | 4 | -10931707
| VV |  | 0,8*1,3*4 |  | 4.16 | [12 empty] | VV | 2 | 2 | True | 0 | ROZPOCET
| VV |  | 0,8*0,5*4 |  | 1.6 | [12 empty] | VV | 2 | 2 | True | 0 | ROZPOCET
| VV |  | 0,2*0,5*4*3 |  | 1.2 | [12 empty] | VV | 2 | 2 | True | 0 | ROZPOCET
| VV |  | Součet |  | 6.96 | [12 empty] | VV | 2 | 4 | True | 1 | ROZPOCET
64 | K | 275351122 | Odstranění bednění základových patek | m2 | 6.96 |  | 0 |  |  | základní |  | 0 | 0 | 0 | 0 | 0 | 4 | K | 2 |  |  |  | ROZPOCET | [5 empty] | 0 | 0 | 0 | 0 | 0 | 1 | 0 | 4 | -178645149
65 | K | 311311911 | Nosná zeď z betonu prostého tř. C 16/20 | m3 | 3.762 |  | 0 |  |  | základní |  | 0 | 2.301 | 8.6564 | 0 | 0 | 4 | K | 2 |  |  |  | ROZPOCET | [5 empty] | 0 | 0 | 0 | 0 | 0 | 1 | 0 | 4 | -43804428
| VV |  | 0,3*2,2*1,9*3 |  | 3.762 | [12 empty] | VV | 2 | 2 | True | 1 | ROZPOCET
66 | K | 311351311 | Zřízení jednostranného bednění nosných nadzákladových zdí | m2 | 3.96 |  | 0 |  |  | základní |  | 0 | 0.00346 | 0.013702 | 0 | 0 | 4 | K | 2 |  |  |  | ROZPOCET | [5 empty] | 0 | 0 | 0 | 0 | 0 | 1 | 0 | 4 | -498795318
| VV |  | 0,3*2,2*2*3 |  | 3.96 | [12 empty] | VV | 2 | 2 | True | 1 | ROZPOCET
67 | K | 311351312 | Odstranění jednostranného bednění nosných nadzákladových zdí | m2 | 3.96 |  | 0 |  |  | základní |  | 0 | 0 | 0 | 0 | 0 | 4 | K | 2 |  |  |  | ROZPOCET | [5 empty] | 0 | 0 | 0 | 0 | 0 | 1 | 0 | 4 | -25701337
68 | K | 460080202 | Zřízení zabudovaného bednění základových konstrukcí | m2 | 2.545 |  | 0 |  |  | základní |  | 0 | 0.01743 | 0.044359 | 0 | 0 | 64 | K | 2 |  |  |  | ROZPOCET | [5 empty] | 0 | 0 | 0 | 0 | 0 | 1 | 0 | 64 | -522503896
| VV |  | pi*0,15*0,3*18 |  | 2.545 | [12 empty] | VV | 2 | 2 | True | 1 | ROZPOCET
69 | M | R275PB | příplatek za bednění pro pohledový beton | m2 | 1.6 |  | 0 |  |  | základní |  | 0 | 0 | 0 | 0 | 0 | 256 | M | 2 |  |  |  | ROZPOCET | [5 empty] | 0 | 0 | 0 | 0 | 0 | 1 | 0 | 64 | -998669994
70 | M | 28611134 | trubka kanalizační PVC DN 160x5000mm SN4 | m | 5.4 |  | 0 |  |  | základní |  | 0 | 0.0027 | 0.01458 | 0 | 0 | 8 | M | 2 |  |  |  | ROZPOCET | [5 empty] | 0 | 0 | 0 | 0 | 0 | 1 | 0 | 4 | 1274987661
| VV |  | 0,3*18 |  | 5.4 | [12 empty] | VV | 2 | 2 | True | 1 | ROZPOCET
71 | M | PK1 | podzemní kontejner 5m3 (ŽB jímka, vyrovnávací rám, bezpečnostní podlaha, ocelový kontejner s pochozí plochou pro zadláždění, vhazovací nášlapná šachta) | kus | 2 |  | 0 |  |  | základní |  | 0 | 0 | 0 | 0 | 0 | 8 | M | 2 |  |  |  | ROZPOCET | [5 empty] | 0 | 0 | 0 | 0 | 0 | 1 | 0 | 4 | 950913229
72 | M | PK2 | podzemní kontejner 4m3 (ŽB jímka, vyrovnávací rám, bezpečnostní podlaha, ocelový kontejner s pochozí plochou pro zadláždění, vhazovací nášlapná šachta) | kus | 1 |  | 0 |  |  | základní |  | 0 | 0 | 0 | 0 | 0 | 8 | M | 2 |  |  |  | ROZPOCET | [5 empty] | 0 | 0 | 0 | 0 | 0 | 1 | 0 | 4 | 1032279313
73 | M | PK3 | podzemní kontejner 3m3 (ŽB jímka, vyrovnávací rám, bezpečnostní podlaha, ocelový kontejner s pochozí plochou pro zadláždění, vhazovací nášlapná šachta) | kus | 1 |  | 0 |  |  | základní |  | 0 | 0 | 0 | 0 | 0 | 8 | M | 2 |  |  |  | ROZPOCET | [5 empty] | 0 | 0 | 0 | 0 | 0 | 1 | 0 | 4 | 1566704872
74 | M | PKID | doprava a instalace podzemního kontejneru jeřábem | kus | 4 |  | 0 |  |  | základní |  | 0 | 0 | 0 | 0 | 0 | 8 | M | 2 |  |  |  | ROZPOCET | [5 empty] | 0 | 0 | 0 | 0 | 0 | 1 | 0 | 4 | -1296462049
75 | M | PKSN | bezdrátový senzor monitorující naplněnost podzemních kontejnerů vč. instalace | kus | 4 |  | 0 |  |  | základní |  | 0 | 0 | 0 | 0 | 0 | 8 | M | 2 |  |  |  | ROZPOCET | [5 empty] | 0 | 0 | 0 | 0 | 0 | 1 | 0 | 4 | -579132376
| D | 4 | Vodorovné konstrukce |  |  |  | 0 |  |  |  |  | 0 |  | 7.374 |  | 0 | 1 | D | 1 |  |  |  | ROZPOCET | [11 empty] | 0
76 | K | 451573111 | Lože pod potrubí otevřený výkop ze štěrkopísku | m3 | 3.9 |  | 0 |  |  | základní |  | 0 | 1.8908 | 7.374 | 0 | 0 | 4 | K | 2 |  |  |  | ROZPOCET | [5 empty] | 0 | 0 | 0 | 0 | 0 | 1 | 0 | 4 | 300940351
| VV |  | drenáž*0,3*0,1 |  | 3.9 | [12 empty] | VV | 2 | 2 | True | 1 | ROZPOCET
| D | 5 | Komunikace pozemní |  |  |  | 0 |  |  |  |  | 0 |  | 2930.4195 |  | 0 | 1 | D | 1 |  |  |  | ROZPOCET | [11 empty] | 0
77 | K | 564801012 | Podklad ze štěrkodrtě ŠD plochy do 100 m2 tl 40 mm | m2 | 37.5 |  | 0 |  |  | základní |  | 0 | 0.092 | 3.45 | 0 | 0 | 4 | K | 2 |  |  |  | ROZPOCET | [5 empty] | 0 | 0 | 0 | 0 | 0 | 1 | 0 | 4 | -1543561074
| VV |  | dle D1.1.2.a, D1.1.1.a | [14 empty] | VV | 2 | 1 | True | 0 | ROZPOCET
| VV |  | okolo stromů | [14 empty] | VV | 2 | 1 | True | 0 | ROZPOCET
| VV |  | odřez |  | 37.5 | [12 empty] | VV | 2 | 2 | True | 1 | ROZPOCET
78 | K | 564821111 | Podklad ze štěrkodrtě ŠD plochy přes 100 m2 tl 80 mm | m2 | 986.28 |  | 0 |  |  | základní |  | 0 | 0.184 | 181.4755 | 0 | 0 | 4 | K | 2 |  |  |  | ROZPOCET | [5 empty] | 0 | 0 | 0 | 0 | 0 | 1 | 0 | 4 | 516784651
| VV |  | vějíř+op3*0,3+kostičkyp+deskyp-ssubstrát+slepcip |  | 986.28 | [12 empty] | VV | 2 | 2 | True | 1 | ROZPOCET
79 | K | 564841112 | Podklad ze štěrkodrtě ŠD plochy přes 100 m2 tl 130 mm | m2 | 182.7 |  | 0 |  |  | základní |  | 0 | 0.299 | 54.6273 | 0 | 0 | 4 | K | 2 |  |  |  | ROZPOCET | [5 empty] | 0 | 0 | 0 | 0 | 0 | 1 | 0 | 4 | 975090300
| VV |  | řádky |  | 182.7 | [12 empty] | VV | 2 | 2 | True | 1 | ROZPOCET
80 | K | 564851011 | Podklad ze štěrkodrtě ŠD plochy do 100 m2 tl 150 mm | m2 | 40.4 |  | 0 |  |  | základní |  | 0 | 0.345 | 13.938 | 0 | 0 | 4 | K | 2 |  |  |  | ROZPOCET | [5 empty] | 0 | 0 | 0 | 0 | 0 | 1 | 0 | 4 | 1614780486
| VV |  | deskyn |  | 37.1 | [12 empty] | VV | 2 | 2 | True | 0 | ROZPOCET
| VV |  | slepcin |  | 3.3 | [12 empty] | VV | 2 | 2 | True | 0 | ROZPOCET
| VV |  | Součet |  | 40.4 | [12 empty] | VV | 2 | 4 | True | 1 | ROZPOCET
81 | K | 564851111 | Podklad ze štěrkodrtě ŠD plochy přes 100 m2 tl 150 mm | m2 | 493 |  | 0 |  |  | základní |  | 0 | 0.345 | 170.085 | 0 | 0 | 4 | K | 2 |  |  |  | ROZPOCET | [5 empty] | 0 | 0 | 0 | 0 | 0 | 1 | 0 | 4 | 1015572224
| VV |  | kostičkyp+kostičkyn-ssubstrát |  | 493 | [12 empty] | VV | 2 | 2 | True | 1 | ROZPOCET
82 | K | 564861111 | Podklad ze štěrkodrtě ŠD tl 200 mm | m2 | 2337.96 |  | 0 |  |  | základní |  | 0 | 0.378 | 883.7489 | 0 | 0 | 4 | K | 2 |  |  |  | ROZPOCET | [5 empty] | 0 | 0 | 0 | 0 | 0 | 1 | 0 | 4 | 174980439
| VV |  | sanace pláně | [14 empty] | VV | 2 | 1 | True | 0 | ROZPOCET
| VV |  | 2*(vějíř+op3*0,3+řádky+kostičkyp+deskyp-ssubstrát+slepcip) |  | 2337.96 | [12 empty] | VV | 2 | 2 | True | 0 | ROZPOCET
| VV |  | Součet |  | 2337.96 | [12 empty] | VV | 2 | 4 | True | 1 | ROZPOCET
83 | K | 564871111 | Podklad ze štěrkodrtě ŠD plochy přes 100 m2 tl 250 mm | m2 | 509.4 |  | 0 |  |  | základní |  | 0 | 0.575 | 292.905 | 0 | 0 | 4 | K | 2 |  |  |  | ROZPOCET | [5 empty] | 0 | 0 | 0 | 0 | 0 | 1 | 0 | 4 | -1476955111
| VV |  | sanace chodníky | [14 empty] | VV | 2 | 1 | True | 0 | ROZPOCET
| VV |  | kostičkyn+deskyn+slepcin |  | 509.4 | [12 empty] | VV | 2 | 2 | True | 0 | ROZPOCET
| VV |  | Součet |  | 509.4 | [12 empty] | VV | 2 | 4 | True | 1 | ROZPOCET
84 | K | 564941412 | Podklad z asfaltového recyklátu plochy přes 100 m2 tl 120 mm | m2 | 1214.98 |  | 0 |  |  | základní |  | 0 | 0.26 | 315.8948 | 0 | 0 | 4 | K | 2 |  |  |  | ROZPOCET | [5 empty] | 0 | 0 | 0 | 0 | 0 | 1 | 0 | 4 | -1054678719
| VV |  | v ceně je zahrnuta úprava vybouraného asfaltu na recyklačním středisku a dovoz recyklátu fr. 0-32mm zpět na stavbu | [14 empty] | VV | 2 | 1 | True | 0 | ROZPOCET
| VV |  | odvoz na recyklaci je součástí položek v oddílu přesun sutě | [14 empty] | VV | 2 | 1 | True | 0 | ROZPOCET
| VV | recyklát120 | vějíř+op3*0,3+řádky+kostičkyp+deskyp-ssubstrát+slepcip+46 |  | 1214.98 | [12 empty] | VV | 2 | 2 | True | 1 | ROZPOCET
85 | K | 564962111 | Podklad z mechanicky zpevněného kameniva MZK tl 200 mm | m2 | 790 |  | 0 |  |  | základní |  | 0 | 0.49587 | 391.7373 | 0 | 0 | 4 | K | 2 |  |  |  | ROZPOCET | [5 empty] | 0 | 0 | 0 | 0 | 0 | 1 | 0 | 4 | -762375770
| VV |  | vějíř |  | 790 | [12 empty] | VV | 2 | 2 | True | 0 | ROZPOCET
| VV |  | Součet |  | 790 | [12 empty] | VV | 2 | 4 | True | 1 | ROZPOCET
86 | K | 567122114 | Podklad ze směsi stmelené cementem SC C 8/10 (KSC I) tl 150 mm | m2 | 61.7 |  | 0 |  |  | základní |  | 0 | 0 | 0 | 0 | 0 | 4 | K | 2 |  |  |  | ROZPOCET | [5 empty] | 0 | 0 | 0 | 0 | 0 | 1 | 0 | 4 | 1031621476
| VV |  | dle D1.1.1.a | [14 empty] | VV | 2 | 1 | True | 0 | ROZPOCET
| VV |  | deskyp+slepcip |  | 61.7 | [12 empty] | VV | 2 | 2 | True | 1 | ROZPOCET
87 | K | 573211112 | Postřik živičný spojovací z asfaltu v množství 0,70 kg/m2 | m2 | 9.15 |  | 0 |  |  | základní |  | 0 | 0.00071 | 0.0064965 | 0 | 0 | 4 | K | 2 |  |  |  | ROZPOCET | [5 empty] | 0 | 0 | 0 | 0 | 0 | 1 | 0 | 4 | 1016570866
| VV |  | 6,1*1,5 |  | 9.15 | [12 empty] | VV | 2 | 2 | True | 1 | ROZPOCET
88 | K | 576143211 | Asfaltový koberec mastixový SMA 11 (AKMS) tl 50 mm š do 3 m | m2 | 6.1 |  | 0 |  |  | základní |  | 0 | 0 | 0 | 0 | 0 | 4 | K | 2 |  |  |  | ROZPOCET | [5 empty] | 0 | 0 | 0 | 0 | 0 | 1 | 0 | 4 | 1395179036
89 | K | 577145032 | Asfaltový beton vrstva ložní ACL 16 (ABVH) tl 50 mm š do 1,5 m z modifikovaného asfaltu | m2 | 3.05 |  | 0 |  |  | základní |  | 0 | 0 | 0 | 0 | 0 | 4 | K | 2 |  |  |  | ROZPOCET | [5 empty] | 0 | 0 | 0 | 0 | 0 | 1 | 0 | 4 | -439231866
| VV |  | 6,1*0,5 |  | 3.05 | [12 empty] | VV | 2 | 2 | True | 1 | ROZPOCET
90 | K | 591211111 | Kladení dlažby z kostek drobných z kamene do lože z kameniva těženého tl 50 mm | m2 | 964.825 |  | 0 |  |  | základní |  | 0 | 0.1837 | 177.2384 | 0 | 0 | 4 | K | 2 |  |  |  | ROZPOCET | [5 empty] | 0 | 0 | 0 | 0 | 0 | 1 | 0 | 4 | -529129620
| VV |  | dle D1.1.2.a | [14 empty] | VV | 2 | 1 | True | 0 | ROZPOCET
| VV | vějíř | 790 |  | 790 | [12 empty] | VV | 2 | 2 | True | 0 | ROZPOCET
| VV | řádky | 182,7 |  | 182.7 | [12 empty] | VV | 2 | 2 | True | 0 | ROZPOCET
| VV |  | -kostkyb |  | -7.875 | [12 empty] | VV | 2 | 2 | True | 0 | ROZPOCET
| VV |  | Součet |  | 964.825 | [12 empty] | VV | 2 | 4 | True | 1 | ROZPOCET
91 | M | 58381007 | kostka štípaná dlažební žula drobná 8/10 | m2 | 945.236 |  | 0 |  |  | základní |  | 0 | 0.222 | 209.8424 | 0 | 0 | 8 | M | 2 |  |  |  | ROZPOCET | [5 empty] | 0 | 0 | 0 | 0 | 0 | 1 | 0 | 4 | -1328278930
| VV |  | vějíř+řádky |  | 972.7 | [12 empty] | VV | 2 | 2 | True | 0 | ROZPOCET
| VV |  | 0,2*dvojřádek |  | 1.7 | [12 empty] | VV | 2 | 2 | True | 0 | ROZPOCET
| VV |  | odpočet za vybourané kostky | [14 empty] | VV | 2 | 1 | True | 0 | ROZPOCET
| VV |  | -kostky |  | -66.3 | [12 empty] | VV | 2 | 2 | True | 0 | ROZPOCET
| VV |  | -kostkyb |  | -7.875 | [12 empty] | VV | 2 | 2 | True | 0 | ROZPOCET
| VV |  | Součet |  | 900.225 | [12 empty] | VV | 2 | 4 | True | 1 | ROZPOCET
| VV |  | 900,225*1,05 'Přepočtené koeficientem množství |  | 945.236 | [12 empty] | VV | 2 | 2 | False | 1 | ROZPOCET
92 | M | 58381007RB | kostka štípaná dlažební žula drobná 8/10 - bílá | m2 | 8.269 |  | 0 |  |  | základní |  | 0 | 0.222 | 1.8357 | 0 | 0 | 8 | M | 2 |  |  |  | ROZPOCET | [5 empty] | 0 | 0 | 0 | 0 | 0 | 1 | 0 | 4 | 748779193
| VV |  | kostkyb |  | 7.875 | [12 empty] | VV | 2 | 2 | True | 1 | ROZPOCET
| VV |  | 7,875*1,05 'Přepočtené koeficientem množství |  | 8.269 | [12 empty] | VV | 2 | 2 | False | 1 | ROZPOCET
93 | K | 591411111 | Kladení dlažby z mozaiky jednobarevné komunikací pro pěší lože z kameniva | m2 | 597.3 |  | 0 |  |  | základní |  | 0 | 0.167 | 99.7491 | 0 | 0 | 4 | K | 2 |  |  |  | ROZPOCET | [5 empty] | 0 | 0 | 0 | 0 | 0 | 1 | 0 | 4 | -980475823
| VV |  | dle D1.1.2.a | [14 empty] | VV | 2 | 1 | True | 0 | ROZPOCET
| VV | kostičkyp | 125 |  | 125 | [12 empty] | VV | 2 | 2 | True | 0 | ROZPOCET
| VV | kostičkyn | 469 |  | 469 | [12 empty] | VV | 2 | 2 | True | 0 | ROZPOCET
| VV |  | slepcin |  | 3.3 | [12 empty] | VV | 2 | 2 | True | 0 | ROZPOCET
| VV |  | Součet |  | 597.3 | [12 empty] | VV | 2 | 4 | True | 1 | ROZPOCET
94 | M | 58381010 | kostka řezanoštípaná dlažební žula 6x6x4cm | m2 | 623.7 |  | 0 |  |  | základní |  | 0 | 0.118 | 73.5966 | 0 | 0 | 8 | M | 2 |  |  |  | ROZPOCET | [5 empty] | 0 | 0 | 0 | 0 | 0 | 1 | 0 | 4 | 926973446
| VV |  | kostičkyp+kostičkyn |  | 594 | [12 empty] | VV | 2 | 2 | True | 1 | ROZPOCET
| VV |  | 594*1,05 'Přepočtené koeficientem množství |  | 623.7 | [12 empty] | VV | 2 | 2 | False | 1 | ROZPOCET
95 | M | R008.21t | dlaždice z bílé reliéfní žuly 20/20/2cm | m2 | 33.075 |  | 0 |  |  | základní |  | 0 | 0 | 0 | 0 | 0 | 8 | M | 2 |  |  |  | ROZPOCET | [5 empty] | 0 | 0 | 0 | 0 | 0 | 1 | 0 | 4 | 149723031
| VV |  | dle D1.1.2.a | [14 empty] | VV | 2 | 1 | True | 0 | ROZPOCET
| VV | slepcip | 28,2 |  | 28.2 | [12 empty] | VV | 2 | 2 | True | 0 | ROZPOCET
| VV | slepcin | 3,3 |  | 3.3 | [12 empty] | VV | 2 | 2 | True | 0 | ROZPOCET
| VV |  | Součet |  | 31.5 | [12 empty] | VV | 2 | 4 | True | 1 | ROZPOCET
| VV |  | 31,5*1,05 'Přepočtené koeficientem množství |  | 33.075 | [12 empty] | VV | 2 | 2 | False | 1 | ROZPOCET
96 | K | 591412111 | Kladení dlažby z mozaiky dvou a vícebarevné komunikací pro pěší lože z kameniva | m2 | 7.875 |  | 0 |  |  | základní |  | 0 | 0.16703 | 1.3154 | 0 | 0 | 4 | K | 2 |  |  |  | ROZPOCET | [5 empty] | 0 | 0 | 0 | 0 | 0 | 1 | 0 | 4 | 117570895
| VV |  | vyznačení parkovacích stání z bílých kostek | [14 empty] | VV | 2 | 1 | True | 0 | ROZPOCET
| VV | kostkyb | (2*12,5+2*3,5+4,25*11)*0,1 |  | 7.875 | [12 empty] | VV | 2 | 2 | True | 1 | ROZPOCET
97 | K | 591441111 | Kladení dlažby z mozaiky jednobarevné komunikací pro pěší lože z MC | m2 | 28.2 |  | 0 |  |  | základní |  | 0 | 0.25081 | 7.0728 | 0 | 0 | 4 | K | 2 |  |  |  | ROZPOCET | [5 empty] | 0 | 0 | 0 | 0 | 0 | 1 | 0 | 4 | 875291517
| VV |  | reliéfní dlažba pojížděná | [14 empty] | VV | 2 | 1 | True | 0 | ROZPOCET
| VV |  | slepcip |  | 28.2 | [12 empty] | VV | 2 | 2 | True | 1 | ROZPOCET
98 | K | 594111112 | Kladení dlažby z lomového kamene tl do 100 mm s provedením lože z kameniva těženého | m2 | 37.1 |  | 0 |  |  | základní |  | 0 | 0.1002 | 3.7174 | 0 | 0 | 4 | K | 2 |  |  |  | ROZPOCET | [5 empty] | 0 | 0 | 0 | 0 | 0 | 1 | 0 | 4 | 1002734153
| VV |  | dle D1.1.2.a | [14 empty] | VV | 2 | 1 | True | 0 | ROZPOCET
| VV |  | kladení řezaných žulových desek tl. 40mm | [14 empty] | VV | 2 | 1 | True | 0 | ROZPOCET
| VV | deskyn | 37,1 |  | 37.1 | [12 empty] | VV | 2 | 2 | True | 1 | ROZPOCET
99 | K | 594411112 | Kladení dlažby z lomového kamene tl do 100 mm s provedením lože z MC | m2 | 33.5 |  | 0 |  |  | základní |  | 0 | 0.14652 | 4.9084 | 0 | 0 | 4 | K | 2 |  |  |  | ROZPOCET | [5 empty] | 0 | 0 | 0 | 0 | 0 | 1 | 0 | 4 | 1240893154
| VV |  | dle D1.1.2.a | [14 empty] | VV | 2 | 1 | True | 0 | ROZPOCET
| VV |  | kladení řezaných desek z žuly tl. 100mm | [14 empty] | VV | 2 | 1 | True | 0 | ROZPOCET
| VV | deskyp | 33,5 |  | 33.5 | [12 empty] | VV | 2 | 2 | True | 1 | ROZPOCET
100 | M | 58381129R | deska dlažební broušená žula 3 formáty 40/40, 40/30 a 40/20cm, tl 40mm světle šedá | m2 | 38.955 |  | 0 |  |  | základní |  | 0 | 0.135 | 5.2589 | 0 | 0 | 8 | M | 2 |  |  |  | ROZPOCET | [5 empty] | 0 | 0 | 0 | 0 | 0 | 1 | 0 | 4 | -1934150899
| VV |  | dle D1.1.2.a | [14 empty] | VV | 2 | 1 | True | 0 | ROZPOCET
| VV |  | použity pouze desky formátu 40/40 a 40/20cm pro hmatný kontrast | [14 empty] | VV | 2 | 1 | True | 0 | ROZPOCET
| VV |  | deskyn |  | 37.1 | [12 empty] | VV | 2 | 2 | True | 1 | ROZPOCET
| VV |  | 37,1*1,05 'Přepočtené koeficientem množství |  | 38.955 | [12 empty] | VV | 2 | 2 | False | 1 | ROZPOCET
101 | M | 58381129RR | deska dlažební broušená žula 3 formáty 40/40, 40/30 a 40/20cm, tl 100mm světle šedá | m2 | 35.175 |  | 0 |  |  | základní |  | 0 | 0.135 | 4.7486 | 0 | 0 | 8 | M | 2 |  |  |  | ROZPOCET | [5 empty] | 0 | 0 | 0 | 0 | 0 | 1 | 0 | 4 | 162373507
| VV |  | dle D1.1.2.a | [14 empty] | VV | 2 | 1 | True | 0 | ROZPOCET
| VV |  | použity pouze desky formátu 40/40 a 40/20cm pro hmatný kontrast | [14 empty] | VV | 2 | 1 | True | 0 | ROZPOCET
| VV |  | deskyp |  | 33.5 | [12 empty] | VV | 2 | 2 | True | 1 | ROZPOCET
| VV |  | 33,5*1,05 'Přepočtené koeficientem množství |  | 35.175 | [12 empty] | VV | 2 | 2 | False | 1 | ROZPOCET
102 | M | 583RD001 | odřezky z žulových kostek 6/6/4cm otlučené v míchačce - zbavené ostrých hran | m2 | 37.5 |  | 0 |  |  | základní |  | 0 | 0 | 0 | 0 | 0 | 8 | M | 2 |  |  |  | ROZPOCET | [5 empty] | 0 | 0 | 0 | 0 | 0 | 1 | 0 | 4 | -6380583
| VV |  | dle D1.1.2.a, D1.1.1.a | [14 empty] | VV | 2 | 1 | True | 0 | ROZPOCET
| VV | odřez | 37,5 |  | 37.5 | [12 empty] | VV | 2 | 2 | True | 1 | ROZPOCET
103 | K | 916991121 | Lože pod obrubníky, krajníky nebo obruby z dlažebních kostek z betonu prostého | m3 | 14.744 |  | 0 |  |  | základní |  | 0 | 2.2563 | 33.2675 | 0 | 0 | 4 | K | 2 |  |  |  | ROZPOCET | [5 empty] | 0 | 0 | 0 | 0 | 0 | 1 | 0 | 4 | 928025900
| VV |  | 0,1*op3*0,4 |  | 14.744 | [12 empty] | VV | 2 | 2 | True | 1 | ROZPOCET
| D | 6 | Úpravy povrchů, podlahy a osazování výplní |  |  |  | 0 |  |  |  |  | 0 |  | 2.6804 |  | 0 | 1 | D | 1 |  |  |  | ROZPOCET | [11 empty] | 0
104 | K | 622311141 | Vápenná omítka štuková dvouvrstvá vnějších stěn nanášená ručně | m2 | 18.36 |  | 0 |  |  | základní |  | 0 | 0.025 | 0.459 | 0 | 0 | 4 | K | 2 |  |  |  | ROZPOCET | [5 empty] | 0 | 0 | 0 | 0 | 0 | 1 | 0 | 4 | 908146873
| VV |  | dle D1.1.1.a | [14 empty] | VV | 2 | 1 | True | 0 | ROZPOCET
| VV |  | nutno ocenit jako omítku tras-vápennou !! | [14 empty] | VV | 2 | 1 | True | 0 | ROZPOCET
| VV |  | oprava zdiva domů pod terénem | [14 empty] | VV | 2 | 1 | True | 0 | ROZPOCET
| VV |  | rohožeb |  | 18.36 | [12 empty] | VV | 2 | 2 | True | 1 | ROZPOCET
105 | K | 622331121 | Cementová omítka hladká jednovrstvá vnějších stěn nanášená ručně | m2 | 70.52 |  | 0 |  |  | základní |  | 0 | 0.0315 | 2.2214 | 0 | 0 | 4 | K | 2 |  |  |  | ROZPOCET | [5 empty] | 0 | 0 | 0 | 0 | 0 | 1 | 0 | 4 | -2133903810
| VV |  | podzemní zdivo moderních domů | [14 empty] | VV | 2 | 1 | True | 0 | ROZPOCET
| VV | mc | 0,4*(147+29,3) |  | 70.52 | [12 empty] | VV | 2 | 2 | True | 1 | ROZPOCET
| D | 8 | Trubní vedení |  |  |  | 0 |  |  |  |  | 0 |  | 18.1143 |  | 13.2 | 1 | D | 1 |  |  |  | ROZPOCET | [11 empty] | 0
106 | K | 830361811 | Bourání stávajícího kameninového potrubí DN přes 150 do 250 | m | 100 |  | 0 |  |  | základní |  | 0 | 0 | 0 | 0.065 | 6.5 | 4 | K | 2 |  |  |  | ROZPOCET | [5 empty] | 0 | 0 | 0 | 0 | 0 | 1 | 0 | 4 | 37476884
| VV |  | přípojka u tělocvičny, rušené vpusti, přípojky okolo kotvy | [14 empty] | VV | 2 | 1 | True | 0 | ROZPOCET
| VV |  | 3,4+2+6,4+25,7+18,4+14,9+29,2 |  | 100 | [12 empty] | VV | 2 | 2 | True | 1 | ROZPOCET
107 | K | 895941111 | Zřízení vpusti kanalizační uliční z betonových dílců typ UV-50 normální | kus | 6 |  | 0 |  |  | základní |  | 0 | 0.3409 | 2.0454 | 0 | 0 | 4 | K | 2 |  |  |  | ROZPOCET | [5 empty] | 0 | 0 | 0 | 0 | 0 | 1 | 0 | 4 | 1985809116
108 | M | 59224466 | vpusť uliční DN 500 skruž průběžná 500/590x65mm betonová s odtokem Brno | kus | 6 |  | 0 |  |  | základní |  | 0 | 0.15 | 0.9 | 0 | 0 | 8 | M | 2 |  |  |  | ROZPOCET | [5 empty] | 0 | 0 | 0 | 0 | 0 | 1 | 0 | 4 | -1953130156
109 | M | 59224461 | vpusť uliční DN 500 skruž průběžná nízká betonová 500/290x65mm | kus | 6 |  | 0 |  |  | základní |  | 0 | 0.076 | 0.456 | 0 | 0 | 8 | M | 2 |  |  |  | ROZPOCET | [5 empty] | 0 | 0 | 0 | 0 | 0 | 1 | 0 | 4 | 677693108
110 | M | 59223821 | vpusť uliční prstenec betonový 180x660x100mm | kus | 6 |  | 0 |  |  | základní |  | 0 | 0.103 | 0.618 | 0 | 0 | 8 | M | 2 |  |  |  | ROZPOCET | [5 empty] | 0 | 0 | 0 | 0 | 0 | 1 | 0 | 4 | 1474931952
111 | M | 59224470R | vpusť uliční DN 500 kaliště vysoké 500/590mm | kus | 6 |  | 0 |  |  | základní |  | 0 | 0.175 | 1.05 | 0 | 0 | 8 | M | 2 |  |  |  | ROZPOCET | [5 empty] | 0 | 0 | 0 | 0 | 0 | 1 | 0 | 4 | 1994204756
112 | M | 59224481 | mříž vtoková s rámem pro uliční vpusť 500x500, zatížení 40 tun | kus | 6 |  | 0 |  |  | základní |  | 0 | 0.108 | 0.648 | 0 | 0 | 8 | M | 2 |  |  |  | ROZPOCET | [5 empty] | 0 | 0 | 0 | 0 | 0 | 1 | 0 | 4 | -860666871
113 | M | 59223864 | prstenec betonový pro uliční vpusť vyrovnávací 39 x 6 x 13 cm | kus | 6 |  | 0 |  |  | základní |  | 0 | 0.027 | 0.162 | 0 | 0 | 8 | M | 2 |  |  |  | ROZPOCET | [5 empty] | 0 | 0 | 0 | 0 | 0 | 1 | 0 | 4 | 1645446185
114 | M | R801522 | Kalový koš pro uliční vpusť vysoký A4 pozink | kus | 6 |  | 0 |  |  | základní |  | 0 | 0 | 0 | 0 | 0 | 8 | M | 2 |  |  |  | ROZPOCET | [5 empty] | 0 | 0 | 0 | 0 | 0 | 1 | 0 | 4 | -1214046454
115 | K | 899101211 | Demontáž poklopů litinových nebo ocelových včetně rámů hmotnosti do 50 kg | kus | 4 |  | 0 |  |  | základní |  | 0 | 0 | 0 | 0.05 | 0.2 | 4 | K | 2 |  |  |  | ROZPOCET | [5 empty] | 0 | 0 | 0 | 0 | 0 | 1 | 0 | 4 | 940890025
| VV |  | šoupata, ventily | [14 empty] | VV | 2 | 1 | True | 0 | ROZPOCET
| VV |  | 4 |  | 4 | [12 empty] | VV | 2 | 2 | True | 1 | ROZPOCET
116 | K | 899104112 | Osazení poklopů litinových, ocelových nebo železobetonových včetně rámů pro třídu zatížení D400, E600 | kus | 5 |  | 0 |  |  | základní |  | 0 | 0.09 | 0.45 | 0 | 0 | 4 | K | 2 |  |  |  | ROZPOCET | [5 empty] | 0 | 0 | 0 | 0 | 0 | 1 | 0 | 4 | 569856367
117 | K | 899132121 | Výměna (výšková úprava) poklopu kanalizačního pevného s ošetřením podkladu hloubky do 25 cm | kus | 5 |  | 0 |  |  | základní |  | 0 | 0.65848 | 3.2924 | 0.66 | 3.3 | 4 | K | 2 |  |  |  | ROZPOCET | [5 empty] | 0 | 0 | 0 | 0 | 0 | 1 | 0 | 4 | -814879993
118 | K | 899132212 | Výměna (výšková úprava) poklopu vodovodního samonivelačního nebo pevného šoupátkového | kus | 4 |  | 0 |  |  | základní |  | 0 | 0.10037 | 0.40148 | 0.1 | 0.4 | 4 | K | 2 |  |  |  | ROZPOCET | [5 empty] | 0 | 0 | 0 | 0 | 0 | 1 | 0 | 4 | 450093052
119 | K | 899204112 | Osazení mříží litinových včetně rámů a košů na bahno pro třídu zatížení D400, E600 | kus | 6 |  | 0 |  |  | základní |  | 0 | 0.21734 | 1.304 | 0 | 0 | 4 | K | 2 |  |  |  | ROZPOCET | [5 empty] | 0 | 0 | 0 | 0 | 0 | 1 | 0 | 4 | -429360067
120 | K | 899204211 | Demontáž mříží litinových včetně rámů hmotnosti přes 150 kg | kus | 4 |  | 0 |  |  | základní |  | 0 | 0 | 0 | 0.2 | 0.8 | 4 | K | 2 |  |  |  | ROZPOCET | [5 empty] | 0 | 0 | 0 | 0 | 0 | 1 | 0 | 4 | 430832274
121 | K | 899304811 | Demontáž poklopů betonových nebo ŽB včetně rámu hmotnosti přes 150 kg | kus | 10 |  | 0 |  |  | základní |  | 0 | 0 | 0 | 0.2 | 2 | 4 | K | 2 |  |  |  | ROZPOCET | [5 empty] | 0 | 0 | 0 | 0 | 0 | 1 | 0 | 4 | 736448291
| VV |  | kanalizace | [14 empty] | VV | 2 | 1 | True | 0 | ROZPOCET
| VV |  | 5+5 |  | 10 | [12 empty] | VV | 2 | 2 | True | 1 | ROZPOCET
122 | K | 899401112 | Osazení poklopů litinových šoupátkových | kus | 4 |  | 0 |  |  | základní |  | 0 | 0.04 | 0.16 | 0 | 0 | 4 | K | 2 |  |  |  | ROZPOCET | [5 empty] | 0 | 0 | 0 | 0 | 0 | 1 | 0 | 4 | 1931790306
123 | K | 899623151 | Obetonování potrubí nebo zdiva stok betonem prostým tř. C 16/20 v otevřeném výkopu | m3 | 2.88 |  | 0 |  |  | základní |  | 0 | 2.301 | 6.6269 | 0 | 0 | 4 | K | 2 |  |  |  | ROZPOCET | [5 empty] | 0 | 0 | 0 | 0 | 0 | 1 | 0 | 4 | -784690095
| VV |  | podbetonování sifonů vpustí | [14 empty] | VV | 2 | 1 | True | 0 | ROZPOCET
| VV |  | 1*0,8*0,6*6 |  | 2.88 | [12 empty] | VV | 2 | 2 | True | 1 | ROZPOCET
124 | K | R801uv | demontáž uliční vpusti vč. naložení a odvozu a poplatku za skládku | kus | 4 |  | 0 |  |  | základní |  | 0 | 0 | 0 | 0 | 0 | 4 | K | 2 |  |  |  | ROZPOCET | [5 empty] | 0 | 0 | 0 | 0 | 0 | 1 | 0 | 4 | 1164590649
| D | 9 | Ostatní konstrukce a práce, bourání |  |  |  | 0 |  |  |  |  | 0 |  | 115.6322 |  | 51.482 | 1 | D | 1 |  |  |  | ROZPOCET | [11 empty] | 0
125 | K | 914111121 | Montáž svislé dopravní značky do velikosti 2 m2 objímkami na sloupek nebo konzolu | kus | 13 |  | 0 |  |  | základní |  | 0 | 0.00105 | 0.01365 | 0 | 0 | 4 | K | 2 |  |  |  | ROZPOCET | [5 empty] | 0 | 0 | 0 | 0 | 0 | 1 | 0 | 4 | 1815848140
126 | M | 40445655 | informativní značky zónové IZ6, IZ7 1000x1500mm | kus | 2 |  | 0 |  |  | základní |  | 0 | 0.0155 | 0.031 | 0 | 0 | 8 | M | 2 |  |  |  | ROZPOCET | [5 empty] | 0 | 0 | 0 | 0 | 0 | 1 | 0 | 4 | 326271524
127 | M | 40445625 | informativní značky provozní IP8, IP9, IP11-IP13 500x700mm | kus | 5 |  | 0 |  |  | základní |  | 0 | 0.0035 | 0.0175 | 0 | 0 | 8 | M | 2 |  |  |  | ROZPOCET | [5 empty] | 0 | 0 | 0 | 0 | 0 | 1 | 0 | 4 | -1183018077
128 | M | 40445225 | sloupek pro dopravní značku Zn D 60mm v 3,5m | kus | 9 |  | 0 |  |  | základní |  | 0 | 0.0061 | 0.0549 | 0 | 0 | 8 | M | 2 |  |  |  | ROZPOCET | [5 empty] | 0 | 0 | 0 | 0 | 0 | 1 | 0 | 4 | 835086425
129 | M | 40445240 | patka pro sloupek Al D 60mm | kus | 9 |  | 0 |  |  | základní |  | 0 | 0.003 | 0.027 | 0 | 0 | 8 | M | 2 |  |  |  | ROZPOCET | [5 empty] | 0 | 0 | 0 | 0 | 0 | 1 | 0 | 4 | 1844974327
130 | M | 40445253 | víčko plastové na sloupek D 60mm | kus | 9 |  | 0 |  |  | základní |  | 0 | 0.0001 | 0.0009 | 0 | 0 | 8 | M | 2 |  |  |  | ROZPOCET | [5 empty] | 0 | 0 | 0 | 0 | 0 | 1 | 0 | 4 | 1538593698
131 | K | 914511112 | Montáž sloupku dopravních značek délky do 3,5 m s betonovým základem a patkou D 60 mm | kus | 9 |  | 0 |  |  | základní |  | 0 | 0.11241 | 1.0117 | 0 | 0 | 4 | K | 2 |  |  |  | ROZPOCET | [5 empty] | 0 | 0 | 0 | 0 | 0 | 1 | 0 | 4 | -1158835491
132 | K | 916111122 | Osazení obruby z drobných kostek bez boční opěry do lože z betonu prostého | m | 8.5 |  | 0 |  |  | základní |  | 0 | 0.0719 | 0.61115 | 0 | 0 | 4 | K | 2 |  |  |  | ROZPOCET | [5 empty] | 0 | 0 | 0 | 0 | 0 | 1 | 0 | 4 | -1669768698
| VV |  | dle D1.1.2.a.N | [14 empty] | VV | 2 | 1 | True | 0 | ROZPOCET
| VV |  | _dvojřádek | [14 empty] | VV | 2 | 1 | True | 0 | ROZPOCET
| VV | dvojřádek | 8,5 |  | 8.5 | [12 empty] | VV | 2 | 2 | True | 1 | ROZPOCET
133 | K | 916231213 | Osazení chodníkového obrubníku betonového stojatého s boční opěrou do lože z betonu prostého | m | 16.8 |  | 0 |  |  | základní |  | 0 | 0.1295 | 2.1756 | 0 | 0 | 4 | K | 2 |  |  |  | ROZPOCET | [5 empty] | 0 | 0 | 0 | 0 | 0 | 1 | 0 | 4 | 98916328
| VV |  | pod mříže | [14 empty] | VV | 2 | 1 | True | 0 | ROZPOCET
| VV | bo1025 | 4*1,4*3 |  | 16.8 | [12 empty] | VV | 2 | 2 | True | 1 | ROZPOCET
134 | M | 59217017 | obrubník betonový chodníkový 1000x100x250mm | m | 17.64 |  | 0 |  |  | základní |  | 0 | 0.05612 | 0.98996 | 0 | 0 | 8 | M | 2 |  |  |  | ROZPOCET | [5 empty] | 0 | 0 | 0 | 0 | 0 | 1 | 0 | 4 | -1492880901
| VV |  | bo1025 |  | 16.8 | [12 empty] | VV | 2 | 2 | True | 1 | ROZPOCET
| VV |  | 16,8*1,05 'Přepočtené koeficientem množství |  | 17.64 | [12 empty] | VV | 2 | 2 | False | 1 | ROZPOCET
135 | K | 916241113 | Osazení obrubníku kamenného ležatého s boční opěrou do lože z betonu prostého | m | 368.6 |  | 0 |  |  | základní |  | 0 | 0.16849 | 62.1054 | 0 | 0 | 4 | K | 2 |  |  |  | ROZPOCET | [5 empty] | 0 | 0 | 0 | 0 | 0 | 1 | 0 | 4 | 1103889966
| VV | op3 | 18+2*5,5+2,8+22,5+59,8+34,4+15,9+10,2+84+57,7+52,3 |  | 368.6 | [12 empty] | VV | 2 | 2 | True | 1 | ROZPOCET
136 | M | 58380004 | obrubník kamenný žulový přímý 250x200mm | m | 362.46 |  | 0 |  |  | základní |  | 0 | 0.125 | 45.3075 | 0 | 0 | 8 | M | 2 |  |  |  | ROZPOCET | [5 empty] | 0 | 0 | 0 | 0 | 0 | 1 | 0 | 4 | -2106522684
| VV |  | obruba typu op3 | [14 empty] | VV | 2 | 1 | True | 0 | ROZPOCET
| VV |  | op3 |  | 368.6 | [12 empty] | VV | 2 | 2 | True | 0 | ROZPOCET
| VV |  | odpočet oblouků | [14 empty] | VV | 2 | 1 | True | 0 | ROZPOCET
| VV |  | -3,5-6,4-6-7,5 |  | -23.4 | [12 empty] | VV | 2 | 2 | True | 0 | ROZPOCET
| VV |  | Součet |  | 345.2 | [12 empty] | VV | 2 | 4 | True | 1 | ROZPOCET
| VV |  | 345,2*1,05 'Přepočtené koeficientem množství |  | 362.46 | [12 empty] | VV | 2 | 2 | False | 1 | ROZPOCET
137 | M | 58380414 | obrubník kamenný žulový obloukový R 0,5-1m 250x200mm | m | 3.5 |  | 0 |  |  | základní |  | 0 | 0.125 | 0.4375 | 0 | 0 | 8 | M | 2 |  |  |  | ROZPOCET | [5 empty] | 0 | 0 | 0 | 0 | 0 | 1 | 0 | 4 | 675599691
| VV |  | 1,3+0,6+1,6 |  | 3.5 | [12 empty] | VV | 2 | 2 | True | 1 | ROZPOCET
138 | M | 58380424 | obrubník kamenný žulový obloukový R 1-3m 250x200mm | m | 6.4 |  | 0 |  |  | základní |  | 0 | 0.125 | 0.8 | 0 | 0 | 8 | M | 2 |  |  |  | ROZPOCET | [5 empty] | 0 | 0 | 0 | 0 | 0 | 1 | 0 | 4 | -1899254658
| VV |  | 3,2+3,2 |  | 6.4 | [12 empty] | VV | 2 | 2 | True | 1 | ROZPOCET
139 | M | 58380434 | obrubník kamenný žulový obloukový R 3-5m 250x200mm | m | 6 |  | 0 |  |  | základní |  | 0 | 0.125 | 0.75 | 0 | 0 | 8 | M | 2 |  |  |  | ROZPOCET | [5 empty] | 0 | 0 | 0 | 0 | 0 | 1 | 0 | 4 | -1125981530
140 | M | 58380444 | obrubník kamenný žulový obloukový R 5-10m 250x200mm | m | 7.5 |  | 0 |  |  | základní |  | 0 | 0.125 | 0.9375 | 0 | 0 | 8 | M | 2 |  |  |  | ROZPOCET | [5 empty] | 0 | 0 | 0 | 0 | 0 | 1 | 0 | 4 | 837923469
141 | K | 919735112 | Řezání stávajícího živičného krytu hl přes 50 do 100 mm | m | 20.5 |  | 0 |  |  | základní |  | 0 | 0 | 0 | 0 | 0 | 4 | K | 2 |  |  |  | ROZPOCET | [5 empty] | 0 | 0 | 0 | 0 | 0 | 1 | 0 | 4 | -2050466468
| VV |  | napojení na silnici | [14 empty] | VV | 2 | 1 | True | 0 | ROZPOCET
| VV |  | 13,2+7,3 |  | 20.5 | [12 empty] | VV | 2 | 2 | True | 1 | ROZPOCET
142 | K | 936001002 | Montáž prvků městské a zahradní architektury hmotnosti přes 0,1 do 1,5 t | kus | 3 |  | 0 |  |  | základní |  | 0 | 0 | 0 | 0 | 0 | 4 | K | 2 |  |  |  | ROZPOCET | [5 empty] | 0 | 0 | 0 | 0 | 0 | 1 | 0 | 4 | 405637040
| VV |  | mříže ke stromům | [14 empty] | VV | 2 | 1 | True | 0 | ROZPOCET
| VV |  | 3 |  | 3 | [12 empty] | VV | 2 | 2 | True | 1 | ROZPOCET
143 | M | L2 | parková lavička otočná (L2) | kus | 1 |  | 0 |  |  | základní |  | 0 | 0 | 0 | 0 | 0 | 8 | M | 2 |  |  |  | ROZPOCET | [5 empty] | 0 | 0 | 0 | 0 | 0 | 1 | 0 | 4 | -1834895118
144 | M | K | odpadkový koš (K) | kus | 2 |  | 0 |  |  | základní |  | 0 | 0 | 0 | 0 | 0 | 8 | M | 2 |  |  |  | ROZPOCET | [5 empty] | 0 | 0 | 0 | 0 | 0 | 1 | 0 | 4 | -405721564
145 | M | M1 | mříž ke stromům 1600/1600 mm vč. chrániče kmene | kus | 3 |  | 0 |  |  | základní |  | 0 | 0 | 0 | 0 | 0 | 8 | M | 2 |  |  |  | ROZPOCET | [5 empty] | 0 | 0 | 0 | 0 | 0 | 1 | 0 | 4 | 1511022236
146 | M | SK | stojan na kola (SK) | kus | 3 |  | 0 |  |  | základní |  | 0 | 0 | 0 | 0 | 0 | 8 | M | 2 |  |  |  | ROZPOCET | [5 empty] | 0 | 0 | 0 | 0 | 0 | 1 | 0 | 4 | 789491198
147 | K | 936104213 | Montáž odpadkového koše kotevními šrouby na pevný podklad | kus | 2 |  | 0 |  |  | základní |  | 0 | 0.0008 | 0.0016 | 0 | 0 | 4 | K | 2 |  |  |  | ROZPOCET | [5 empty] | 0 | 0 | 0 | 0 | 0 | 1 | 0 | 4 | 1561321105
148 | K | 936124112 | Montáž lavičky stabilní parkové se zabetonováním noh | kus | 1 |  | 0 |  |  | základní |  | 0 | 0.35744 | 0.35744 | 0 | 0 | 4 | K | 2 |  |  |  | ROZPOCET | [5 empty] | 0 | 0 | 0 | 0 | 0 | 1 | 0 | 4 | -2134052412
149 | K | 936174311 | Montáž stojanu na kola pro 5 kol kotevními šrouby na pevný podklad | kus | 3 |  | 0 |  |  | základní |  | 0 | 0.00052 | 0.00156 | 0 | 0 | 4 | K | 2 |  |  |  | ROZPOCET | [5 empty] | 0 | 0 | 0 | 0 | 0 | 1 | 0 | 4 | -1820393611
150 | K | 938908411 | Čištění vozovek splachováním vodou | m2 | 1668.8 |  | 0 |  |  | základní |  | 0 | 0 | 0 | 0.02 | 33.376 | 4 | K | 2 |  |  |  | ROZPOCET | [5 empty] | 0 | 0 | 0 | 0 | 0 | 1 | 0 | 4 | -2067347215
| VV |  | pláň |  | 1668.8 | [12 empty] | VV | 2 | 2 | True | 1 | ROZPOCET
151 | K | 953961112 | Kotva chemickým tmelem M 10 hl 90 mm do betonu, ŽB nebo kamene s vyvrtáním otvoru | kus | 30 |  | 0 |  |  | základní |  | 0 | 1e-05 | 0.0003 | 0 | 0 | 4 | K | 2 |  |  |  | ROZPOCET | [5 empty] | 0 | 0 | 0 | 0 | 0 | 1 | 0 | 4 | 854879747
| VV |  | stojany na kola | [14 empty] | VV | 2 | 1 | True | 0 | ROZPOCET
| VV |  | 4*3 |  | 12 | [12 empty] | VV | 2 | 2 | True | 0 | ROZPOCET
| VV |  | ocel.obruba | [14 empty] | VV | 2 | 1 | True | 0 | ROZPOCET
| VV |  | 18 |  | 18 | [12 empty] | VV | 2 | 2 | True | 0 | ROZPOCET
| VV |  | Součet |  | 30 | [12 empty] | VV | 2 | 4 | True | 1 | ROZPOCET
152 | K | 953961113 | Kotvy chemickým tmelem M 12 hl 110 mm do betonu, ŽB nebo kamene s vyvrtáním otvoru | kus | 8 |  | 0 |  |  | základní |  | 0 | 1e-05 | 8e-05 | 0 | 0 | 4 | K | 2 |  |  |  | ROZPOCET | [5 empty] | 0 | 0 | 0 | 0 | 0 | 1 | 0 | 4 | 363856048
| VV |  | 4*2 |  | 8 | [12 empty] | VV | 2 | 2 | True | 0 | ROZPOCET
| VV |  | Součet |  | 8 | [12 empty] | VV | 2 | 4 | True | 1 | ROZPOCET
153 | K | 966006132 | Odstranění značek dopravních nebo orientačních se sloupky s betonovými patkami | kus | 2 |  | 0 |  |  | základní |  | 0 | 0 | 0 | 0.082 | 0.164 | 4 | K | 2 |  |  |  | ROZPOCET | [5 empty] | 0 | 0 | 0 | 0 | 0 | 1 | 0 | 4 | -1529474679
154 | M | R98dssss | ZÁVITOVÁ TYČ M12 NEREZ | m | 1.6 |  | 0 |  |  | základní |  | 0 | 0 | 0 | 0 | 0 | 8 | M | 2 |  |  |  | ROZPOCET | [5 empty] | 0 | 0 | 0 | 0 | 0 | 1 | 0 | 4 | -85176423
| VV |  | 2*4*0,2 |  | 1.6 | [12 empty] | VV | 2 | 2 | True | 0 | ROZPOCET
| VV |  | Součet |  | 1.6 | [12 empty] | VV | 2 | 4 | True | 1 | ROZPOCET
155 | M | R98dsssss | ZÁVITOVÁ TYČ M10 NEREZ | m | 3.6 |  | 0 |  |  | základní |  | 0 | 0 | 0 | 0 | 0 | 8 | M | 2 |  |  |  | ROZPOCET | [5 empty] | 0 | 0 | 0 | 0 | 0 | 1 | 0 | 4 | 1940474652
| VV |  | 3*4*0,3 |  | 3.6 | [12 empty] | VV | 2 | 2 | True | 1 | ROZPOCET
156 | K | 978015391 | Otlučení (osekání) vnější vápenné nebo vápenocementové omítky stupně členitosti 1 a 2 v rozsahu přes 80 do 100 % | m2 | 88.88 |  | 0 |  |  | základní |  | 0 | 0 | 0 | 0.059 | 5.2439 | 4 | K | 2 |  |  |  | ROZPOCET | [5 empty] | 0 | 0 | 0 | 0 | 0 | 1 | 0 | 4 | 258552212
| VV |  | dle D1.1.1 | [14 empty] | VV | 2 | 1 | True | 0 | ROZPOCET
| VV |  | příprava podkladu podzemního zdiva budov | [14 empty] | VV | 2 | 1 | True | 0 | ROZPOCET
| VV |  | mc+rohožeb |  | 88.88 | [12 empty] | VV | 2 | 2 | True | 1 | ROZPOCET
157 | K | 978023411 | Vyškrabání spár zdiva cihelného mimo komínového | m2 | 18.36 |  | 0 |  |  | základní |  | 0 | 0 | 0 | 0.014 | 0.25704 | 4 | K | 2 |  |  |  | ROZPOCET | [5 empty] | 0 | 0 | 0 | 0 | 0 | 1 | 0 | 4 | 7436248
| VV |  | rohožeb |  | 18.36 | [12 empty] | VV | 2 | 2 | True | 1 | ROZPOCET
158 | K | 981513116 | Demolice konstrukcí objektů z betonu prostého těžkou mechanizací | m3 | 5.655 |  | 0 |  |  | základní |  | 0 | 0 | 0 | 2.2 | 12.441 | 4 | K | 2 |  |  |  | ROZPOCET | [5 empty] | 0 | 0 | 0 | 0 | 0 | 1 | 0 | 4 | 750878746
| VV |  | zrušení kanalizačních šachet u kotvy | [14 empty] | VV | 2 | 1 | True | 0 | ROZPOCET
| VV |  | pi*1,2*0,12*5*2,5 |  | 5.655 | [12 empty] | VV | 2 | 2 | True | 1 | ROZPOCET
159 | K | R98251 | demontáž odpadkových košů vč. odvozu a poplatku za skládku | kus | 1 |  | 0 |  |  | základní |  | 0 | 0 | 0 | 0 | 0 | 4 | K | 2 |  |  |  | ROZPOCET | [5 empty] | 0 | 0 | 0 | 0 | 0 | 1 | 0 | 4 | -1603667163
| VV |  | vč. odvozu na sběrný dvůr technických služeb | [14 empty] | VV | 2 | 1 | True | 0 | ROZPOCET
| VV |  | 1 |  | 1 | [12 empty] | VV | 2 | 2 | True | 1 | ROZPOCET
160 | K | R9825112 | demontáž betonových květináčů vč. odvozu a poplatku za skládku | kus | 3 |  | 0 |  |  | základní |  | 0 | 0 | 0 | 0 | 0 | 4 | K | 2 |  |  |  | ROZPOCET | [5 empty] | 0 | 0 | 0 | 0 | 0 | 1 | 0 | 4 | 1842588177
| VV |  | vč. odvozu na sběrný dvůr technických služeb | [14 empty] | VV | 2 | 1 | True | 0 | ROZPOCET
| VV |  | 3 |  | 3 | [12 empty] | VV | 2 | 2 | True | 1 | ROZPOCET
161 | K | R98dspl | odborná demontáž plastiky s uložením na dopravní prostředek a přemístěním do ateliéru | kus | 1 |  | 0 |  |  | základní |  | 0 | 0 | 0 | 0 | 0 | 4 | K | 2 |  |  |  | ROZPOCET | [5 empty] | 0 | 0 | 0 | 0 | 0 | 1 | 0 | 4 | 960562157
162 | K | R98dsspl | zpětná montáž plastiky s uložením na dopravní prostředek a přemístěním z ateliéru | kus | 1 |  | 0 |  |  | základní |  | 0 | 0 | 0 | 0 | 0 | 512 | K | 2 |  |  |  | ROZPOCET | [5 empty] | 0 | 0 | 0 | 0 | 0 | 1 | 0 | 512 | 1871215373
163 | K | R98dssspl | očištění, rekonstrukce defektů a konzervace plastiky | kus | 1 |  | 0 |  |  | základní |  | 0 | 0 | 0 | 0 | 0 | 4 | K | 2 |  |  |  | ROZPOCET | [5 empty] | 0 | 0 | 0 | 0 | 0 | 1 | 0 | 4 | -742451580
164 | M | RKR01 | mosazné značky o rozměru 50/50/10mm vč. vlepení do žulových kostek PUR tmelem vč. frézovaní drážek | kus | 75 |  | 0 |  |  | základní |  | 0 | 0 | 0 | 0 | 0 | 8 | M | 2 |  |  |  | ROZPOCET | [5 empty] | 0 | 0 | 0 | 0 | 0 | 1 | 0 | 4 | -182313573
165 | M | senz1 | bezdrátový senzor obsazenosti - dodání + osazení vč. vyvrtání kotevního otvoru na parkovacím stání | kus | 24 |  | 0 |  |  | základní |  | 0 | 0 | 0 | 0 | 0 | 8 | M | 2 |  |  |  | ROZPOCET | [5 empty] | 0 | 0 | 0 | 0 | 0 | 1 | 0 | 4 | -438344986
166 | M | senz2 | IoT HUB konektivita pro senzor | rok | 24 |  | 0 |  |  | základní |  | 0 | 0 | 0 | 0 | 0 | 8 | M | 2 |  |  |  | ROZPOCET | [5 empty] | 0 | 0 | 0 | 0 | 0 | 1 | 0 | 4 | 1754364900
167 | M | senz3 | Tabule s jednořádkovým displejem vč. napájení integrovaným FV panelem | kus | 2 |  | 0 |  |  | základní |  | 0 | 0 | 0 | 0 | 0 | 8 | M | 2 |  |  |  | ROZPOCET | [5 empty] | 0 | 0 | 0 | 0 | 0 | 1 | 0 | 4 | 1304172917
168 | M | senz4 | sestavení a příprava systému monitorování obsazenosti parkoviště, SW implementace, test funkčnosti | kus | 1 |  | 0 |  |  | základní |  | 0 | 0 | 0 | 0 | 0 | 8 | M | 2 |  |  |  | ROZPOCET | [5 empty] | 0 | 0 | 0 | 0 | 0 | 1 | 0 | 4 | 1386465214
| D | 997 | Přesun sutě |  |  |  | 0 |  |  |  |  | 0 |  | 0 |  | 0 | 1 | D | 1 |  |  |  | ROZPOCET | [11 empty] | 0
169 | K | 997006512 | Vodorovné doprava suti s naložením a složením na skládku do 1 km | t | 1325.356 |  | 0 |  |  | základní |  | 0 | 0 | 0 | 0 | 0 | 4 | K | 2 |  |  |  | ROZPOCET | [5 empty] | 0 | 0 | 0 | 0 | 0 | 1 | 0 | 4 | -493908320
170 | K | 997006519 | Příplatek k vodorovnému přemístění suti na skládku ZKD 1 km přes 1 km | t | 30483.188 |  | 0 |  |  | základní |  | 0 | 0 | 0 | 0 | 0 | 4 | K | 2 |  |  |  | ROZPOCET | [5 empty] | 0 | 0 | 0 | 0 | 0 | 1 | 0 | 4 | 270066524
| VV |  | 1325,356*23 'Přepočtené koeficientem množství |  | 30483.188 | [12 empty] | VV | 2 | 2 | False | 1 | ROZPOCET
171 | K | 997221665 | Poplatek za uložení na skládce (skládkovné) odpadu asfaltového s dehtem kód odpadu 17 03 01 | t | 0.079 |  | 0 |  |  | základní |  | 0 | 0 | 0 | 0 | 0 | 4 | K | 2 |  |  |  | ROZPOCET | [5 empty] | 0 | 0 | 0 | 0 | 0 | 1 | 0 | 4 | -382859464
| VV |  | 315,002-recyklát120*0,12*2,16 |  | 0.079 | [12 empty] | VV | 2 | 2 | True | 1 | ROZPOCET
172 | K | 997221861 | Poplatek za uložení stavebního odpadu na recyklační skládce (skládkovné) z prostého betonu pod kódem 17 01 01 | t | 135.036 |  | 0 |  |  | základní |  | 0 | 0 | 0 | 0 | 0 | 4 | K | 2 |  |  |  | ROZPOCET | [5 empty] | 0 | 0 | 0 | 0 | 0 | 1 | 0 | 4 | -364170440
| VV |  | 29,84+18,75+74,005+12,441 |  | 135.036 | [12 empty] | VV | 2 | 2 | True | 1 | ROZPOCET
173 | K | 997221873 | Poplatek za uložení na recyklační skládce (skládkovné) stavebního odpadu zeminy a kamení zatříděného do Katalogu odpadů pod kódem 17 05 04 | t | 798.525 |  | 0 |  |  | základní |  | 0 | 0 | 0 | 0 | 0 | 4 | K | 2 |  |  |  | ROZPOCET | [5 empty] | 0 | 0 | 0 | 0 | 0 | 1 | 0 | 4 | 695384306
| VV |  | 798,525 |  | 798.525 | [12 empty] | VV | 2 | 2 | True | 1 | ROZPOCET
174 | K | 997221875 | Poplatek za uložení stavebního odpadu na recyklační skládce (skládkovné) asfaltového bez obsahu dehtu zatříděného do Katalogu odpadů pod kódem 17 03 02 | t | 1.052 |  | 0 |  |  | základní |  | 0 | 0 | 0 | 0 | 0 | 4 | K | 2 |  |  |  | ROZPOCET | [5 empty] | 0 | 0 | 0 | 0 | 0 | 1 | 0 | 4 | 1656760352
175 | M | 997RSM | poplatek za skládkovné - stavební suť směsná | t | 12.001 |  | 0 |  |  | základní |  | 0 | 0 | 0 | 0 | 0 | 8 | M | 2 |  |  |  | ROZPOCET | [5 empty] | 0 | 0 | 0 | 0 | 0 | 1 | 0 | 4 | -492741757
| VV |  | omítka a malta | [14 empty] | VV | 2 | 1 | True | 0 | ROZPOCET
| VV |  | 5,244+0,257 |  | 5.501 | [12 empty] | VV | 2 | 2 | True | 0 | ROZPOCET
| VV |  | kamenina | [14 empty] | VV | 2 | 1 | True | 0 | ROZPOCET
| VV |  | 6,5 |  | 6.5 | [12 empty] | VV | 2 | 2 | True | 0 | ROZPOCET
| VV |  | Součet |  | 12.001 | [12 empty] | VV | 2 | 4 | True | 1 | ROZPOCET
| D | 998 | Přesun hmot |  |  |  | 0 |  |  |  |  | 0 |  | 0 |  | 0 | 1 | D | 1 |  |  |  | ROZPOCET | [11 empty] | 0
176 | K | 998225111 | Přesun hmot pro pozemní komunikace s krytem z kamene, monolitickým betonovým nebo živičným | t | 3151.225 |  | 0 |  |  | základní |  | 0 | 0 | 0 | 0 | 0 | 4 | K | 2 |  |  |  | ROZPOCET | [5 empty] | 0 | 0 | 0 | 0 | 0 | 1 | 0 | 4 | 816333843
| D | PSV | Práce a dodávky PSV |  |  |  | 0 |  |  |  |  | 0 |  | 0.59101 |  | 0 | 2 | D | 0 |  |  |  | ROZPOCET | [11 empty] | 0
| D | 711 | Izolace proti vodě, vlhkosti a plynům |  |  |  | 0 |  |  |  |  | 0 |  | 0.51672 |  | 0 | 2 | D | 1 |  |  |  | ROZPOCET | [11 empty] | 0
177 | K | 711112001 | Provedení izolace proti zemní vlhkosti svislé za studena nátěrem penetračním | m2 | 70.52 |  | 0 |  |  | základní |  | 0 | 0 | 0 | 0 | 0 | 16 | K | 2 |  |  |  | ROZPOCET | [5 empty] | 0 | 0 | 0 | 0 | 0 | 1 | 0 | 16 | 1544453911
| VV |  | mc |  | 70.52 | [12 empty] | VV | 2 | 2 | True | 1 | ROZPOCET
178 | M | 11163150 | lak penetrační asfaltový | t | 0.024 |  | 0 |  |  | základní |  | 0 | 1 | 0.024 | 0 | 0 | 32 | M | 2 |  |  |  | ROZPOCET | [5 empty] | 0 | 0 | 0 | 0 | 0 | 1 | 0 | 16 | 690407107
| VV |  | 0,00034*mc |  | 0.024 | [12 empty] | VV | 2 | 2 | True | 1 | ROZPOCET
179 | K | 711142559 | Provedení izolace proti zemní vlhkosti pásy přitavením svislé NAIP | m2 | 70.52 |  | 0 |  |  | základní |  | 0 | 0.0004 | 0.028208 | 0 | 0 | 16 | K | 2 |  |  |  | ROZPOCET | [5 empty] | 0 | 0 | 0 | 0 | 0 | 1 | 0 | 16 | 1549809196
| VV |  | mc |  | 70.52 | [12 empty] | VV | 2 | 2 | True | 1 | ROZPOCET
180 | M | 62832001 | pás asfaltový natavitelný oxidovaný s vložkou ze skleněné rohože typu V60 s jemnozrnným minerálním posypem tl 3,5mm | m2 | 84.624 |  | 0 |  |  | základní |  | 0 | 0.0048 | 0.4062 | 0 | 0 | 32 | M | 2 |  |  |  | ROZPOCET | [5 empty] | 0 | 0 | 0 | 0 | 0 | 1 | 0 | 16 | 217441306
| VV |  | mc |  | 70.52 | [12 empty] | VV | 2 | 2 | True | 1 | ROZPOCET
| VV |  | 70,52*1,2 'Přepočtené koeficientem množství |  | 84.624 | [12 empty] | VV | 2 | 2 | False | 1 | ROZPOCET
181 | K | 711151102 | Provedení izolace proti zemní vlhkosti svislé hydroizolační rohoží bentonitovou | m2 | 18.36 |  | 0 |  |  | základní |  | 0 | 0.00015 | 0.002754 | 0 | 0 | 16 | K | 2 |  |  |  | ROZPOCET | [5 empty] | 0 | 0 | 0 | 0 | 0 | 1 | 0 | 16 | 719016333
| VV |  | dle D1.1.1 | [14 empty] | VV | 2 | 1 | True | 0 | ROZPOCET
| VV | rohožeb | 0,4*45,9 |  | 18.36 | [12 empty] | VV | 2 | 2 | True | 1 | ROZPOCET
182 | M | 56284516 | rohož bentonitová 4,0 kg/m2 | m2 | 22.418 |  | 0 |  |  | základní |  | 0 | 0.001 | 0.022418 | 0 | 0 | 32 | M | 2 |  |  |  | ROZPOCET | [5 empty] | 0 | 0 | 0 | 0 | 0 | 1 | 0 | 16 | 302458795
| VV |  | 1,221*rohožeb |  | 22.418 | [12 empty] | VV | 2 | 2 | True | 1 | ROZPOCET
183 | K | 711161273 | Provedení izolace proti zemní vlhkosti svislé z nopové fólie | m2 | 70.52 |  | 0 |  |  | základní |  | 0 | 4e-05 | 0.0028208 | 0 | 0 | 16 | K | 2 |  |  |  | ROZPOCET | [5 empty] | 0 | 0 | 0 | 0 | 0 | 1 | 0 | 16 | -976685494
| VV |  | mc |  | 70.52 | [12 empty] | VV | 2 | 2 | True | 1 | ROZPOCET
184 | M | 28323005 | fólie profilovaná (nopová) drenážní HDPE s výškou nopů 8mm | m2 | 77.572 |  | 0 |  |  | základní |  | 0 | 0.0003 | 0.023272 | 0 | 0 | 32 | M | 2 |  |  |  | ROZPOCET | [5 empty] | 0 | 0 | 0 | 0 | 0 | 1 | 0 | 16 | -756359050
| VV |  | mc |  | 70.52 | [12 empty] | VV | 2 | 2 | True | 1 | ROZPOCET
| VV |  | 70,52*1,1 'Přepočtené koeficientem množství |  | 77.572 | [12 empty] | VV | 2 | 2 | False | 1 | ROZPOCET
185 | K | 711491176 | Připevnění doplňků izolace proti vodě ukončovací lištou | m | 176.3 |  | 0 |  |  | základní |  | 0 | 4e-05 | 0.007052 | 0 | 0 | 16 | K | 2 |  |  |  | ROZPOCET | [5 empty] | 0 | 0 | 0 | 0 | 0 | 1 | 0 | 16 | 1897459264
| VV |  | 147+29,3 |  | 176.3 | [12 empty] | VV | 2 | 2 | True | 1 | ROZPOCET
186 | M | Rnpl | ukončovací krycí lišta nad nopovou folií z UV stabilního plastu černá | m | 185.115 |  | 0 |  |  | základní |  | 0 | 0 | 0 | 0 | 0 | 32 | M | 2 |  |  |  | ROZPOCET | [5 empty] | 0 | 0 | 0 | 0 | 0 | 1 | 0 | 16 | -696723347
| VV |  | 147+29,3 |  | 176.3 | [12 empty] | VV | 2 | 2 | True | 1 | ROZPOCET
| VV |  | 176,3*1,05 'Přepočtené koeficientem množství |  | 185.115 | [12 empty] | VV | 2 | 2 | False | 1 | ROZPOCET
187 | K | 998711101 | Přesun hmot tonážní pro izolace proti vodě, vlhkosti a plynům v objektech v do 6 m | t | 0.517 |  | 0 |  |  | základní |  | 0 | 0 | 0 | 0 | 0 | 16 | K | 2 |  |  |  | ROZPOCET | [5 empty] | 0 | 0 | 0 | 0 | 0 | 1 | 0 | 16 | -1390665708
| D | 767 | Konstrukce zámečnické |  |  |  | 0 |  |  |  |  | 0 |  | 0.074293 |  | 0 | 2 | D | 1 |  |  |  | ROZPOCET | [11 empty] | 0
188 | K | 767995112 | Montáž atypických zámečnických konstrukcí hm přes 5 do 10 kg | kg | 82.085 |  | 0 |  |  | základní |  | 0 | 6e-05 | 0.0049251 | 0 | 0 | 16 | K | 2 |  |  |  | ROZPOCET | [5 empty] | 0 | 0 | 0 | 0 | 0 | 1 | 0 | 16 | -1752944907
| VV |  | obrubaoc+12,717 |  | 82.085 | [12 empty] | VV | 2 | 2 | True | 1 | ROZPOCET
189 | M | R76702 | ocelové pozinkované profily k obrubám - dodání a montáž | kg | 12.717 |  | 0 |  |  | základní |  | 0 | 0 | 0 | 0 | 0 | 8 | M | 2 |  |  |  | ROZPOCET | [5 empty] | 0 | 0 | 0 | 0 | 0 | 1 | 0 | 4 | -696007207
| VV |  | profily "L" 60/60/5mm pro ocelové obrubníky | [14 empty] | VV | 2 | 1 | True | 0 | ROZPOCET
| VV |  | 27*4,71*0,1 |  | 12.717 | [12 empty] | VV | 2 | 2 | True | 0 | ROZPOCET
| VV |  | Součet |  | 12.717 | [12 empty] | VV | 2 | 4 | True | 1 | ROZPOCET
190 | M | R76703 | Ocel plochá 120x8 žárově zinkovaná | kg | 69.368 |  | 0 |  |  | základní |  | 0 | 0.001 | 0.069368 | 0 | 0 | 8 | M | 2 |  |  |  | ROZPOCET | [5 empty] | 0 | 0 | 0 | 0 | 0 | 1 | 0 | 4 | 820699710
| VV |  | dle D1.1.2.a, D1.1.1.a | [14 empty] | VV | 2 | 1 | True | 0 | ROZPOCET
| VV |  | ocelové obruby | [14 empty] | VV | 2 | 1 | True | 0 | ROZPOCET
| VV | obrubaoc | 9,2*7,54 |  | 69.368 | [12 empty] | VV | 2 | 2 | True | 0 | ROZPOCET
| VV |  | Součet |  | 69.368 | [12 empty] | VV | 2 | 4 | True | 1 | ROZPOCET
191 | K | 998767203 | Přesun hmot procentní pro zámečnické konstrukce v objektech v přes 12 do 24 m | % |  |  | 0 |  |  | základní |  | 0 | 0 | 0 | 0 | 0 | 64 | K | 2 |  |  |  | ROZPOCET | [5 empty] | 0 | 0 | 0 | 0 | 0 | 1 | 0 | 64 | -2087347608
| D | M | Práce a dodávky M |  |  |  | 0 |  |  |  |  | 0 |  | 0.11885 |  | 0 | 3 | D | 0 |  |  |  | ROZPOCET | [11 empty] | 0
| D | 46-M | Zemní práce při extr.mont.pracích |  |  |  | 0 |  |  |  |  | 0 |  | 0.11885 |  | 0 | 3 | D | 1 |  |  |  | ROZPOCET | [11 empty] | 0
192 | K | 460131113 | Hloubení nezapažených jam při elektromontážích ručně v hornině tř I skupiny 3 | m3 | 15 |  | 0 |  |  | základní |  | 0 | 0 | 0 | 0 | 0 | 64 | K | 2 |  |  |  | ROZPOCET | [5 empty] | 0 | 0 | 0 | 0 | 0 | 1 | 0 | 64 | 298727662
| VV |  | sondy pro nalezení podzemních vedení - 10ks | [14 empty] | VV | 2 | 1 | True | 0 | ROZPOCET
| VV |  | 1*1*1,5*10 |  | 15 | [12 empty] | VV | 2 | 2 | True | 1 | ROZPOCET
193 | K | 460520174 | Montáž trubek ochranných plastových ohebných do 110 mm uložených do rýhy | m | 77 |  | 0 |  |  | základní |  | 0 | 0 | 0 | 0 | 0 | 64 | K | 2 |  |  |  | ROZPOCET | [5 empty] | 0 | 0 | 0 | 0 | 0 | 1 | 0 | 64 | 499767987
| VV |  | rezervní chráničky - přípolož | [14 empty] | VV | 2 | 1 | True | 0 | ROZPOCET
| VV |  | 77 |  | 77 | [12 empty] | VV | 2 | 2 | True | 1 | ROZPOCET
194 | K | 460791114 | Montáž trubek ochranných plastových uložených volně do rýhy tuhých D přes 90 do 110 mm uložených do rýhy | m | 77 |  | 0 |  |  | základní |  | 0 | 0 | 0 | 0 | 0 | 64 | K | 2 |  |  |  | ROZPOCET | [5 empty] | 0 | 0 | 0 | 0 | 0 | 1 | 0 | 64 | -618506003
| VV |  | ochrana vedení - dělené chráničky | [14 empty] | VV | 2 | 1 | True | 0 | ROZPOCET
| VV |  | sdělovací vedení | [14 empty] | VV | 2 | 1 | True | 0 | ROZPOCET
| VV | chráničky | 77 |  | 77 | [12 empty] | VV | 2 | 2 | True | 1 | ROZPOCET
195 | M | 34571355 | trubka elektroinstalační ohebná dvouplášťová korugovaná HDPE+LDPE (chránička) D 93/110mm | m | 80.85 |  | 0 |  |  | základní |  | 0 | 0.00069 | 0.055786 | 0 | 0 | 128 | M | 2 |  |  |  | ROZPOCET | [5 empty] | 0 | 0 | 0 | 0 | 0 | 1 | 0 | 128 | 1956021745
| VV |  | 77*1,05 'Přepočtené koeficientem množství |  | 80.85 | [12 empty] | VV | 2 | 2 | False | 1 | ROZPOCET
196 | M | 34571098 | trubka elektroinstalační dělená (chránička) D 100/110mm, HDPE | m | 80.85 |  | 0 |  |  | základní |  | 0 | 0.00078 | 0.063063 | 0 | 0 | 128 | M | 2 |  |  |  | ROZPOCET | [5 empty] | 0 | 0 | 0 | 0 | 0 | 1 | 0 | 128 | 1403329503
| VV |  | chráničky |  | 77 | [12 empty] | VV | 2 | 2 | True | 1 | ROZPOCET
| VV |  | 77*1,05 'Přepočtené koeficientem množství |  | 80.85 | [12 empty] | VV | 2 | 2 | False | 1 | ROZPOCET

## 015 - SO 301 ODVODNĚNÍ KO...
[18 empty] | {8bc7043c-0503-4be3-9e76-d37f6af83cc2} | [5 empty] | jáma | jáma | m3 | 86,4 | 2
[18 empty] | 2 | [5 empty] | dn150 | dn150 | m | 74,99 | 2
| KRYCÍ LIST SOUPISU PRACÍ | [7 empty] | v --- níže se nacházejí doplnkové a pomocné údaje k sestavám --- v | [8 empty] | False | [5 empty] | dn200 | dn200 | m | 39 | 2
[24 empty] | rýhy | rýhy | m2 | 98,991 | 2
| Stavba: | [22 empty] | paženír | paženír | m2 | 159,586 | 2
|  | Rekonstrukce Náměstí a přilehlých ulic | [21 empty] | odvoz | odvoz | m3 | 185,391 | 2
| Objekt: | [22 empty] | lože | lože | m3 | 12,164 | 2
|  | 015 - SO 301 ODVODNĚNÍ KOMUNIKACE - 3.etapa | [21 empty] | obsyp | obsyp | m3 | 54,333 | 2
[24 empty] | zásyp | zásyp | m3 | 118,894 | 2
| KSO: |  |  |  |  | CC-CZ: | [17 empty] | fr1632 | fr1632 | t | 129,6 | 2
| Místo: |  | historické centrum |  |  | Datum: | 12. 11. 2024 | [16 empty] | zídka150 | zídka150 | m2 | 64,263 | 2
[24 empty] | bednění | bednění | m2 | 12,853 | 2
| Zadavatel: |  |  |  |  | IČ: | [17 empty] | ipa | ipa | m2 | 69,404 | 2
|  | Město Velké Meziříčí |  |  |  | DIČ:
| Uchazeč: |  |  |  |  | IČ: | Vyplň údaj
|  | Vyplň údaj |  |  |  | DIČ: | Vyplň údaj
| Projektant: |  |  |  |  | IČ:
|  | FILDMAN PROJEKT s.r.o. |  |  |  | DIČ:
| Zpracovatel: |  |  |  |  | IČ:
|  | Ing. Bc. Roman Fildán |  |  |  | DIČ:
Poznámka:
| Cena bez DPH | [5 empty] | 0
|  |  | Základ daně |  |  | Sazba daně | Výše daně
| DPH | základní | 0 |  |  | 21% | 0
|  | snížená | 0 |  |  | 12% | 0
|  | zákl. přenesená | 0 |  |  | 21% | 0
|  | sníž. přenesená | 0 |  |  | 12% | 0
|  | nulová | 0 |  |  | 0% | 0
| Cena s DPH |  |  | v | CZK |  | 0
| Projektant |  |  | Zpracovatel
| Datum a podpis: |  | Razítko | Datum a podpis: |  |  | Razítko
| Objednavatel |  |  | Uchazeč
| Datum a podpis: |  | Razítko | Datum a podpis: |  |  | Razítko
REKAPITULACE ČLENĚNÍ SOUPISU PRACÍ
Stavba:
Rekonstrukce Náměstí a přilehlých ulic
Objekt:
015 - SO 301 ODVODNĚNÍ KOMUNIKACE - 3.etapa
Místo: |  |  | historické centrum |  |  | Datum: | 12. 11. 2024
Zadavatel: |  |  | Město Velké Meziříčí |  |  | Projektant: | FILDMAN PROJEKT s.r.o.
Uchazeč: |  |  | Vyplň údaj |  |  | Zpracovatel: | Ing. Bc. Roman Fildán
Kód dílu - Popis | [6 empty] | Cena celkem [CZK]
Náklady ze soupisu prací | [6 empty] | 0 | [11 empty] | -1
| HSV - Práce a dodávky HSV | [5 empty] | 0
| 1 - Zemní práce | [5 empty] | 0
| 2 - Zakládání | [5 empty] | 0
| 3 - Svislé a kompletní konstrukce | [5 empty] | 0
| 4 - Vodorovné konstrukce | [5 empty] | 0
| 8 - Trubní vedení | [5 empty] | 0
| 9 - Ostatní konstrukce a práce, bourání | [5 empty] | 0
| 998 - Přesun hmot | [5 empty] | 0
| PSV - Práce a dodávky PSV | [5 empty] | 0
| 711 - Izolace proti vodě, vlhkosti a plynům | [5 empty] | 0
| 721 - Zdravotechnika - vnitřní kanalizace | [5 empty] | 0
SOUPIS PRACÍ
Stavba:
Rekonstrukce Náměstí a přilehlých ulic
Objekt:
015 - SO 301 ODVODNĚNÍ KOMUNIKACE - 3.etapa
Místo: |  |  | historické centrum |  |  | Datum: | 12. 11. 2024
Zadavatel: |  |  | Město Velké Meziříčí |  |  | Projektant: | FILDMAN PROJEKT s.r.o.
Uchazeč: |  |  | Vyplň údaj |  |  | Zpracovatel: | Ing. Bc. Roman Fildán
PČ | Typ | Kód | Popis | MJ | Množství | J.cena [CZK] | Cena celkem [CZK] | Cenová soustava |  | DPH | J. Nh [h] | Nh celkem [h] | J. hmotnost [t] | Hmotnost celkem [t] | J. suť [t] | Suť Celkem [t]
Náklady soupisu celkem | [6 empty] | 0 |  |  |  |  | 0 |  | 352.186 |  | 0.05445 |  | D | -1 | [15 empty] | 0
| D | HSV | Práce a dodávky HSV |  |  |  | 0 |  |  |  |  | 0 |  | 351.7343 |  | 0.05445 | 1 | D | 0 |  |  |  | ROZPOCET | [11 empty] | 0
| D | 1 | Zemní práce |  |  |  | 0 |  |  |  |  | 0 |  | 301.2255 |  | 0 | 1 | D | 1 |  |  |  | ROZPOCET | [11 empty] | 0
1 | K | 115001102 | Převedení vody potrubím DN přes 100 do 150 | m | 6 |  | 0 |  |  | základní |  | 0 | 0.00787 | 0.04722 | 0 | 0 | 4 | K | 2 |  |  |  | ROZPOCET | [5 empty] | 0 | 0 | 0 | 0 | 0 | 1 | 0 | 4 | -382346405
| VV |  | dočasný odvod do kanalizace | [14 empty] | VV | 2 | 1 | True | 0 | ROZPOCET
| VV |  | 6 |  | 6 | [12 empty] | VV | 2 | 2 | True | 1 | ROZPOCET
2 | K | 115101202 | Čerpání vody na dopravní výšku do 10 m průměrný přítok přes 500 do 1 000 l/min | hod | 56 |  | 0 |  |  | základní |  | 0 | 4e-05 | 0.00224 | 0 | 0 | 4 | K | 2 |  |  |  | ROZPOCET | [5 empty] | 0 | 0 | 0 | 0 | 0 | 1 | 0 | 4 | -1335206114
| VV |  | 2 týdny á 4h | [14 empty] | VV | 2 | 1 | True | 0 | ROZPOCET
| VV |  | 2*7*4 |  | 56 | [12 empty] | VV | 2 | 2 | True | 1 | ROZPOCET
3 | K | 131351205 | Hloubení jam zapažených v hornině třídy těžitelnosti II skupiny 4 objem do 1000 m3 strojně | m3 | 86.4 |  | 0 |  |  | základní |  | 0 | 0 | 0 | 0 | 0 | 4 | K | 2 |  |  |  | ROZPOCET | [5 empty] | 0 | 0 | 0 | 0 | 0 | 1 | 0 | 4 | -381524496
| VV |  | 90*0,96 |  | 86.4 | [12 empty] | VV | 2 | 2 | True | 0 | ROZPOCET
| VV | jáma | Součet |  | 86.4 | [12 empty] | VV | 2 | 4 | True | 1 | ROZPOCET
4 | K | 132354205 | Hloubení zapažených rýh š do 2000 mm v hornině třídy těžitelnosti II skupiny 4 objem do 1000 m3 | m3 | 98.991 |  | 0 |  |  | základní |  | 0 | 0 | 0 | 0 | 0 | 4 | K | 2 |  |  |  | ROZPOCET | [5 empty] | 0 | 0 | 0 | 0 | 0 | 1 | 0 | 4 | -1026922465
| VV |  | bezp.přeliv | [14 empty] | VV | 2 | 1 | True | 0 | ROZPOCET
| VV |  | 8,79*1,5*1,05 |  | 13.844 | [12 empty] | VV | 2 | 2 | True | 0 | ROZPOCET
| VV |  | přípojky | [14 empty] | VV | 2 | 1 | True | 0 | ROZPOCET
| VV |  | 1,05*1,5*dn150 |  | 118.109 | [12 empty] | VV | 2 | 2 | True | 0 | ROZPOCET
| VV |  | -0,8*1,05*dn150 |  | -62.992 | [12 empty] | VV | 2 | 2 | True | 0 | ROZPOCET
| VV |  | 1,1*1,5*dn200 |  | 64.35 | [12 empty] | VV | 2 | 2 | True | 0 | ROZPOCET
| VV |  | -0,8*1,1*dn200 |  | -34.32 | [12 empty] | VV | 2 | 2 | True | 0 | ROZPOCET
| VV | rýhy | Součet |  | 98.991 | [12 empty] | VV | 2 | 4 | True | 1 | ROZPOCET
5 | K | 151101101 | Zřízení příložného pažení a rozepření stěn rýh hl do 2 m | m2 | 159.586 |  | 0 |  |  | základní |  | 0 | 0.00084 | 0.13405 | 0 | 0 | 4 | K | 2 |  |  |  | ROZPOCET | [5 empty] | 0 | 0 | 0 | 0 | 0 | 1 | 0 | 4 | -1797558033
| VV |  | 1,5*2*dn150 |  | 224.97 | [12 empty] | VV | 2 | 2 | True | 0 | ROZPOCET
| VV |  | -0,8*2*dn150 |  | -119.984 | [12 empty] | VV | 2 | 2 | True | 0 | ROZPOCET
| VV |  | 1,5*2*dn200 |  | 117 | [12 empty] | VV | 2 | 2 | True | 0 | ROZPOCET
| VV |  | -0,8*2*dn200 |  | -62.4 | [12 empty] | VV | 2 | 2 | True | 0 | ROZPOCET
| VV | paženír | Součet |  | 159.586 | [12 empty] | VV | 2 | 4 | True | 1 | ROZPOCET
6 | K | 151101111 | Odstranění příložného pažení a rozepření stěn rýh hl do 2 m | m2 | 159.586 |  | 0 |  |  | základní |  | 0 | 0 | 0 | 0 | 0 | 4 | K | 2 |  |  |  | ROZPOCET | [5 empty] | 0 | 0 | 0 | 0 | 0 | 1 | 0 | 4 | -4341521
| VV |  | paženír |  | 159.586 | [12 empty] | VV | 2 | 2 | True | 1 | ROZPOCET
7 | K | 162701105 | Vodorovné přemístění do 10000 m výkopku/sypaniny z horniny tř. 1 až 4 | m3 | 185.391 |  | 0 |  |  | základní |  | 0 | 0 | 0 | 0 | 0 | 4 | K | 2 |  |  |  | ROZPOCET | [5 empty] | 0 | 0 | 0 | 0 | 0 | 1 | 0 | 4 | -328826010
| VV |  | jáma |  | 86.4 | [12 empty] | VV | 2 | 2 | True | 0 | ROZPOCET
| VV |  | rýhy |  | 98.991 | [12 empty] | VV | 2 | 2 | True | 0 | ROZPOCET
| VV | odvoz | Součet |  | 185.391 | [12 empty] | VV | 2 | 4 | True | 1 | ROZPOCET
8 | K | 162701109 | Příplatek k vodorovnému přemístění výkopku/sypaniny z horniny tř. 1 až 4 ZKD 1000 m přes 10000 m | m3 | 2595.474 |  | 0 |  |  | základní |  | 0 | 0 | 0 | 0 | 0 | 4 | K | 2 |  |  |  | ROZPOCET | [5 empty] | 0 | 0 | 0 | 0 | 0 | 1 | 0 | 4 | 239396601
| VV |  | odvoz |  | 185.391 | [12 empty] | VV | 2 | 2 | True | 1 | ROZPOCET
| VV |  | 185,391*14 'Přepočtené koeficientem množství |  | 2595.474 | [12 empty] | VV | 2 | 2 | False | 1 | ROZPOCET
9 | K | 167101102 | Nakládání výkopku z hornin tř. 1 až 4 přes 100 m3 | m3 | 185.391 |  | 0 |  |  | základní |  | 0 | 0 | 0 | 0 | 0 | 4 | K | 2 |  |  |  | ROZPOCET | [5 empty] | 0 | 0 | 0 | 0 | 0 | 1 | 0 | 4 | -430274737
| VV |  | jáma+rýhy |  | 185.391 | [12 empty] | VV | 2 | 2 | True | 1 | ROZPOCET
10 | K | 171201201 | Uložení sypaniny na skládky | m3 | 185.391 |  | 0 |  |  | základní |  | 0 | 0 | 0 | 0 | 0 | 4 | K | 2 |  |  |  | ROZPOCET | [5 empty] | 0 | 0 | 0 | 0 | 0 | 1 | 0 | 4 | 1583537889
| VV |  | odvoz |  | 185.391 | [12 empty] | VV | 2 | 2 | True | 1 | ROZPOCET
11 | K | 171201211 | Poplatek za uložení odpadu ze sypaniny na skládce (skládkovné) | t | 315.165 |  | 0 |  |  | základní |  | 0 | 0 | 0 | 0 | 0 | 4 | K | 2 |  |  |  | ROZPOCET | [5 empty] | 0 | 0 | 0 | 0 | 0 | 1 | 0 | 4 | 357809521
| VV |  | odvoz*1,7 |  | 315.165 | [12 empty] | VV | 2 | 2 | True | 1 | ROZPOCET
12 | K | 174101101 | Zásyp jam, šachet rýh nebo kolem objektů sypaninou se zhutněním | m3 | 118.894 |  | 0 |  |  | základní |  | 0 | 0 | 0 | 0 | 0 | 4 | K | 2 |  |  |  | ROZPOCET | [5 empty] | 0 | 0 | 0 | 0 | 0 | 1 | 0 | 4 | 892079279
| VV |  | jáma+rýhy-lože-obsyp |  | 118.894 | [12 empty] | VV | 2 | 2 | True | 0 | ROZPOCET
| VV | zásyp | Součet |  | 118.894 | [12 empty] | VV | 2 | 4 | True | 1 | ROZPOCET
13 | K | 175151101 | Obsypání potrubí strojně sypaninou bez prohození, uloženou do 3 m | m3 | 54.333 |  | 0 |  |  | základní |  | 0 | 0 | 0 | 0 | 0 | 4 | K | 2 |  |  |  | ROZPOCET | [5 empty] | 0 | 0 | 0 | 0 | 0 | 1 | 0 | 4 | 568393591
| VV |  | dn150*1,05*0,45 |  | 35.433 | [12 empty] | VV | 2 | 2 | True | 0 | ROZPOCET
| VV |  | -dn150*pi*0,075*0,075 |  | -1.325 | [12 empty] | VV | 2 | 2 | True | 0 | ROZPOCET
| VV |  | dn200*1,1*0,5 |  | 21.45 | [12 empty] | VV | 2 | 2 | True | 0 | ROZPOCET
| VV |  | -dn200*pi*0,1*0,1 |  | -1.225 | [12 empty] | VV | 2 | 2 | True | 0 | ROZPOCET
| VV | obsyp | Součet |  | 54.333 | [12 empty] | VV | 2 | 4 | True | 1 | ROZPOCET
14 | M | 58343930 | kamenivo drcené hrubé frakce 16/32 | t | 129.6 |  | 0 |  |  | základní |  | 0 | 1 | 129.6 | 0 | 0 | 8 | M | 2 |  |  |  | ROZPOCET | [5 empty] | 0 | 0 | 0 | 0 | 0 | 1 | 0 | 4 | 1786024204
| VV | fr1632 | 90*0,9*1,6 |  | 129.6 | [12 empty] | VV | 2 | 2 | True | 1 | ROZPOCET
15 | M | 58337344 | štěrkopísek frakce 0/32 | t | 103.233 |  | 0 |  |  | základní |  | 0 | 1 | 103.233 | 0 | 0 | 8 | M | 2 |  |  |  | ROZPOCET | [5 empty] | 0 | 0 | 0 | 0 | 0 | 1 | 0 | 4 | 1302688729
| VV |  | obsyp*1,9 |  | 103.233 | [12 empty] | VV | 2 | 2 | True | 1 | ROZPOCET
16 | M | 58344197 | štěrkodrť frakce 0/63 | t | 68.209 |  | 0 |  |  | základní |  | 0 | 1 | 68.209 | 0 | 0 | 8 | M | 2 |  |  |  | ROZPOCET | [5 empty] | 0 | 0 | 0 | 0 | 0 | 1 | 0 | 4 | -1143527268
| VV |  | 1,8*(zásyp-(fr1632/1,6)) |  | 68.209 | [12 empty] | VV | 2 | 2 | True | 1 | ROZPOCET
| D | 2 | Zakládání |  |  |  | 0 |  |  |  |  | 0 |  | 26.3542 |  | 0 | 1 | D | 1 |  |  |  | ROZPOCET | [11 empty] | 0
17 | K | 212755216 | Trativody z drenážních trubek plastových flexibilních D 160 mm bez lože | m | 62.5 |  | 0 |  |  | základní |  | 0 | 0.00116 | 0.0725 | 0 | 0 | 4 | K | 2 |  |  |  | ROZPOCET | [5 empty] | 0 | 0 | 0 | 0 | 0 | 1 | 0 | 4 | -1035989116
| VV |  | 17+1,5+17,5+2*1+4+18+2,5 |  | 62.5 | [12 empty] | VV | 2 | 2 | True | 1 | ROZPOCET
18 | K | 213141132 | Zřízení vrstvy z geotextilie ve sklonu do 1:1 š do 6 m | m2 | 266.755 |  | 0 |  |  | základní |  | 0 | 0.00014 | 0.037346 | 0 | 0 | 4 | K | 2 |  |  |  | ROZPOCET | [5 empty] | 0 | 0 | 0 | 0 | 0 | 1 | 0 | 4 | -950042222
| VV |  | dle D1.3.3.f | [14 empty] | VV | 2 | 1 | True | 0 | ROZPOCET
| VV |  | 2*90+zídka150*1,35 |  | 266.755 | [12 empty] | VV | 2 | 2 | True | 0 | ROZPOCET
| VV | geotextilie | Součet |  | 266.755 | [12 empty] | VV | 2 | 4 | True | 1 | ROZPOCET
19 | M | 69311068 | geotextilie netkaná separační, ochranná, filtrační, drenážní PP 300g/m2 | m2 | 268.689 |  | 0 |  |  | základní |  | 0 | 0.0003 | 0.080607 | 0 | 0 | 8 | M | 2 |  |  |  | ROZPOCET | [5 empty] | 0 | 0 | 0 | 0 | 0 | 1 | 0 | 4 | 1921421462
| VV |  | zídka150+2*90 |  | 244.263 | [12 empty] | VV | 2 | 2 | True | 1 | ROZPOCET
| VV |  | 244,263*1,1 'Přepočtené koeficientem množství |  | 268.689 | [12 empty] | VV | 2 | 2 | False | 1 | ROZPOCET
20 | K | 273313611 | Základové desky z betonu tř. C 16/20 | m3 | 1.285 |  | 0 |  |  | základní |  | 0 | 2.301 | 2.9568 | 0 | 0 | 4 | K | 2 |  |  |  | ROZPOCET | [5 empty] | 0 | 0 | 0 | 0 | 0 | 1 | 0 | 4 | -458127711
| VV |  | zídka150*0,2*0,1 |  | 1.285 | [12 empty] | VV | 2 | 2 | True | 1 | ROZPOCET
21 | K | 273351121 | Zřízení bednění základových desek | m2 | 12.853 |  | 0 |  |  | základní |  | 0 | 0.00247 | 0.031747 | 0 | 0 | 4 | K | 2 |  |  |  | ROZPOCET | [5 empty] | 0 | 0 | 0 | 0 | 0 | 1 | 0 | 4 | -1353404112
| VV |  | zídka150*0,1*2 |  | 12.853 | [12 empty] | VV | 2 | 2 | True | 0 | ROZPOCET
| VV | bednění | Součet |  | 12.853 | [12 empty] | VV | 2 | 4 | True | 1 | ROZPOCET
22 | K | 273351122 | Odstranění bednění základových desek | m2 | 12.853 |  | 0 |  |  | základní |  | 0 | 0 | 0 | 0 | 0 | 4 | K | 2 |  |  |  | ROZPOCET | [5 empty] | 0 | 0 | 0 | 0 | 0 | 1 | 0 | 4 | 223255334
| VV |  | bednění |  | 12.853 | [12 empty] | VV | 2 | 2 | True | 1 | ROZPOCET
23 | K | 279113131 | Základová zeď tl přes 100 do 150 mm z tvárnic ztraceného bednění včetně výplně z betonu tř. C 16/20 | m2 | 64.263 |  | 0 |  |  | základní |  | 0 | 0.36063 | 23.1752 | 0 | 0 | 4 | K | 2 |  |  |  | ROZPOCET | [5 empty] | 0 | 0 | 0 | 0 | 0 | 1 | 0 | 4 | 1531572486
| VV |  | dle D1.3.3.f | [14 empty] | VV | 2 | 1 | True | 0 | ROZPOCET
| VV | zídka150 | 1,25*(21,3+1,57+21,9+6,64) |  | 64.263 | [12 empty] | VV | 2 | 2 | True | 1 | ROZPOCET
| D | 3 | Svislé a kompletní konstrukce |  |  |  | 0 |  |  |  |  | 0 |  | 0.082888 |  | 0 | 1 | D | 1 |  |  |  | ROZPOCET | [11 empty] | 0
24 | K | 311361821 | Výztuž nosných zdí betonářskou ocelí 10 505 | t | 0.079 |  | 0 |  |  | základní |  | 0 | 1.0492 | 0.082888 | 0 | 0 | 4 | K | 2 |  |  |  | ROZPOCET | [5 empty] | 0 | 0 | 0 | 0 | 0 | 1 | 0 | 4 | 2140864721
| VV |  | dle D1.3.3.f | [14 empty] | VV | 2 | 1 | True | 0 | ROZPOCET
| VV |  | zídka150*2*0,000617 |  | 0.079 | [12 empty] | VV | 2 | 2 | True | 1 | ROZPOCET
25 | K | 359901111 | Vyčištění stok | m | 113.99 |  | 0 |  |  | základní |  | 0 | 0 | 0 | 0 | 0 | 4 | K | 2 |  |  |  | ROZPOCET | [5 empty] | 0 | 0 | 0 | 0 | 0 | 1 | 0 | 4 | -1060266715
| VV |  | dn150+dn200 |  | 113.99 | [12 empty] | VV | 2 | 2 | True | 1 | ROZPOCET
26 | K | 359901211 | Monitoring stoky jakékoli výšky na nové kanalizaci | m | 113.99 |  | 0 |  |  | základní |  | 0 | 0 | 0 | 0 | 0 | 4 | K | 2 |  |  |  | ROZPOCET | [5 empty] | 0 | 0 | 0 | 0 | 0 | 1 | 0 | 4 | 1337616214
| VV |  | dn150+dn200 |  | 113.99 | [12 empty] | VV | 2 | 2 | True | 1 | ROZPOCET
| D | 4 | Vodorovné konstrukce |  |  |  | 0 |  |  |  |  | 0 |  | 22.9993 |  | 0 | 1 | D | 1 |  |  |  | ROZPOCET | [11 empty] | 0
27 | K | 451573111 | Lože pod potrubí otevřený výkop ze štěrkopísku | m3 | 12.164 |  | 0 |  |  | základní |  | 0 | 1.8908 | 22.9993 | 0 | 0 | 4 | K | 2 |  |  |  | ROZPOCET | [5 empty] | 0 | 0 | 0 | 0 | 0 | 1 | 0 | 4 | 189792244
| VV |  | dn150*1,05*0,1 |  | 7.874 | [12 empty] | VV | 2 | 2 | True | 0 | ROZPOCET
| VV |  | dn200*1,1*0,1 |  | 4.29 | [12 empty] | VV | 2 | 2 | True | 0 | ROZPOCET
| VV | lože | Součet |  | 12.164 | [12 empty] | VV | 2 | 4 | True | 1 | ROZPOCET
| D | 8 | Trubní vedení |  |  |  | 0 |  |  |  |  | 0 |  | 1.0703 |  | 0 | 1 | D | 1 |  |  |  | ROZPOCET | [11 empty] | 0
28 | K | 871310430 | Montáž kanalizačního potrubí korugovaného SN 16 z polypropylenu DN 160 | m | 74.99 |  | 0 |  |  | základní |  | 0 | 1e-05 | 0.0007499 | 0 | 0 | 4 | K | 2 |  |  |  | ROZPOCET | [5 empty] | 0 | 0 | 0 | 0 | 0 | 1 | 0 | 4 | 2108955164
| VV |  | přípojky | [14 empty] | VV | 2 | 1 | True | 0 | ROZPOCET
| VV | dn150 | 11,1+6,2+6,4+4,9+1,7+60,5+3+11,4+8,79-dn200 |  | 74.99 | [12 empty] | VV | 2 | 2 | True | 1 | ROZPOCET
29 | M | 28617275 | trubka kanalizační PP korugovaná DN 150x6000mm SN16 | m | 76.49 |  | 0 |  |  | základní |  | 0 | 0.0026 | 0.19887 | 0 | 0 | 8 | M | 2 |  |  |  | ROZPOCET | [5 empty] | 0 | 0 | 0 | 0 | 0 | 1 | 0 | 4 | 2045668563
| VV |  | dn150 |  | 74.99 | [12 empty] | VV | 2 | 2 | True | 1 | ROZPOCET
| VV |  | 74,99*1,02 'Přepočtené koeficientem množství |  | 76.49 | [12 empty] | VV | 2 | 2 | False | 1 | ROZPOCET
30 | K | 871350430 | Montáž kanalizačního potrubí korugovaného SN 16 z polypropylenu DN 200 | m | 39 |  | 0 |  |  | základní |  | 0 | 1e-05 | 0.00039 | 0 | 0 | 4 | K | 2 |  |  |  | ROZPOCET | [5 empty] | 0 | 0 | 0 | 0 | 0 | 1 | 0 | 4 | -148281848
| VV | dn200 | 39 |  | 39 | [12 empty] | VV | 2 | 2 | True | 1 | ROZPOCET
31 | M | 28617276 | trubka kanalizační PP korugovaná DN 200x6000mm SN16 | m | 39.78 |  | 0 |  |  | základní |  | 0 | 0.0031 | 0.12332 | 0 | 0 | 8 | M | 2 |  |  |  | ROZPOCET | [5 empty] | 0 | 0 | 0 | 0 | 0 | 1 | 0 | 4 | 757041104
| VV |  | dn200 |  | 39 | [12 empty] | VV | 2 | 2 | True | 1 | ROZPOCET
| VV |  | 39*1,02 'Přepočtené koeficientem množství |  | 39.78 | [12 empty] | VV | 2 | 2 | False | 1 | ROZPOCET
32 | K | 892312121 | Tlaková zkouška vzduchem potrubí DN 150 těsnícím vakem ucpávkovým | úsek | 1 |  | 0 |  |  | základní |  | 0 | 0.0001 | 0.0001 | 0 | 0 | 4 | K | 2 |  |  |  | ROZPOCET | [5 empty] | 0 | 0 | 0 | 0 | 0 | 1 | 0 | 4 | -829453995
33 | K | 892352121 | Tlaková zkouška vzduchem potrubí DN 200 těsnícím vakem ucpávkovým | úsek | 6 |  | 0 |  |  | základní |  | 0 | 0.00018 | 0.00108 | 0 | 0 | 4 | K | 2 |  |  |  | ROZPOCET | [5 empty] | 0 | 0 | 0 | 0 | 0 | 1 | 0 | 4 | -668275294
34 | K | 894812001 | Revizní a čistící šachta z PP šachtové dno DN 400/150 přímý tok | kus | 2 |  | 0 |  |  | základní |  | 0 | 0.04005 | 0.0801 | 0 | 0 | 4 | K | 2 |  |  |  | ROZPOCET | [5 empty] | 0 | 0 | 0 | 0 | 0 | 1 | 0 | 4 | -132280966
35 | K | 894812006 | Revizní a čistící šachta z PP šachtové dno DN 400/200 přímý tok | kus | 1 |  | 0 |  |  | základní |  | 0 | 0.04905 | 0.04905 | 0 | 0 | 4 | K | 2 |  |  |  | ROZPOCET | [5 empty] | 0 | 0 | 0 | 0 | 0 | 1 | 0 | 4 | 1711205597
36 | K | 894812008 | Revizní a čistící šachta z PP šachtové dno DN 400/200 pravý a levý přítok | kus | 4 |  | 0 |  |  | základní |  | 0 | 0.08205 | 0.3282 | 0 | 0 | 4 | K | 2 |  |  |  | ROZPOCET | [5 empty] | 0 | 0 | 0 | 0 | 0 | 1 | 0 | 4 | -1324523529
37 | K | 894812031 | Revizní a čistící šachta z PP DN 400 šachtová roura korugovaná bez hrdla světlé hloubky 1000 mm | kus | 7 |  | 0 |  |  | základní |  | 0 | 0.00396 | 0.02772 | 0 | 0 | 4 | K | 2 |  |  |  | ROZPOCET | [5 empty] | 0 | 0 | 0 | 0 | 0 | 1 | 0 | 4 | -794252375
38 | K | 894812041 | Příplatek k rourám revizní a čistící šachty z PP DN 400 za uříznutí šachtové roury | kus | 7 |  | 0 |  |  | základní |  | 0 | 0 | 0 | 0 | 0 | 4 | K | 2 |  |  |  | ROZPOCET | [5 empty] | 0 | 0 | 0 | 0 | 0 | 1 | 0 | 4 | 860598953
39 | K | 894812063 | Revizní a čistící šachta z PP DN 400 poklop litinový plný do teleskopické trubky pro třídu zatížení D400 | kus | 7 |  | 0 |  |  | základní |  | 0 | 0.03725 | 0.26075 | 0 | 0 | 4 | K | 2 |  |  |  | ROZPOCET | [5 empty] | 0 | 0 | 0 | 0 | 0 | 1 | 0 | 4 | -570018398
40 | K | R801NS1 | norná stěna do šachty D400mm; v=1,2m, vč. mřížky 20/20cm, dodání vč. montáže | kus | 3 |  | 0 |  |  | základní |  | 0 | 0 | 0 | 0 | 0 | 4 | K | 2 |  |  |  | ROZPOCET | [5 empty] | 0 | 0 | 0 | 0 | 0 | 1 | 0 | 4 | -1627088637
| D | 9 | Ostatní konstrukce a práce, bourání |  |  |  | 0 |  |  |  |  | 0 |  | 0.0020405 |  | 0.05445 | 1 | D | 1 |  |  |  | ROZPOCET | [11 empty] | 0
41 | K | 977151125 | Jádrové vrty diamantovými korunkami do stavebních materiálů D přes 180 do 200 mm | m | 0.55 |  | 0 |  |  | základní |  | 0 | 0.00281 | 0.0015455 | 0.069 | 0.03795 | 4 | K | 2 |  |  |  | ROZPOCET | [5 empty] | 0 | 0 | 0 | 0 | 0 | 1 | 0 | 4 | -1214270232
| VV |  | napojení na stoku | [14 empty] | VV | 2 | 1 | True | 0 | ROZPOCET
| VV |  | 0,1 |  | 0.1 | [12 empty] | VV | 2 | 2 | True | 0 | ROZPOCET
| VV |  | do vsaku | [14 empty] | VV | 2 | 1 | True | 0 | ROZPOCET
| VV |  | 3*0,15 |  | 0.45 | [12 empty] | VV | 2 | 2 | True | 0 | ROZPOCET
| VV |  | Součet |  | 0.55 | [12 empty] | VV | 2 | 4 | True | 1 | ROZPOCET
42 | K | 977151127 | Jádrové vrty diamantovými korunkami do stavebních materiálů D přes 225 do 250 mm | m | 0.15 |  | 0 |  |  | základní |  | 0 | 0.0033 | 0.000495 | 0.11 | 0.0165 | 4 | K | 2 |  |  |  | ROZPOCET | [5 empty] | 0 | 0 | 0 | 0 | 0 | 1 | 0 | 4 | 1572658776
| VV |  | 0,15 |  | 0.15 | [12 empty] | VV | 2 | 2 | True | 1 | ROZPOCET
| D | 998 | Přesun hmot |  |  |  | 0 |  |  |  |  | 0 |  | 0 |  | 0 | 1 | D | 1 |  |  |  | ROZPOCET | [11 empty] | 0
43 | K | 998276201R | Přesun hmot, trub.vedení plast. obsypaná kamenivem | t | 351.734 |  | 0 |  |  | základní |  | 0 | 0 | 0 | 0 | 0 | 4 | K | 2 |  |  |  | ROZPOCET | [5 empty] | 0 | 0 | 0 | 0 | 0 | 1 | 0 | 4 | -1736001354
| D | PSV | Práce a dodávky PSV |  |  |  | 0 |  |  |  |  | 0 |  | 0.4517 |  | 0 | 2 | D | 0 |  |  |  | ROZPOCET | [11 empty] | 0
| D | 711 | Izolace proti vodě, vlhkosti a plynům |  |  |  | 0 |  |  |  |  | 0 |  | 0.4472 |  | 0 | 2 | D | 1 |  |  |  | ROZPOCET | [11 empty] | 0
44 | K | 711112001 | Provedení izolace proti zemní vlhkosti svislé za studena nátěrem penetračním | m2 | 69.404 |  | 0 |  |  | základní |  | 0 | 0 | 0 | 0 | 0 | 16 | K | 2 |  |  |  | ROZPOCET | [5 empty] | 0 | 0 | 0 | 0 | 0 | 1 | 0 | 16 | -71328207
| VV | ipa | (21,3+1,57+21,9+6,64)*1,35 |  | 69.404 | [12 empty] | VV | 2 | 2 | True | 1 | ROZPOCET
45 | M | 11163150 | lak penetrační asfaltový | t | 0.028 |  | 0 |  |  | základní |  | 0 | 1 | 0.028 | 0 | 0 | 32 | M | 2 |  |  |  | ROZPOCET | [5 empty] | 0 | 0 | 0 | 0 | 0 | 1 | 0 | 16 | 403567090
| VV |  | 0,4*0,001*ipa |  | 0.028 | [12 empty] | VV | 2 | 2 | True | 1 | ROZPOCET
46 | K | 711142559 | Provedení izolace proti zemní vlhkosti pásy přitavením svislé NAIP | m2 | 69.404 |  | 0 |  |  | základní |  | 0 | 0.0004 | 0.027762 | 0 | 0 | 16 | K | 2 |  |  |  | ROZPOCET | [5 empty] | 0 | 0 | 0 | 0 | 0 | 1 | 0 | 16 | -195709344
| VV |  | ipa |  | 69.404 | [12 empty] | VV | 2 | 2 | True | 1 | ROZPOCET
47 | M | 62832000 | pás asfaltový natavitelný oxidovaný s vložkou ze skleněné rohože typu V60 s jemnozrnným minerálním posypem tl 3,0mm | m2 | 83.285 |  | 0 |  |  | základní |  | 0 | 0.0047 | 0.39144 | 0 | 0 | 32 | M | 2 |  |  |  | ROZPOCET | [5 empty] | 0 | 0 | 0 | 0 | 0 | 1 | 0 | 16 | -2057791056
| VV |  | ipa |  | 69.404 | [12 empty] | VV | 2 | 2 | True | 1 | ROZPOCET
| VV |  | 69,404*1,2 'Přepočtené koeficientem množství |  | 83.285 | [12 empty] | VV | 2 | 2 | False | 1 | ROZPOCET
48 | K | 998711101 | Přesun hmot tonážní pro izolace proti vodě, vlhkosti a plynům v objektech v do 6 m | t | 0.447 |  | 0 |  |  | základní |  | 0 | 0 | 0 | 0 | 0 | 16 | K | 2 |  |  |  | ROZPOCET | [5 empty] | 0 | 0 | 0 | 0 | 0 | 1 | 0 | 16 | 691080286
| D | 721 | Zdravotechnika - vnitřní kanalizace |  |  |  | 0 |  |  |  |  | 0 |  | 0.0045 |  | 0 | 2 | D | 1 |  |  |  | ROZPOCET | [11 empty] | 0
49 | K | 721242105 | Lapač střešních splavenin z PP se zápachovou klapkou a lapacím košem DN 110 | kus | 3 |  | 0 |  |  | základní |  | 0 | 0.0015 | 0.0045 | 0 | 0 | 16 | K | 2 |  |  |  | ROZPOCET | [5 empty] | 0 | 0 | 0 | 0 | 0 | 1 | 0 | 16 | -1782552067

## 016 - SO 302 VODNÍ PRVKY ...
[18 empty] | {04b2710d-75fd-45b6-8d48-e8ebbf0557c8} | [5 empty] | dn100 | dn100 | m | 4,6 | 2
[18 empty] | 2 | [5 empty] | pe32 | pe32 | m | 9 | 2
| KRYCÍ LIST SOUPISU PRACÍ | [7 empty] | v --- níže se nacházejí doplnkové a pomocné údaje k sestavám --- v | [8 empty] | False | [5 empty] | rýha | rýha | m3 | 16,078 | 2
[24 empty] | lože | lože | m3 | 1,18 | 2
| Stavba: | [22 empty] | obsyp | obsyp | m3 | 4,36 | 2
|  | Rekonstrukce Náměstí a přilehlých ulic | [21 empty] | zásyp | zásyp | m3 | 7,524 | 2
Objekt:
016 - SO 302 VODNÍ PRVKY - 3.etapa
| KSO: |  |  |  |  | CC-CZ:
| Místo: |  | historické centrum |  |  | Datum: | 12. 11. 2024
| Zadavatel: |  |  |  |  | IČ:
|  | Město Velké Meziříčí |  |  |  | DIČ:
| Uchazeč: |  |  |  |  | IČ: | Vyplň údaj
|  | Vyplň údaj |  |  |  | DIČ: | Vyplň údaj
| Projektant: |  |  |  |  | IČ:
|  | FILDMAN PROJEKT s.r.o. |  |  |  | DIČ:
| Zpracovatel: |  |  |  |  | IČ:
|  | Ing. Bc. Roman Fildán |  |  |  | DIČ:
Poznámka:
| Cena bez DPH | [5 empty] | 0
|  |  | Základ daně |  |  | Sazba daně | Výše daně
| DPH | základní | 0 |  |  | 21% | 0
|  | snížená | 0 |  |  | 12% | 0
|  | zákl. přenesená | 0 |  |  | 21% | 0
|  | sníž. přenesená | 0 |  |  | 12% | 0
|  | nulová | 0 |  |  | 0% | 0
| Cena s DPH |  |  | v | CZK |  | 0
| Projektant |  |  | Zpracovatel
| Datum a podpis: |  | Razítko | Datum a podpis: |  |  | Razítko
| Objednavatel |  |  | Uchazeč
| Datum a podpis: |  | Razítko | Datum a podpis: |  |  | Razítko
REKAPITULACE ČLENĚNÍ SOUPISU PRACÍ
Stavba:
Rekonstrukce Náměstí a přilehlých ulic
Objekt:
016 - SO 302 VODNÍ PRVKY - 3.etapa
Místo: |  |  | historické centrum |  |  | Datum: | 12. 11. 2024
Zadavatel: |  |  | Město Velké Meziříčí |  |  | Projektant: | FILDMAN PROJEKT s.r.o.
Uchazeč: |  |  | Vyplň údaj |  |  | Zpracovatel: | Ing. Bc. Roman Fildán
Kód dílu - Popis | [6 empty] | Cena celkem [CZK]
Náklady ze soupisu prací | [6 empty] | 0 | [11 empty] | -1
| HSV - Práce a dodávky HSV | [5 empty] | 0
| 1 - Zemní práce | [5 empty] | 0
| 2 - Zakládání | [5 empty] | 0
| 4 - Vodorovné konstrukce | [5 empty] | 0
| 8 - Trubní vedení | [5 empty] | 0
| 9 - Ostatní konstrukce a práce, bourání | [5 empty] | 0
| 998 - Přesun hmot | [5 empty] | 0
| PSV - Práce a dodávky PSV | [5 empty] | 0
| 722 - Zdravotechnika - vnitřní vodovod | [5 empty] | 0
SOUPIS PRACÍ
Stavba:
Rekonstrukce Náměstí a přilehlých ulic
Objekt:
016 - SO 302 VODNÍ PRVKY - 3.etapa
Místo: |  |  | historické centrum |  |  | Datum: | 12. 11. 2024
Zadavatel: |  |  | Město Velké Meziříčí |  |  | Projektant: | FILDMAN PROJEKT s.r.o.
Uchazeč: |  |  | Vyplň údaj |  |  | Zpracovatel: | Ing. Bc. Roman Fildán
PČ | Typ | Kód | Popis | MJ | Množství | J.cena [CZK] | Cena celkem [CZK] | Cenová soustava |  | DPH | J. Nh [h] | Nh celkem [h] | J. hmotnost [t] | Hmotnost celkem [t] | J. suť [t] | Suť Celkem [t]
Náklady soupisu celkem | [6 empty] | 0 |  |  |  |  | 0 |  | 25.5078 |  | 0.00198 |  | D | -1 | [15 empty] | 0
| D | HSV | Práce a dodávky HSV |  |  |  | 0 |  |  |  |  | 0 |  | 25.5044 |  | 0.00198 | 1 | D | 0 |  |  |  | ROZPOCET | [11 empty] | 0
| D | 1 | Zemní práce |  |  |  | 0 |  |  |  |  | 0 |  | 21.827 |  | 0 | 1 | D | 1 |  |  |  | ROZPOCET | [11 empty] | 0
1 | K | 132354201 | Hloubení zapažených rýh š do 2000 mm v hornině třídy těžitelnosti II skupiny 4 objem do 20 m3 | m3 | 16.078 |  | 0 |  |  | základní |  | 0 | 0 | 0 | 0 | 0 | 4 | K | 2 |  |  |  | ROZPOCET | [5 empty] | 0 | 0 | 0 | 0 | 0 | 1 | 0 | 4 | 1826041494
| VV |  | dn100*0,7*1 |  | 3.22 | [12 empty] | VV | 2 | 2 | True | 0 | ROZPOCET
| VV |  | 2,3*2,2*1,7 |  | 8.602 | [12 empty] | VV | 2 | 2 | True | 0 | ROZPOCET
| VV |  | (pe32-1,4)*0,7*0,8 |  | 4.256 | [12 empty] | VV | 2 | 2 | True | 0 | ROZPOCET
| VV | rýha | Součet |  | 16.078 | [12 empty] | VV | 2 | 4 | True | 1 | ROZPOCET
2 | K | 162701105 | Vodorovné přemístění do 10000 m výkopku/sypaniny z horniny tř. 1 až 4 | m3 | 16.078 |  | 0 |  |  | základní |  | 0 | 0 | 0 | 0 | 0 | 4 | K | 2 |  |  |  | ROZPOCET | [5 empty] | 0 | 0 | 0 | 0 | 0 | 1 | 0 | 4 | -157247219
| VV |  | rýha |  | 16.078 | [12 empty] | VV | 2 | 2 | True | 1 | ROZPOCET
3 | K | 162701109 | Příplatek k vodorovnému přemístění výkopku/sypaniny z horniny tř. 1 až 4 ZKD 1000 m přes 10000 m | m3 | 225.092 |  | 0 |  |  | základní |  | 0 | 0 | 0 | 0 | 0 | 4 | K | 2 |  |  |  | ROZPOCET | [5 empty] | 0 | 0 | 0 | 0 | 0 | 1 | 0 | 4 | 1307977251
| VV |  | rýha |  | 16.078 | [12 empty] | VV | 2 | 2 | True | 1 | ROZPOCET
| VV |  | 16,078*14 'Přepočtené koeficientem množství |  | 225.092 | [12 empty] | VV | 2 | 2 | False | 1 | ROZPOCET
4 | K | 167101102 | Nakládání výkopku z hornin tř. 1 až 4 přes 100 m3 | m3 | 16.078 |  | 0 |  |  | základní |  | 0 | 0 | 0 | 0 | 0 | 4 | K | 2 |  |  |  | ROZPOCET | [5 empty] | 0 | 0 | 0 | 0 | 0 | 1 | 0 | 4 | -347110668
| VV |  | rýha |  | 16.078 | [12 empty] | VV | 2 | 2 | True | 1 | ROZPOCET
5 | K | 171201201 | Uložení sypaniny na skládky | m3 | 16.078 |  | 0 |  |  | základní |  | 0 | 0 | 0 | 0 | 0 | 4 | K | 2 |  |  |  | ROZPOCET | [5 empty] | 0 | 0 | 0 | 0 | 0 | 1 | 0 | 4 | 135537538
| VV |  | rýha |  | 16.078 | [12 empty] | VV | 2 | 2 | True | 1 | ROZPOCET
6 | K | 171201211 | Poplatek za uložení odpadu ze sypaniny na skládce (skládkovné) | t | 27.333 |  | 0 |  |  | základní |  | 0 | 0 | 0 | 0 | 0 | 4 | K | 2 |  |  |  | ROZPOCET | [5 empty] | 0 | 0 | 0 | 0 | 0 | 1 | 0 | 4 | -145520970
| VV |  | rýha*1,7 |  | 27.333 | [12 empty] | VV | 2 | 2 | True | 1 | ROZPOCET
7 | K | 174101101 | Zásyp jam, šachet rýh nebo kolem objektů sypaninou se zhutněním | m3 | 7.524 |  | 0 |  |  | základní |  | 0 | 0 | 0 | 0 | 0 | 4 | K | 2 |  |  |  | ROZPOCET | [5 empty] | 0 | 0 | 0 | 0 | 0 | 1 | 0 | 4 | 490079696
| VV | zásyp | rýha-lože-obsyp-(1,38*1,12*1,95) |  | 7.524 | [12 empty] | VV | 2 | 2 | True | 1 | ROZPOCET
8 | K | 175151101 | Obsypání potrubí strojně sypaninou bez prohození, uloženou do 3 m | m3 | 4.36 |  | 0 |  |  | základní |  | 0 | 0 | 0 | 0 | 0 | 4 | K | 2 |  |  |  | ROZPOCET | [5 empty] | 0 | 0 | 0 | 0 | 0 | 1 | 0 | 4 | -1909444802
| VV |  | pe32*0,35*0,8 |  | 2.52 | [12 empty] | VV | 2 | 2 | True | 0 | ROZPOCET
| VV |  | dn100*0,4*1 |  | 1.84 | [12 empty] | VV | 2 | 2 | True | 0 | ROZPOCET
| VV | obsyp | Součet |  | 4.36 | [12 empty] | VV | 2 | 4 | True | 1 | ROZPOCET
9 | M | 58337344 | štěrkopísek frakce 0/32 | t | 8.284 |  | 0 |  |  | základní |  | 0 | 1 | 8.284 | 0 | 0 | 8 | M | 2 |  |  |  | ROZPOCET | [5 empty] | 0 | 0 | 0 | 0 | 0 | 1 | 0 | 4 | 1277583321
| VV |  | obsyp*1,9 |  | 8.284 | [12 empty] | VV | 2 | 2 | True | 1 | ROZPOCET
10 | M | 58344197 | štěrkodrť frakce 0/63 | t | 13.543 |  | 0 |  |  | základní |  | 0 | 1 | 13.543 | 0 | 0 | 8 | M | 2 |  |  |  | ROZPOCET | [5 empty] | 0 | 0 | 0 | 0 | 0 | 1 | 0 | 4 | -2123995088
| VV |  | zásyp*1,8 |  | 13.543 | [12 empty] | VV | 2 | 2 | True | 1 | ROZPOCET
| D | 2 | Zakládání |  |  |  | 0 |  |  |  |  | 0 |  | 0.47861 |  | 0 | 1 | D | 1 |  |  |  | ROZPOCET | [11 empty] | 0
11 | K | 273313511 | Základové desky z betonu tř. C 12/15 | m3 | 0.208 |  | 0 |  |  | základní |  | 0 | 2.301 | 0.47861 | 0 | 0 | 4 | K | 2 |  |  |  | ROZPOCET | [5 empty] | 0 | 0 | 0 | 0 | 0 | 1 | 0 | 4 | 1439242295
| VV |  | podklad pod šachtu | [14 empty] | VV | 2 | 1 | True | 0 | ROZPOCET
| VV |  | 1,6*1,3*0,1 |  | 0.208 | [12 empty] | VV | 2 | 2 | True | 1 | ROZPOCET
12 | M | VSP | vodoměrná šachta betonová prefabrikovaná o světlosti 1,2x0,9x1,6m | kus | 1 |  | 0 |  |  | základní |  | 0 | 0 | 0 | 0 | 0 | 8 | M | 2 |  |  |  | ROZPOCET | [5 empty] | 0 | 0 | 0 | 0 | 0 | 1 | 0 | 4 | -1974826839
13 | M | ZVSM | nerez žebřík s výsuvnými madly | kus | 1 |  | 0 |  |  | základní |  | 0 | 0 | 0 | 0 | 0 | 8 | M | 2 |  |  |  | ROZPOCET | [5 empty] | 0 | 0 | 0 | 0 | 0 | 1 | 0 | 4 | 1765938387
14 | M | PHL | poklop 700/700mm hranatý tř. B125 litina | kus | 1 |  | 0 |  |  | základní |  | 0 | 0 | 0 | 0 | 0 | 8 | M | 2 |  |  |  | ROZPOCET | [5 empty] | 0 | 0 | 0 | 0 | 0 | 1 | 0 | 4 | -703682500
| D | 4 | Vodorovné konstrukce |  |  |  | 0 |  |  |  |  | 0 |  | 2.2311 |  | 0 | 1 | D | 1 |  |  |  | ROZPOCET | [11 empty] | 0
15 | K | 451573111 | Lože pod potrubí otevřený výkop ze štěrkopísku | m3 | 1.18 |  | 0 |  |  | základní |  | 0 | 1.8908 | 2.2311 | 0 | 0 | 4 | K | 2 |  |  |  | ROZPOCET | [5 empty] | 0 | 0 | 0 | 0 | 0 | 1 | 0 | 4 | 811258385
| VV |  | pe32*0,8*0,1 |  | 0.72 | [12 empty] | VV | 2 | 2 | True | 0 | ROZPOCET
| VV |  | dn100*1*0,1 |  | 0.46 | [12 empty] | VV | 2 | 2 | True | 0 | ROZPOCET
| VV | lože | Součet |  | 1.18 | [12 empty] | VV | 2 | 4 | True | 1 | ROZPOCET
| D | 8 | Trubní vedení |  |  |  | 0 |  |  |  |  | 0 |  | 0.9675 |  | 0 | 1 | D | 1 |  |  |  | ROZPOCET | [11 empty] | 0
16 | K | 230220001 | Montáž zemní soupravy pro šoupátka ON 13 6580 | kus | 1 |  | 0 |  |  | základní |  | 0 | 0 | 0 | 0 | 0 | 64 | K | 2 |  |  |  | ROZPOCET | [5 empty] | 0 | 0 | 0 | 0 | 0 | 1 | 0 | 64 | 706830138
17 | M | 42291066 | souprava zemní pro šoupátka DN 40-50mm Rd 1,25m | kus | 1 |  | 0 |  |  | základní |  | 0 | 0.0035 | 0.0035 | 0 | 0 | 256 | M | 2 |  |  |  | ROZPOCET | [5 empty] | 0 | 0 | 0 | 0 | 0 | 1 | 0 | 64 | 734402066
18 | K | 871161211 | Montáž potrubí z PE100 SDR 11 otevřený výkop svařovaných elektrotvarovkou D 32 x 3,0 mm | m | 9 |  | 0 |  |  | základní |  | 0 | 0 | 0 | 0 | 0 | 4 | K | 2 |  |  |  | ROZPOCET | [5 empty] | 0 | 0 | 0 | 0 | 0 | 1 | 0 | 4 | -353821298
| VV | pe32 | 8,2+0,8 |  | 9 | [12 empty] | VV | 2 | 2 | True | 1 | ROZPOCET
19 | M | 286135950 | potrubí dvouvrstvé PE100 s 10% signalizační vrstvou, SDR 11, 32x3,0. L=12m | m | 9.45 |  | 0 |  |  | základní |  | 0 | 0.00028 | 0.002646 | 0 | 0 | 8 | M | 2 |  |  |  | ROZPOCET | [5 empty] | 0 | 0 | 0 | 0 | 0 | 1 | 0 | 4 | -587578321
| VV |  | pe32 |  | 9 | [12 empty] | VV | 2 | 2 | True | 1 | ROZPOCET
| VV |  | 9*1,05 'Přepočtené koeficientem množství |  | 9.45 | [12 empty] | VV | 2 | 2 | False | 1 | ROZPOCET
20 | K | 871263121 | Montáž kanalizačního potrubí z PVC těsněné gumovým kroužkem otevřený výkop sklon do 20 % DN 110 | m | 4.6 |  | 0 |  |  | základní |  | 0 | 1e-05 | 4.6e-05 | 0 | 0 | 4 | K | 2 |  |  |  | ROZPOCET | [5 empty] | 0 | 0 | 0 | 0 | 0 | 1 | 0 | 4 | -891836289
| VV | dn100 | 4,6 |  | 4.6 | [12 empty] | VV | 2 | 2 | True | 1 | ROZPOCET
21 | M | 28611113 | trubka kanalizační PVC DN 110x1000mm SN4 | m | 4.83 |  | 0 |  |  | základní |  | 0 | 0.0014 | 0.006762 | 0 | 0 | 8 | M | 2 |  |  |  | ROZPOCET | [5 empty] | 0 | 0 | 0 | 0 | 0 | 1 | 0 | 4 | 1828529611
| VV |  | dn100 |  | 4.6 | [12 empty] | VV | 2 | 2 | True | 1 | ROZPOCET
| VV |  | 4,6*1,05 'Přepočtené koeficientem množství |  | 4.83 | [12 empty] | VV | 2 | 2 | False | 1 | ROZPOCET
22 | K | 877161101 | Montáž elektrospojek na vodovodním potrubí z PE trub d 32 | kus | 2 |  | 0 |  |  | základní |  | 0 | 0 | 0 | 0 | 0 | 4 | K | 2 |  |  |  | ROZPOCET | [5 empty] | 0 | 0 | 0 | 0 | 0 | 1 | 0 | 4 | -158637732
23 | M | 28615969 | elektrospojka SDR11 PE 100 PN16 D 32mm | kus | 1 |  | 0 |  |  | základní |  | 0 | 5e-05 | 5e-05 | 0 | 0 | 8 | M | 2 |  |  |  | ROZPOCET | [5 empty] | 0 | 0 | 0 | 0 | 0 | 1 | 0 | 4 | 1116703367
24 | M | HWL.633003202516 | TVAROVKA ISO SPOJKA REDUKOVANÁ 32-25 | kus | 1 |  | 0 |  |  | základní |  | 0 | 0.00012 | 0.00012 | 0 | 0 | 8 | M | 2 |  |  |  | ROZPOCET | [5 empty] | 0 | 0 | 0 | 0 | 0 | 1 | 0 | 4 | -1329968041
| VV |  | napojení pítka | [14 empty] | VV | 2 | 1 | True | 0 | ROZPOCET
| VV |  | 1 |  | 1 | [12 empty] | VV | 2 | 2 | True | 1 | ROZPOCET
25 | K | 877161112 | Montáž elektrokolen 90° na vodovodním potrubí z PE trub d 32 | kus | 5 |  | 0 |  |  | základní |  | 0 | 0 | 0 | 0 | 0 | 4 | K | 2 |  |  |  | ROZPOCET | [5 empty] | 0 | 0 | 0 | 0 | 0 | 1 | 0 | 4 | -906173912
26 | M | 28653052 | elektrokoleno 90° PE 100 D 32mm | kus | 5 |  | 0 |  |  | základní |  | 0 | 8e-05 | 0.0004 | 0 | 0 | 8 | M | 2 |  |  |  | ROZPOCET | [5 empty] | 0 | 0 | 0 | 0 | 0 | 1 | 0 | 4 | 169536026
27 | K | 891181112 | Montáž vodovodních šoupátek otevřený výkop DN 40 | kus | 1 |  | 0 |  |  | základní |  | 0 | 0.00072 | 0.00072 | 0 | 0 | 4 | K | 2 |  |  |  | ROZPOCET | [5 empty] | 0 | 0 | 0 | 0 | 0 | 1 | 0 | 4 | -1764248351
28 | M | 42221432 | šoupátko přípojkové přímé vnitřní/vnější závit PN16, 1"x5/4" | kus | 1 |  | 0 |  |  | základní |  | 0 | 0.0028 | 0.0028 | 0 | 0 | 8 | M | 2 |  |  |  | ROZPOCET | [5 empty] | 0 | 0 | 0 | 0 | 0 | 1 | 0 | 4 | -1010129741
29 | K | 891249111 | Montáž navrtávacích pasů na potrubí z jakýchkoli trub DN 80 | kus | 1 |  | 0 |  |  | základní |  | 0 | 0 | 0 | 0 | 0 | 4 | K | 2 |  |  |  | ROZPOCET | [5 empty] | 0 | 0 | 0 | 0 | 0 | 1 | 0 | 4 | -920814087
30 | M | 42271412 | pás navrtávací z tvárné litiny DN 80, pro litinové a ocelové potrubí, se závitovým výstupem 1",5/4",6/4",2" | kus | 1 |  | 0 |  |  | základní |  | 0 | 0.0019 | 0.0019 | 0 | 0 | 8 | M | 2 |  |  |  | ROZPOCET | [5 empty] | 0 | 0 | 0 | 0 | 0 | 1 | 0 | 4 | 666694201
31 | K | 892233122 | Proplach a dezinfekce vodovodního potrubí DN od 40 do 70 | m | 9 |  | 0 |  |  | základní |  | 0 | 0 | 0 | 0 | 0 | 4 | K | 2 |  |  |  | ROZPOCET | [5 empty] | 0 | 0 | 0 | 0 | 0 | 1 | 0 | 4 | -438423367
| VV |  | pe32 |  | 9 | [12 empty] | VV | 2 | 2 | True | 1 | ROZPOCET
32 | M | R8922br | bakteriologický rozbor vody | kpl | 1 |  | 0 |  |  | základní |  | 0 | 0 | 0 | 0 | 0 | 8 | M | 2 |  |  |  | ROZPOCET | [5 empty] | 0 | 0 | 0 | 0 | 0 | 1 | 0 | 4 | -1312375444
33 | K | 892241111 | Tlaková zkouška vodou potrubí DN do 80 | m | 9 |  | 0 |  |  | základní |  | 0 | 0 | 0 | 0 | 0 | 4 | K | 2 |  |  |  | ROZPOCET | [5 empty] | 0 | 0 | 0 | 0 | 0 | 1 | 0 | 4 | 714284047
| VV |  | pe32 |  | 9 | [12 empty] | VV | 2 | 2 | True | 1 | ROZPOCET
34 | K | 892271111 | Tlaková zkouška vodou potrubí DN 100 nebo 125 | m | 4.6 |  | 0 |  |  | základní |  | 0 | 0 | 0 | 0 | 0 | 4 | K | 2 |  |  |  | ROZPOCET | [5 empty] | 0 | 0 | 0 | 0 | 0 | 1 | 0 | 4 | -1580650689
| VV |  | dn100 |  | 4.6 | [12 empty] | VV | 2 | 2 | True | 1 | ROZPOCET
35 | K | 893410101 | Osazení vodoměrné šachty z betonových dílců nepojížděné pl do 1,5 m2 šachtové dno | kus | 1 |  | 0 |  |  | základní |  | 0 | 0.38051 | 0.38051 | 0 | 0 | 4 | K | 2 |  |  |  | ROZPOCET | [5 empty] | 0 | 0 | 0 | 0 | 0 | 1 | 0 | 4 | 1867583237
| VV |  | osazení prefa šachty dle D1.3.2.2.f | [14 empty] | VV | 2 | 1 | True | 0 | ROZPOCET
| VV |  | 1 |  | 1 | [12 empty] | VV | 2 | 2 | True | 1 | ROZPOCET
36 | K | 894812311 | Revizní a čistící šachta z PP typ DN 600/160 šachtové dno průtočné | kus | 1 |  | 0 |  |  | základní |  | 0 | 0.1056 | 0.1056 | 0 | 0 | 4 | K | 2 |  |  |  | ROZPOCET | [5 empty] | 0 | 0 | 0 | 0 | 0 | 1 | 0 | 4 | 1512580759
37 | K | 894812331 | Revizní a čistící šachta z PP DN 600 šachtová roura korugovaná světlé hloubky 1000 mm | kus | 1 |  | 0 |  |  | základní |  | 0 | 0.01212 | 0.01212 | 0 | 0 | 4 | K | 2 |  |  |  | ROZPOCET | [5 empty] | 0 | 0 | 0 | 0 | 0 | 1 | 0 | 4 | -1564477093
38 | K | 894812339 | Příplatek k rourám revizní a čistící šachty z PP DN 600 za uříznutí šachtové roury | kus | 1 |  | 0 |  |  | základní |  | 0 | 0 | 0 | 0 | 0 | 4 | K | 2 |  |  |  | ROZPOCET | [5 empty] | 0 | 0 | 0 | 0 | 0 | 1 | 0 | 4 | -1656198274
39 | K | 894812357R | Revizní a čistící šachta z PP DN 600 poklop betonový pro třídu zatížení B125 s teleskopickým adaptérem | kus | 1 |  | 0 |  |  | základní |  | 0 | 0.09292 | 0.09292 | 0 | 0 | 4 | K | 2 |  |  |  | ROZPOCET | [5 empty] | 0 | 0 | 0 | 0 | 0 | 1 | 0 | 4 | -224383949
40 | K | 899103112 | Osazení poklopů litinových nebo ocelových včetně rámů pro třídu zatížení B125, C250 | kus | 1 |  | 0 |  |  | základní |  | 0 | 0.21734 | 0.21734 | 0 | 0 | 4 | K | 2 |  |  |  | ROZPOCET | [5 empty] | 0 | 0 | 0 | 0 | 0 | 1 | 0 | 4 | -1892159562
41 | K | 899401112 | Osazení poklopů litinových šoupátkových | kus | 1 |  | 0 |  |  | základní |  | 0 | 0.12303 | 0.12303 | 0 | 0 | 4 | K | 2 |  |  |  | ROZPOCET | [5 empty] | 0 | 0 | 0 | 0 | 0 | 1 | 0 | 4 | 1404854879
42 | M | 422913520 | poklop litinový typ 504-šoupátkový | kus | 1 |  | 0 |  |  | základní |  | 0 | 0.0133 | 0.0133 | 0 | 0 | 8 | M | 2 |  |  |  | ROZPOCET | [5 empty] | 0 | 0 | 0 | 0 | 0 | 1 | 0 | 4 | 1784186169
43 | K | 899721111 | Signalizační vodič DN do 150 mm na potrubí | m | 13.5 |  | 0 |  |  | základní |  | 0 | 0.00019 | 0.002565 | 0 | 0 | 4 | K | 2 |  |  |  | ROZPOCET | [5 empty] | 0 | 0 | 0 | 0 | 0 | 1 | 0 | 4 | -1206337565
| VV |  | pe32*1,5 |  | 13.5 | [12 empty] | VV | 2 | 2 | True | 1 | ROZPOCET
44 | K | 899722114 | Krytí potrubí z plastů výstražnou fólií z PVC 40 cm | m | 9 |  | 0 |  |  | základní |  | 0 | 0.00013 | 0.00117 | 0 | 0 | 4 | K | 2 |  |  |  | ROZPOCET | [5 empty] | 0 | 0 | 0 | 0 | 0 | 1 | 0 | 4 | -101632073
| VV |  | pe32 |  | 9 | [12 empty] | VV | 2 | 2 | True | 1 | ROZPOCET
45 | K | R801pt | pítko z ocelového plechu vč. osazení | kus | 1 |  | 0 |  |  | základní |  | 0 | 0 | 0 | 0 | 0 | 4 | K | 2 |  |  |  | ROZPOCET | [5 empty] | 0 | 0 | 0 | 0 | 0 | 1 | 0 | 4 | 1912008223
| VV |  | dle D1.3.2.1 | [14 empty] | VV | 2 | 1 | True | 0 | ROZPOCET
| VV |  | RAL7016, miska pro psy, ventil pro PET lahve | [14 empty] | VV | 2 | 1 | True | 0 | ROZPOCET
| VV |  | 1 |  | 1 | [12 empty] | VV | 2 | 2 | True | 1 | ROZPOCET
46 | M | tech30 | Těsnící vložka PS Standard 80/32mm vč. osazení | kus | 2 |  | 0 |  |  | základní |  | 0 | 0 | 0 | 0 | 0 | 8 | M | 2 |  |  |  | ROZPOCET | [5 empty] | 0 | 0 | 0 | 0 | 0 | 1 | 0 | 4 | -1994575008
| D | 9 | Ostatní konstrukce a práce, bourání |  |  |  | 0 |  |  |  |  | 0 |  | 0.0002034 |  | 0.00198 | 1 | D | 1 |  |  |  | ROZPOCET | [11 empty] | 0
47 | K | 977151116 | Jádrové vrty diamantovými korunkami do stavebních materiálů D přes 70 do 80 mm | m | 0.18 |  | 0 |  |  | základní |  | 0 | 0.00113 | 0.0002034 | 0.011 | 0.00198 | 4 | K | 2 |  |  |  | ROZPOCET | [5 empty] | 0 | 0 | 0 | 0 | 0 | 1 | 0 | 4 | -1513221275
| VV |  | 0,09*2 |  | 0.18 | [12 empty] | VV | 2 | 2 | True | 1 | ROZPOCET
| D | 998 | Přesun hmot |  |  |  | 0 |  |  |  |  | 0 |  | 0 |  | 0 | 1 | D | 1 |  |  |  | ROZPOCET | [11 empty] | 0
48 | K | 998276201R | Přesun hmot, trub.vedení plast. obsypaná kamenivem | t | 25.501 |  | 0 |  |  | základní |  | 0 | 0 | 0 | 0 | 0 | 4 | K | 2 |  |  |  | ROZPOCET | [5 empty] | 0 | 0 | 0 | 0 | 0 | 1 | 0 | 4 | 1758884987
| D | PSV | Práce a dodávky PSV |  |  |  | 0 |  |  |  |  | 0 |  | 0.00336 |  | 0 | 2 | D | 0 |  |  |  | ROZPOCET | [11 empty] | 0
| D | 722 | Zdravotechnika - vnitřní vodovod |  |  |  | 0 |  |  |  |  | 0 |  | 0.00336 |  | 0 | 2 | D | 1 |  |  |  | ROZPOCET | [11 empty] | 0
49 | K | 722225304 | Šroubení přechodové krátké s vnitřním závitem D 32xR 1" | kus | 2 |  | 0 |  |  | základní |  | 0 | 0.00032 | 0.00064 | 0 | 0 | 16 | K | 2 |  |  |  | ROZPOCET | [5 empty] | 0 | 0 | 0 | 0 | 0 | 1 | 0 | 16 | 774015254
50 | K | 722230113 | Ventil přímý G 1" s odvodněním a dvěma závity | kus | 1 |  | 0 |  |  | základní |  | 0 | 0.00072 | 0.00072 | 0 | 0 | 16 | K | 2 |  |  |  | ROZPOCET | [5 empty] | 0 | 0 | 0 | 0 | 0 | 1 | 0 | 16 | 840125569
51 | K | 722270102 | Sestava vodoměrová závitová G 1" | soubor | 1 |  | 0 |  |  | základní |  | 0 | 0.002 | 0.002 | 0 | 0 | 16 | K | 2 |  |  |  | ROZPOCET | [5 empty] | 0 | 0 | 0 | 0 | 0 | 1 | 0 | 16 | 963145026

## 017 - SO 303 PŘELOŽKY VOD...
[18 empty] | {6546e165-b750-4bdc-a2ff-1a739265318e} | [5 empty] | pe63 | pe63 | m | 43,3 | 2
[18 empty] | 2 | [5 empty] | rýha | rýha | m3 | 27,712 | 2
| KRYCÍ LIST SOUPISU PRACÍ | [7 empty] | v --- níže se nacházejí doplnkové a pomocné údaje k sestavám --- v | [8 empty] | False | [5 empty] | lože | lože | m3 | 3,464 | 2
[24 empty] | obsyp | obsyp | m3 | 13,856 | 2
| Stavba: | [22 empty] | zásyp | zásyp | m3 | 10,392 | 2
Rekonstrukce Náměstí a přilehlých ulic
Objekt:
017 - SO 303 PŘELOŽKY VODOVODU - 3.etapa
| KSO: |  |  |  |  | CC-CZ:
| Místo: |  | historické centrum |  |  | Datum: | 12. 11. 2024
| Zadavatel: |  |  |  |  | IČ:
|  | Město Velké Meziříčí |  |  |  | DIČ:
| Uchazeč: |  |  |  |  | IČ: | Vyplň údaj
|  | Vyplň údaj |  |  |  | DIČ: | Vyplň údaj
| Projektant: |  |  |  |  | IČ:
|  | FILDMAN PROJEKT s.r.o. |  |  |  | DIČ:
| Zpracovatel: |  |  |  |  | IČ:
|  | Ing. Bc. Roman Fildán |  |  |  | DIČ:
Poznámka:
| Cena bez DPH | [5 empty] | 0
|  |  | Základ daně |  |  | Sazba daně | Výše daně
| DPH | základní | 0 |  |  | 21% | 0
|  | snížená | 0 |  |  | 12% | 0
|  | zákl. přenesená | 0 |  |  | 21% | 0
|  | sníž. přenesená | 0 |  |  | 12% | 0
|  | nulová | 0 |  |  | 0% | 0
| Cena s DPH |  |  | v | CZK |  | 0
| Projektant |  |  | Zpracovatel
| Datum a podpis: |  | Razítko | Datum a podpis: |  |  | Razítko
| Objednavatel |  |  | Uchazeč
| Datum a podpis: |  | Razítko | Datum a podpis: |  |  | Razítko
REKAPITULACE ČLENĚNÍ SOUPISU PRACÍ
Stavba:
Rekonstrukce Náměstí a přilehlých ulic
Objekt:
017 - SO 303 PŘELOŽKY VODOVODU - 3.etapa
Místo: |  |  | historické centrum |  |  | Datum: | 12. 11. 2024
Zadavatel: |  |  | Město Velké Meziříčí |  |  | Projektant: | FILDMAN PROJEKT s.r.o.
Uchazeč: |  |  | Vyplň údaj |  |  | Zpracovatel: | Ing. Bc. Roman Fildán
Kód dílu - Popis | [6 empty] | Cena celkem [CZK]
Náklady ze soupisu prací | [6 empty] | 0 | [11 empty] | -1
| HSV - Práce a dodávky HSV | [5 empty] | 0
| 1 - Zemní práce | [5 empty] | 0
| 4 - Vodorovné konstrukce | [5 empty] | 0
| 8 - Trubní vedení | [5 empty] | 0
| 997 - Přesun sutě | [5 empty] | 0
| 998 - Přesun hmot | [5 empty] | 0
SOUPIS PRACÍ
Stavba:
Rekonstrukce Náměstí a přilehlých ulic
Objekt:
017 - SO 303 PŘELOŽKY VODOVODU - 3.etapa
Místo: |  |  | historické centrum |  |  | Datum: | 12. 11. 2024
Zadavatel: |  |  | Město Velké Meziříčí |  |  | Projektant: | FILDMAN PROJEKT s.r.o.
Uchazeč: |  |  | Vyplň údaj |  |  | Zpracovatel: | Ing. Bc. Roman Fildán
PČ | Typ | Kód | Popis | MJ | Množství | J.cena [CZK] | Cena celkem [CZK] | Cenová soustava |  | DPH | J. Nh [h] | Nh celkem [h] | J. hmotnost [t] | Hmotnost celkem [t] | J. suť [t] | Suť Celkem [t]
Náklady soupisu celkem | [6 empty] | 0 |  |  |  |  | 0 |  | 53.04 |  | 1.848 |  | D | -1 | [15 empty] | 0
| D | HSV | Práce a dodávky HSV |  |  |  | 0 |  |  |  |  | 0 |  | 53.04 |  | 1.848 | 1 | D | 0 |  |  |  | ROZPOCET | [11 empty] | 0
| D | 1 | Zemní práce |  |  |  | 0 |  |  |  |  | 0 |  | 46.418 |  | 0 | 1 | D | 1 |  |  |  | ROZPOCET | [11 empty] | 0
1 | K | 132354201 | Hloubení zapažených rýh š do 2000 mm v hornině třídy těžitelnosti II skupiny 4 objem do 20 m3 | m3 | 27.712 |  | 0 |  |  | základní |  | 0 | 0 | 0 | 0 | 0 | 4 | K | 2 |  |  |  | ROZPOCET | [5 empty] | 0 | 0 | 0 | 0 | 0 | 1 | 0 | 4 | 518867750
| VV |  | pe63*1,5*0,8 |  | 51.96 | [12 empty] | VV | 2 | 2 | True | 0 | ROZPOCET
| VV |  | -pe63*0,7*0,8 |  | -24.248 | [12 empty] | VV | 2 | 2 | True | 0 | ROZPOCET
| VV | rýha | Součet |  | 27.712 | [12 empty] | VV | 2 | 4 | True | 1 | ROZPOCET
2 | K | 162701105 | Vodorovné přemístění do 10000 m výkopku/sypaniny z horniny tř. 1 až 4 | m3 | 27.712 |  | 0 |  |  | základní |  | 0 | 0 | 0 | 0 | 0 | 4 | K | 2 |  |  |  | ROZPOCET | [5 empty] | 0 | 0 | 0 | 0 | 0 | 1 | 0 | 4 | -1016051510
| VV |  | rýha |  | 27.712 | [12 empty] | VV | 2 | 2 | True | 1 | ROZPOCET
3 | K | 162701109 | Příplatek k vodorovnému přemístění výkopku/sypaniny z horniny tř. 1 až 4 ZKD 1000 m přes 10000 m | m3 | 637.376 |  | 0 |  |  | základní |  | 0 | 0 | 0 | 0 | 0 | 4 | K | 2 |  |  |  | ROZPOCET | [5 empty] | 0 | 0 | 0 | 0 | 0 | 1 | 0 | 4 | 1316309507
| VV |  | rýha |  | 27.712 | [12 empty] | VV | 2 | 2 | True | 1 | ROZPOCET
| VV |  | 27,712*23 'Přepočtené koeficientem množství |  | 637.376 | [12 empty] | VV | 2 | 2 | False | 1 | ROZPOCET
4 | K | 167101102 | Nakládání výkopku z hornin tř. 1 až 4 přes 100 m3 | m3 | 27.712 |  | 0 |  |  | základní |  | 0 | 0 | 0 | 0 | 0 | 4 | K | 2 |  |  |  | ROZPOCET | [5 empty] | 0 | 0 | 0 | 0 | 0 | 1 | 0 | 4 | -1815791787
| VV |  | rýha |  | 27.712 | [12 empty] | VV | 2 | 2 | True | 1 | ROZPOCET
5 | K | 171201201 | Uložení sypaniny na skládky | m3 | 27.712 |  | 0 |  |  | základní |  | 0 | 0 | 0 | 0 | 0 | 4 | K | 2 |  |  |  | ROZPOCET | [5 empty] | 0 | 0 | 0 | 0 | 0 | 1 | 0 | 4 | 2076328800
| VV |  | rýha |  | 27.712 | [12 empty] | VV | 2 | 2 | True | 1 | ROZPOCET
6 | K | 171201211 | Poplatek za uložení odpadu ze sypaniny na skládce (skládkovné) | t | 47.11 |  | 0 |  |  | základní |  | 0 | 0 | 0 | 0 | 0 | 4 | K | 2 |  |  |  | ROZPOCET | [5 empty] | 0 | 0 | 0 | 0 | 0 | 1 | 0 | 4 | -39476712
| VV |  | 1,7*rýha |  | 47.11 | [12 empty] | VV | 2 | 2 | True | 1 | ROZPOCET
7 | K | 174101101 | Zásyp jam, šachet rýh nebo kolem objektů sypaninou se zhutněním | m3 | 10.392 |  | 0 |  |  | základní |  | 0 | 0 | 0 | 0 | 0 | 4 | K | 2 |  |  |  | ROZPOCET | [5 empty] | 0 | 0 | 0 | 0 | 0 | 1 | 0 | 4 | 781542342
| VV | zásyp | rýha-lože-obsyp |  | 10.392 | [12 empty] | VV | 2 | 2 | True | 1 | ROZPOCET
8 | K | 175151101 | Obsypání potrubí strojně sypaninou bez prohození, uloženou do 3 m | m3 | 13.856 |  | 0 |  |  | základní |  | 0 | 0 | 0 | 0 | 0 | 4 | K | 2 |  |  |  | ROZPOCET | [5 empty] | 0 | 0 | 0 | 0 | 0 | 1 | 0 | 4 | 593305676
| VV | obsyp | pe63*0,8*0,4 |  | 13.856 | [12 empty] | VV | 2 | 2 | True | 1 | ROZPOCET
9 | M | 58344197 | štěrkodrť frakce 0/63 | t | 18.706 |  | 0 |  |  | základní |  | 0 | 1 | 18.706 | 0 | 0 | 8 | M | 2 |  |  |  | ROZPOCET | [5 empty] | 0 | 0 | 0 | 0 | 0 | 1 | 0 | 4 | 1015256668
| VV |  | zásyp*1,8 |  | 18.706 | [12 empty] | VV | 2 | 2 | True | 1 | ROZPOCET
10 | M | 58337302 | štěrkopísek frakce 0/16 | t | 27.712 |  | 0 |  |  | základní |  | 0 | 1 | 27.712 | 0 | 0 | 8 | M | 2 |  |  |  | ROZPOCET | [5 empty] | 0 | 0 | 0 | 0 | 0 | 1 | 0 | 4 | 115716752
| VV |  | 2*obsyp |  | 27.712 | [12 empty] | VV | 2 | 2 | True | 1 | ROZPOCET
| D | 4 | Vodorovné konstrukce |  |  |  | 0 |  |  |  |  | 0 |  | 6.5496 |  | 0 | 1 | D | 1 |  |  |  | ROZPOCET | [11 empty] | 0
11 | K | 451573111 | Lože pod potrubí otevřený výkop ze štěrkopísku | m3 | 3.464 |  | 0 |  |  | základní |  | 0 | 1.8908 | 6.5496 | 0 | 0 | 4 | K | 2 |  |  |  | ROZPOCET | [5 empty] | 0 | 0 | 0 | 0 | 0 | 1 | 0 | 4 | -1951798731
| VV | lože | pe63*0,8*0,1 |  | 3.464 | [12 empty] | VV | 2 | 2 | True | 1 | ROZPOCET
| D | 8 | Trubní vedení |  |  |  | 0 |  |  |  |  | 0 |  | 0.072423 |  | 1.848 | 1 | D | 1 |  |  |  | ROZPOCET | [11 empty] | 0
12 | K | 850311811 | Bourání stávajícího potrubí z trub litinových DN 150 | m | 42 |  | 0 |  |  | základní |  | 0 | 0 | 0 | 0.044 | 1.848 | 4 | K | 2 |  |  |  | ROZPOCET | [5 empty] | 0 | 0 | 0 | 0 | 0 | 1 | 0 | 4 | 548050044
13 | K | 871211211 | Montáž potrubí z PE100 RC SDR 11 otevřený výkop svařovaných elektrotvarovkou d 63 x 5,8 mm | m | 43.3 |  | 0 |  |  | základní |  | 0 | 0 | 0 | 0 | 0 | 4 | K | 2 |  |  |  | ROZPOCET | [5 empty] | 0 | 0 | 0 | 0 | 0 | 1 | 0 | 4 | 1971897665
| VV | pe63 | 43,3 |  | 43.3 | [12 empty] | VV | 2 | 2 | True | 1 | ROZPOCET
14 | M | 28613503 | potrubí vodovodní dvouvrstvé PE100 RC SDR11 63x5,8mm | m | 45.465 |  | 0 |  |  | základní |  | 0 | 0.00105 | 0.047738 | 0 | 0 | 8 | M | 2 |  |  |  | ROZPOCET | [5 empty] | 0 | 0 | 0 | 0 | 0 | 1 | 0 | 4 | 17563960
| VV |  | pe63 |  | 43.3 | [12 empty] | VV | 2 | 2 | True | 1 | ROZPOCET
| VV |  | 43,3*1,05 'Přepočtené koeficientem množství |  | 45.465 | [12 empty] | VV | 2 | 2 | False | 1 | ROZPOCET
15 | M | 28615972 | elektrospojka SDR11 PE 100 PN16 D 63mm | kus | 6 |  | 0 |  |  | základní |  | 0 | 0.00022 | 0.00132 | 0 | 0 | 8 | M | 2 |  |  |  | ROZPOCET | [5 empty] | 0 | 0 | 0 | 0 | 0 | 1 | 0 | 4 | 2139660929
16 | M | 31951013 | potrubní spojka jištěná proti posuvu hrdlo-hrdlo DN 50 | kus | 1 |  | 0 |  |  | základní |  | 0 | 0.006 | 0.006 | 0 | 0 | 8 | M | 2 |  |  |  | ROZPOCET | [5 empty] | 0 | 0 | 0 | 0 | 0 | 1 | 0 | 4 | 1753974219
17 | M | 28614946 | elektrokoleno 45° PE 100 PN16 D 63mm | kus | 5 |  | 0 |  |  | základní |  | 0 | 0.00026 | 0.0013 | 0 | 0 | 8 | M | 2 |  |  |  | ROZPOCET | [5 empty] | 0 | 0 | 0 | 0 | 0 | 1 | 0 | 4 | 1907042284
| VV |  | položkou ocenit kolena 30st. i 45st. | [14 empty] | VV | 2 | 1 | True | 0 | ROZPOCET
| VV |  | 1+4 |  | 5 | [12 empty] | VV | 2 | 2 | True | 1 | ROZPOCET
18 | K | 877211101 | Montáž elektrospojek na vodovodním potrubí z PE trub d 63 | kus | 6 |  | 0 |  |  | základní |  | 0 | 0 | 0 | 0 | 0 | 4 | K | 2 |  |  |  | ROZPOCET | [5 empty] | 0 | 0 | 0 | 0 | 0 | 1 | 0 | 4 | 761832964
19 | K | 877211110 | Montáž elektrokolen 45° na vodovodním potrubí z PE trub d 63 | kus | 5 |  | 0 |  |  | základní |  | 0 | 0 | 0 | 0 | 0 | 4 | K | 2 |  |  |  | ROZPOCET | [5 empty] | 0 | 0 | 0 | 0 | 0 | 1 | 0 | 4 | 1319191386
20 | K | 892233122 | Proplach a dezinfekce vodovodního potrubí DN od 40 do 70 | m | 43.3 |  | 0 |  |  | základní |  | 0 | 0 | 0 | 0 | 0 | 4 | K | 2 |  |  |  | ROZPOCET | [5 empty] | 0 | 0 | 0 | 0 | 0 | 1 | 0 | 4 | -1692191412
| VV |  | pe63 |  | 43.3 | [12 empty] | VV | 2 | 2 | True | 1 | ROZPOCET
21 | M | R8922br | bakteriologický rozbor vody | kpl | 1 |  | 0 |  |  | základní |  | 0 | 0 | 0 | 0 | 0 | 8 | M | 2 |  |  |  | ROZPOCET | [5 empty] | 0 | 0 | 0 | 0 | 0 | 1 | 0 | 4 | -664071460
22 | K | 892241111 | Tlaková zkouška vodou potrubí DN do 80 | m | 43.3 |  | 0 |  |  | základní |  | 0 | 0 | 0 | 0 | 0 | 4 | K | 2 |  |  |  | ROZPOCET | [5 empty] | 0 | 0 | 0 | 0 | 0 | 1 | 0 | 4 | 292592253
| VV |  | pe63 |  | 43.3 | [12 empty] | VV | 2 | 2 | True | 1 | ROZPOCET
23 | K | 899721111 | Signalizační vodič DN do 150 mm na potrubí | m | 51.96 |  | 0 |  |  | základní |  | 0 | 0.00019 | 0.0098724 | 0 | 0 | 4 | K | 2 |  |  |  | ROZPOCET | [5 empty] | 0 | 0 | 0 | 0 | 0 | 1 | 0 | 4 | -494973906
| VV |  | pe63*1,2 |  | 51.96 | [12 empty] | VV | 2 | 2 | True | 1 | ROZPOCET
24 | K | 899722114 | Krytí potrubí z plastů výstražnou fólií z PVC 40 cm | m | 47.63 |  | 0 |  |  | základní |  | 0 | 0.00013 | 0.0061919 | 0 | 0 | 4 | K | 2 |  |  |  | ROZPOCET | [5 empty] | 0 | 0 | 0 | 0 | 0 | 1 | 0 | 4 | 433627819
| VV |  | pe63*1,1 |  | 47.63 | [12 empty] | VV | 2 | 2 | True | 1 | ROZPOCET
| D | 997 | Přesun sutě |  |  |  | 0 |  |  |  |  | 0 |  | 0 |  | 0 | 1 | D | 1 |  |  |  | ROZPOCET | [11 empty] | 0
25 | K | 997006512 | Vodorovné doprava suti s naložením a složením na skládku do 1 km | t | 1.848 |  | 0 |  |  | základní |  | 0 | 0 | 0 | 0 | 0 | 4 | K | 2 |  |  |  | ROZPOCET | [5 empty] | 0 | 0 | 0 | 0 | 0 | 1 | 0 | 4 | -151900607
26 | K | 997006519 | Příplatek k vodorovnému přemístění suti na skládku ZKD 1 km přes 1 km | t | 57.288 |  | 0 |  |  | základní |  | 0 | 0 | 0 | 0 | 0 | 4 | K | 2 |  |  |  | ROZPOCET | [5 empty] | 0 | 0 | 0 | 0 | 0 | 1 | 0 | 4 | 827447996
| VV |  | 1,848*31 'Přepočtené koeficientem množství |  | 57.288 | [12 empty] | VV | 2 | 2 | False | 1 | ROZPOCET
| D | 998 | Přesun hmot |  |  |  | 0 |  |  |  |  | 0 |  | 0 |  | 0 | 1 | D | 1 |  |  |  | ROZPOCET | [11 empty] | 0
27 | K | 998276201R | Přesun hmot, trub.vedení plast. obsypaná kamenivem | t | 53.04 |  | 0 |  |  | základní |  | 0 | 0 | 0 | 0 | 0 | 4 | K | 2 |  |  |  | ROZPOCET | [5 empty] | 0 | 0 | 0 | 0 | 0 | 1 | 0 | 4 | 1294913865

## 018 - SO 401 VEŘEJNÉ OSVĚ...
[18 empty] | {e75384d6-830e-4811-8105-eb16ec6edd6d} | [5 empty] | cyky315 | cyky315 | m | 35 | 2
[18 empty] | 2 | [5 empty] | cyky410 | cyky410 | m | 177,6 | 2
| KRYCÍ LIST SOUPISU PRACÍ | [7 empty] | v --- níže se nacházejí doplnkové a pomocné údaje k sestavám --- v | [8 empty] | False | [5 empty] | cyky325 | cyky325 | m | 141,8 | 2
[24 empty] | cyky36 | cyky36 | m | 55,8 | 2
| Stavba: | [22 empty] | trasa | trasa | m | 154,3 | 2
|  | Rekonstrukce Náměstí a přilehlých ulic | [21 empty] | rýha3 | rýha3 | m | 16 | 2
| Objekt: | [22 empty] | rýha2 | rýha2 | m | 138,3 | 2
|  | 018 - SO 401 VEŘEJNÉ OSVĚTLENÍ - 3.etapa | [21 empty] | odvoz | odvoz | m3 | 16,122 | 2
| KSO: |  |  |  |  | CC-CZ:
| Místo: |  | historické centrum |  |  | Datum: | 12. 11. 2024
| Zadavatel: |  |  |  |  | IČ:
|  | Město Velké Meziříčí |  |  |  | DIČ:
| Uchazeč: |  |  |  |  | IČ: | Vyplň údaj
|  | Vyplň údaj |  |  |  | DIČ: | Vyplň údaj
| Projektant: |  |  |  |  | IČ:
|  | FILDMAN PROJEKT s.r.o. |  |  |  | DIČ:
| Zpracovatel: |  |  |  |  | IČ:
|  | Ing. Bc. Roman Fildán |  |  |  | DIČ:
Poznámka:
| Cena bez DPH | [5 empty] | 0
|  |  | Základ daně |  |  | Sazba daně | Výše daně
| DPH | základní | 0 |  |  | 21% | 0
|  | snížená | 0 |  |  | 12% | 0
|  | zákl. přenesená | 0 |  |  | 21% | 0
|  | sníž. přenesená | 0 |  |  | 12% | 0
|  | nulová | 0 |  |  | 0% | 0
| Cena s DPH |  |  | v | CZK |  | 0
| Projektant |  |  | Zpracovatel
| Datum a podpis: |  | Razítko | Datum a podpis: |  |  | Razítko
| Objednavatel |  |  | Uchazeč
| Datum a podpis: |  | Razítko | Datum a podpis: |  |  | Razítko
REKAPITULACE ČLENĚNÍ SOUPISU PRACÍ
Stavba:
Rekonstrukce Náměstí a přilehlých ulic
Objekt:
018 - SO 401 VEŘEJNÉ OSVĚTLENÍ - 3.etapa
Místo: |  |  | historické centrum |  |  | Datum: | 12. 11. 2024
Zadavatel: |  |  | Město Velké Meziříčí |  |  | Projektant: | FILDMAN PROJEKT s.r.o.
Uchazeč: |  |  | Vyplň údaj |  |  | Zpracovatel: | Ing. Bc. Roman Fildán
Kód dílu - Popis | [6 empty] | Cena celkem [CZK]
Náklady ze soupisu prací | [6 empty] | 0 | [11 empty] | -1
| PSV - Práce a dodávky PSV | [5 empty] | 0
| 741 - Elektroinstalace - silnoproud | [5 empty] | 0
| M - Práce a dodávky M | [5 empty] | 0
| 21-M - Elektromontáže | [5 empty] | 0
| 46-M - Zemní práce při extr.mont.pracích | [5 empty] | 0
SOUPIS PRACÍ
Stavba:
Rekonstrukce Náměstí a přilehlých ulic
Objekt:
018 - SO 401 VEŘEJNÉ OSVĚTLENÍ - 3.etapa
Místo: |  |  | historické centrum |  |  | Datum: | 12. 11. 2024
Zadavatel: |  |  | Město Velké Meziříčí |  |  | Projektant: | FILDMAN PROJEKT s.r.o.
Uchazeč: |  |  | Vyplň údaj |  |  | Zpracovatel: | Ing. Bc. Roman Fildán
PČ | Typ | Kód | Popis | MJ | Množství | J.cena [CZK] | Cena celkem [CZK] | Cenová soustava |  | DPH | J. Nh [h] | Nh celkem [h] | J. hmotnost [t] | Hmotnost celkem [t] | J. suť [t] | Suť Celkem [t]
Náklady soupisu celkem | [6 empty] | 0 |  |  |  |  | 0 |  | 0.65703 |  | 0 |  | D | -1 | [15 empty] | 0
| D | PSV | Práce a dodávky PSV |  |  |  | 0 |  |  |  |  | 0 |  | 0.00066 |  | 0 | 2 | D | 0 |  |  |  | ROZPOCET | [11 empty] | 0
| D | 741 | Elektroinstalace - silnoproud |  |  |  | 0 |  |  |  |  | 0 |  | 0.00066 |  | 0 | 2 | D | 1 |  |  |  | ROZPOCET | [11 empty] | 0
1 | K | 741128021 | Příplatek k montáži kabelů za zatažení vodiče a kabelu do 0,75 kg | m | 410.2 |  | 0 |  |  | základní |  | 0 | 0 | 0 | 0 | 0 | 16 | K | 2 |  |  |  | ROZPOCET | [5 empty] | 0 | 0 | 0 | 0 | 0 | 1 | 0 | 16 | -777971058
| VV |  | cyky315+cyky410+cyky325+cyky36 |  | 410.2 | [12 empty] | VV | 2 | 2 | True | 1 | ROZPOCET
2 | K | 741132103 | Ukončení kabelů 3x1,5 až 4 mm2 smršťovací koncovkou nebo páskem bez letování | kus | 20 |  | 0 |  |  | základní |  | 0 | 0 | 0 | 0 | 0 | 16 | K | 2 |  |  |  | ROZPOCET | [5 empty] | 0 | 0 | 0 | 0 | 0 | 1 | 0 | 16 | -215058392
| VV |  | 10+10 |  | 20 | [12 empty] | VV | 2 | 2 | True | 1 | ROZPOCET
3 | K | 741132132 | Ukončení kabelů 4x10 mm2 smršťovací záklopkou nebo páskem bez letování | kus | 9 |  | 0 |  |  | základní |  | 0 | 0 | 0 | 0 | 0 | 16 | K | 2 |  |  |  | ROZPOCET | [5 empty] | 0 | 0 | 0 | 0 | 0 | 1 | 0 | 16 | 2024565139
| VV |  | 9 |  | 9 | [12 empty] | VV | 2 | 2 | True | 1 | ROZPOCET
4 | K | 741231003 | Montáž svorkovnice do rozvaděčů - řadová vodič do 10 mm2 se zapojením vodičů | kus | 15 |  | 0 |  |  | základní |  | 0 | 0 | 0 | 0 | 0 | 16 | K | 2 |  |  |  | ROZPOCET | [5 empty] | 0 | 0 | 0 | 0 | 0 | 1 | 0 | 16 | -1151762518
| VV |  | 3*5 |  | 15 | [12 empty] | VV | 2 | 2 | True | 1 | ROZPOCET
5 | M | 1000164985 | 689 Svorkovnice | kus | 15 |  | 0 |  |  | základní |  | 0 | 0 | 0 | 0 | 0 | 32 | M | 2 |  |  |  | ROZPOCET | [5 empty] | 0 | 0 | 0 | 0 | 0 | 1 | 0 | 16 | -398185801
6 | K | 741420021 | Montáž svorka hromosvodná se 2 šrouby | kus | 5 |  | 0 |  |  | základní |  | 0 | 0 | 0 | 0 | 0 | 16 | K | 2 |  |  |  | ROZPOCET | [5 empty] | 0 | 0 | 0 | 0 | 0 | 1 | 0 | 16 | -1916154987
7 | M | 35442016 | svorka uzemnění Cu připojovací | kus | 2 |  | 0 |  |  | základní |  | 0 | 0.00015 | 0.0003 | 0 | 0 | 32 | M | 2 |  |  |  | ROZPOCET | [5 empty] | 0 | 0 | 0 | 0 | 0 | 1 | 0 | 16 | -540439962
8 | M | 35442013 | svorka uzemnění Cu spojovací | kus | 3 |  | 0 |  |  | základní |  | 0 | 0.00012 | 0.00036 | 0 | 0 | 32 | M | 2 |  |  |  | ROZPOCET | [5 empty] | 0 | 0 | 0 | 0 | 0 | 1 | 0 | 16 | -2144558265
9 | K | 741810003 | Celková prohlídka elektrického rozvodu a zařízení do 1 milionu Kč | kus | 1 |  | 0 |  |  | základní |  | 0 | 0 | 0 | 0 | 0 | 16 | K | 2 |  |  |  | ROZPOCET | [5 empty] | 0 | 0 | 0 | 0 | 0 | 1 | 0 | 16 | 564456524
10 | K | 741820102 | Měření intenzity osvětlení | soubor | 1 |  | 0 |  |  | základní |  | 0 | 0 | 0 | 0 | 0 | 16 | K | 2 |  |  |  | ROZPOCET | [5 empty] | 0 | 0 | 0 | 0 | 0 | 1 | 0 | 16 | 1923159218
| D | M | Práce a dodávky M |  |  |  | 0 |  |  |  |  | 0 |  | 0.65637 |  | 0 | 3 | D | 0 |  |  |  | ROZPOCET | [11 empty] | 0
| D | 21-M | Elektromontáže |  |  |  | 0 |  |  |  |  | 0 |  | 0.28614 |  | 0 | 3 | D | 1 |  |  |  | ROZPOCET | [11 empty] | 0
11 | K | 210021063 | Osazení výstražné fólie z PVC | m | 154.3 |  | 0 |  |  | základní |  | 0 | 0 | 0 | 0 | 0 | 64 | K | 2 |  |  |  | ROZPOCET | [5 empty] | 0 | 0 | 0 | 0 | 0 | 1 | 0 | 64 | 646759788
| VV |  | trasa |  | 154.3 | [12 empty] | VV | 2 | 2 | True | 1 | ROZPOCET
12 | M | 693113110R | výstražná fólie z polyethylenu šíře 33 cm s potiskem | m | 169.73 |  | 0 |  |  | základní |  | 0 | 2e-05 | 0.0033946 | 0 | 0 | 128 | M | 2 |  |  |  | ROZPOCET | [5 empty] | 0 | 0 | 0 | 0 | 0 | 1 | 0 | 128 | -17572921
| VV |  | trasa |  | 154.3 | [12 empty] | VV | 2 | 2 | True | 1 | ROZPOCET
| VV |  | 154,3*1,1 'Přepočtené koeficientem množství |  | 169.73 | [12 empty] | VV | 2 | 2 | False | 1 | ROZPOCET
13 | K | 210203901 | Montáž svítidel LED se zapojením vodičů průmyslových nebo venkovních na výložník nebo dřík | kus | 5 |  | 0 |  |  | základní |  | 0 | 0 | 0 | 0 | 0 | 64 | K | 2 |  |  |  | ROZPOCET | [5 empty] | 0 | 0 | 0 | 0 | 0 | 1 | 0 | 64 | -819861412
14 | M | M0059 | dodání LED svítidla "D" | kus | 1 |  | 0 |  |  | základní |  | 0 | 0 | 0 | 0 | 0 | 256 | M | 2 |  |  |  | ROZPOCET | [5 empty] | 0 | 0 | 0 | 0 | 0 | 1 | 0 | 64 | 2064448098
15 | M | M0065 | dodání LED svítidla "B" | kus | 4 |  | 0 |  |  | základní |  | 0 | 0 | 0 | 0 | 0 | 256 | M | 2 |  |  |  | ROZPOCET | [5 empty] | 0 | 0 | 0 | 0 | 0 | 1 | 0 | 64 | 1294830635
16 | K | 210204002 | Montáž stožárů osvětlení parkových ocelových | kus | 5 |  | 0 |  |  | základní |  | 0 | 0 | 0 | 0 | 0 | 64 | K | 2 |  |  |  | ROZPOCET | [5 empty] | 0 | 0 | 0 | 0 | 0 | 1 | 0 | 64 | -1630918166
17 | M | M21st37 | stožár žárově zinkovaný jm.v=5m + lak RAL 7016 vč. venkovního konektoru a krytky pro dekorační osvětlení | kus | 5 |  | 0 |  |  | základní |  | 0 | 0 | 0 | 0 | 0 | 256 | M | 2 |  |  |  | ROZPOCET | [5 empty] | 0 | 0 | 0 | 0 | 0 | 1 | 0 | 64 | -1888901732
18 | K | 210204203 | Montáž elektrovýzbroje stožárů osvětlení 3 okruhy | kus | 5 |  | 0 |  |  | základní |  | 0 | 0 | 0 | 0 | 0 | 64 | K | 2 |  |  |  | ROZPOCET | [5 empty] | 0 | 0 | 0 | 0 | 0 | 1 | 0 | 64 | -34873455
19 | M | M004 | Dodávka výzbroje stožáru osvětlení se třemi obvody, chráněné pojistkami | sada | 5 |  | 0 |  |  | základní |  | 0 | 0 | 0 | 0 | 0 | 256 | M | 2 |  |  |  | ROZPOCET | [5 empty] | 0 | 0 | 0 | 0 | 0 | 1 | 0 | 64 | -1153697873
20 | K | 210220002 | Montáž uzemňovacích vedení vodičů FeZn pomocí svorek na povrchu drátem nebo lanem do 10 mm | m | 177.6 |  | 0 |  |  | základní |  | 0 | 0 | 0 | 0 | 0 | 64 | K | 2 |  |  |  | ROZPOCET | [5 empty] | 0 | 0 | 0 | 0 | 0 | 1 | 0 | 64 | 478303337
| VV |  | cyky410 |  | 177.6 | [12 empty] | VV | 2 | 2 | True | 1 | ROZPOCET
21 | M | 354410730 | drát průměr 10 mm FeZn | kg | 115.618 |  | 0 |  |  | základní |  | 0 | 0.001 | 0.11562 | 0 | 0 | 128 | M | 2 |  |  |  | ROZPOCET | [5 empty] | 0 | 0 | 0 | 0 | 0 | 1 | 0 | 128 | -236381183
| VV |  | cyky410*0,62 |  | 110.112 | [12 empty] | VV | 2 | 2 | True | 1 | ROZPOCET
| VV |  | 110,112*1,05 'Přepočtené koeficientem množství |  | 115.618 | [12 empty] | VV | 2 | 2 | False | 1 | ROZPOCET
22 | K | 210280211 | Měření zemních odporů zemniče prvního nebo samostatného | kus | 1 |  | 0 |  |  | základní |  | 0 | 0 | 0 | 0 | 0 | 64 | K | 2 |  |  |  | ROZPOCET | [5 empty] | 0 | 0 | 0 | 0 | 0 | 1 | 0 | 64 | 496665530
23 | K | 210280215 | Připlatek k měření zemních odporů prvního zemniče za každý další zemnič v síti | kus | 4 |  | 0 |  |  | základní |  | 0 | 0 | 0 | 0 | 0 | 64 | K | 2 |  |  |  | ROZPOCET | [5 empty] | 0 | 0 | 0 | 0 | 0 | 1 | 0 | 64 | 936804905
24 | K | 210280351 | Zkoušky kabelů silových do 1 kV, počtu a průřezu žil do 4x25 mm2 | kus | 10 |  | 0 |  |  | základní |  | 0 | 0 | 0 | 0 | 0 | 64 | K | 2 |  |  |  | ROZPOCET | [5 empty] | 0 | 0 | 0 | 0 | 0 | 1 | 0 | 64 | 1943313686
25 | K | 210290891 | Doplnění orientačních štítků na kabel (při revizi) | kus | 10 |  | 0 |  |  | základní |  | 0 | 0 | 0 | 0 | 0 | 64 | K | 2 |  |  |  | ROZPOCET | [5 empty] | 0 | 0 | 0 | 0 | 0 | 1 | 0 | 64 | 254192947
26 | M | M005 | kabelový štítek | kus | 10 |  | 0 |  |  | základní |  | 0 | 0 | 0 | 0 | 0 | 256 | M | 2 |  |  |  | ROZPOCET | [5 empty] | 0 | 0 | 0 | 0 | 0 | 1 | 0 | 64 | 1421114187
27 | K | 210810005 | Montáž měděných kabelů CYKY, CYKYD, CYKYDY, NYM, NYY, YSLY 750 V 3x1,5 mm2 uložených volně | m | 35 |  | 0 |  |  | základní |  | 0 | 0 | 0 | 0 | 0 | 64 | K | 2 |  |  |  | ROZPOCET | [5 empty] | 0 | 0 | 0 | 0 | 0 | 1 | 0 | 64 | 539338734
| VV | cyky315 | 5*5+2*5 |  | 35 | [12 empty] | VV | 2 | 2 | True | 1 | ROZPOCET
28 | M | 341110300 | kabel silový s Cu jádrem CYKY 3x1,5 mm2 | m | 36.75 |  | 0 |  |  | základní |  | 0 | 0.00012 | 0.00441 | 0 | 0 | 128 | M | 2 |  |  |  | ROZPOCET | [5 empty] | 0 | 0 | 0 | 0 | 0 | 1 | 0 | 128 | 22343109
| VV |  | cyky315 |  | 35 | [12 empty] | VV | 2 | 2 | True | 1 | ROZPOCET
| VV |  | 35*1,05 'Přepočtené koeficientem množství |  | 36.75 | [12 empty] | VV | 2 | 2 | False | 1 | ROZPOCET
29 | K | 210812011 | Montáž kabelu Cu plného nebo laněného do 1 kV žíly 3x1,5 až 6 mm2 (např. CYKY) bez ukončení uloženého volně nebo v liště | m | 141.8 |  | 0 |  |  | základní |  | 0 | 0 | 0 | 0 | 0 | 64 | K | 2 |  |  |  | ROZPOCET | [5 empty] | 0 | 0 | 0 | 0 | 0 | 1 | 0 | 64 | -1801183956
| VV |  | 37,7+29+45,1+30+25,8 |  | 167.6 | [12 empty] | VV | 2 | 2 | True | 0 | ROZPOCET
| VV |  | svody, propoje | [14 empty] | VV | 2 | 1 | True | 0 | ROZPOCET
| VV |  | 5*4+5*2 |  | 30 | [12 empty] | VV | 2 | 2 | True | 0 | ROZPOCET
| VV |  | -cyky36 |  | -55.8 | [12 empty] | VV | 2 | 2 | True | 0 | ROZPOCET
| VV | cyky325 | Součet |  | 141.8 | [12 empty] | VV | 2 | 4 | True | 1 | ROZPOCET
30 | M | 34111036 | kabel instalační jádro Cu plné izolace PVC plášť PVC 450/750V (CYKY) 3x2,5mm2 | m | 148.89 |  | 0 |  |  | základní |  | 0 | 0.00017 | 0.025311 | 0 | 0 | 128 | M | 2 |  |  |  | ROZPOCET | [5 empty] | 0 | 0 | 0 | 0 | 0 | 1 | 0 | 128 | 2006256725
| VV |  | cyky325 |  | 141.8 | [12 empty] | VV | 2 | 2 | True | 1 | ROZPOCET
| VV |  | 141,8*1,05 'Přepočtené koeficientem množství |  | 148.89 | [12 empty] | VV | 2 | 2 | False | 1 | ROZPOCET
31 | K | 210812011.1 | Montáž kabelu Cu plného nebo laněného do 1 kV žíly 3x1,5 až 6 mm2 (např. CYKY) bez ukončení uloženého volně nebo v liště | m | 55.8 |  | 0 |  |  | základní |  | 0 | 0 | 0 | 0 | 0 | 64 | K | 2 |  |  |  | ROZPOCET | [5 empty] | 0 | 0 | 0 | 0 | 0 | 1 | 0 | 64 | -1732985218
| VV | cyky36 | 25,8+30 |  | 55.8 | [12 empty] | VV | 2 | 2 | True | 1 | ROZPOCET
32 | M | 34111048 | kabel instalační jádro Cu plné izolace PVC plášť PVC 450/750V (CYKY) 3x6mm2 | m | 56.916 |  | 0 |  |  | základní |  | 0 | 0.00035 | 0.019921 | 0 | 0 | 128 | M | 2 |  |  |  | ROZPOCET | [5 empty] | 0 | 0 | 0 | 0 | 0 | 1 | 0 | 128 | -56091467
| VV |  | cyky36 |  | 55.8 | [12 empty] | VV | 2 | 2 | True | 1 | ROZPOCET
| VV |  | 55,8*1,02 'Přepočtené koeficientem množství |  | 56.916 | [12 empty] | VV | 2 | 2 | False | 1 | ROZPOCET
33 | K | 210812033 | Montáž kabel Cu plný kulatý do 1 kV 4x6 až 10 mm2 uložený volně nebo v liště (CYKY) | m | 177.6 |  | 0 |  |  | základní |  | 0 | 0 | 0 | 0 | 0 | 64 | K | 2 |  |  |  | ROZPOCET | [5 empty] | 0 | 0 | 0 | 0 | 0 | 1 | 0 | 64 | 797487904
| VV |  | cyky410 |  | 177.6 | [12 empty] | VV | 2 | 2 | True | 1 | ROZPOCET
34 | M | 34111076 | kabel silový s Cu jádrem 1 kV 4x10mm2 | m | 186.48 |  | 0 |  |  | základní |  | 0 | 0.00063 | 0.11748 | 0 | 0 | 128 | M | 2 |  |  |  | ROZPOCET | [5 empty] | 0 | 0 | 0 | 0 | 0 | 1 | 0 | 128 | -1881653590
| VV |  | _trasa | [14 empty] | VV | 2 | 1 | True | 0 | ROZPOCET
| VV | trasa | 37,7+29+30+45,1-13,3+25,8 |  | 154.3 | [12 empty] | VV | 2 | 2 | True | 0 | ROZPOCET
| VV |  | 13,3 |  | 13.3 | [12 empty] | VV | 2 | 2 | True | 0 | ROZPOCET
| VV |  | propoje ve stožárech | [14 empty] | VV | 2 | 1 | True | 0 | ROZPOCET
| VV |  | 5*2 |  | 10 | [12 empty] | VV | 2 | 2 | True | 0 | ROZPOCET
| VV | cyky410 | Součet |  | 177.6 | [12 empty] | VV | 2 | 4 | True | 1 | ROZPOCET
| VV |  | 177,6*1,05 'Přepočtené koeficientem množství |  | 186.48 | [12 empty] | VV | 2 | 2 | False | 1 | ROZPOCET
35 | K | 218202013 | Demontáž svítidla výbojkového průmyslového nebo venkovního z výložníku | kus | 5 |  | 0 |  |  | základní |  | 0 | 0 | 0 | 0 | 0 | 64 | K | 2 |  |  |  | ROZPOCET | [5 empty] | 0 | 0 | 0 | 0 | 0 | 1 | 0 | 64 | 2072123229
36 | K | 218204002 | Demontáž stožárů osvětlení parkových ocelových | kus | 5 |  | 0 |  |  | základní |  | 0 | 0 | 0 | 0 | 0 | 64 | K | 2 |  |  |  | ROZPOCET | [5 empty] | 0 | 0 | 0 | 0 | 0 | 1 | 0 | 64 | -748707885
37 | K | 218204122 | Demontáž patic stožárů osvětlení betonových | kus | 5 |  | 0 |  |  | základní |  | 0 | 0 | 0 | 0 | 0 | 64 | K | 2 |  |  |  | ROZPOCET | [5 empty] | 0 | 0 | 0 | 0 | 0 | 1 | 0 | 64 | 1044207941
38 | K | 218204203 | Demontáž elektrovýzbroje stožárů osvětlení 3 okruhy | kus | 5 |  | 0 |  |  | základní |  | 0 | 0 | 0 | 0 | 0 | 64 | K | 2 |  |  |  | ROZPOCET | [5 empty] | 0 | 0 | 0 | 0 | 0 | 1 | 0 | 64 | 1480415506
| D | 46-M | Zemní práce při extr.mont.pracích |  |  |  | 0 |  |  |  |  | 0 |  | 0.37023 |  | 0 | 3 | D | 1 |  |  |  | ROZPOCET | [11 empty] | 0
39 | K | 460010024 | Vytyčení trasy vedení kabelového podzemního v zastavěném prostoru | km | 0.154 |  | 0 |  |  | základní |  | 0 | 0.0088 | 0.0013552 | 0 | 0 | 64 | K | 2 |  |  |  | ROZPOCET | [5 empty] | 0 | 0 | 0 | 0 | 0 | 1 | 0 | 64 | -1738449042
| VV |  | trasa*0,001 |  | 0.154 | [12 empty] | VV | 2 | 2 | True | 1 | ROZPOCET
40 | K | 460080202 | Zřízení zabudovaného bednění základových konstrukcí | m2 | 3.958 |  | 0 |  |  | základní |  | 0 | 0.01743 | 0.068988 | 0 | 0 | 64 | K | 2 |  |  |  | ROZPOCET | [5 empty] | 0 | 0 | 0 | 0 | 0 | 1 | 0 | 64 | 785109963
| VV |  | 5*pi*0,3*0,84 |  | 3.958 | [12 empty] | VV | 2 | 2 | True | 0 | ROZPOCET
| VV |  | Součet |  | 3.958 | [12 empty] | VV | 2 | 4 | True | 1 | ROZPOCET
41 | M | 28611145 | trubka kanalizační PVC DN 315x5000mm SN4 | m | 4.2 |  | 0 |  |  | základní |  | 0 | 0.0442 | 0.18564 | 0 | 0 | 128 | M | 2 |  |  |  | ROZPOCET | [5 empty] | 0 | 0 | 0 | 0 | 0 | 1 | 0 | 128 | 1235450766
| VV |  | 0,84*5 |  | 4.2 | [12 empty] | VV | 2 | 2 | True | 1 | ROZPOCET
42 | K | 460161123 | Hloubení kabelových rýh ručně š 35 cm hl 30 cm v hornině tř II skupiny 4 | m | 138.3 |  | 0 |  |  | základní |  | 0 | 0 | 0 | 0 | 0 | 64 | K | 2 |  |  |  | ROZPOCET | [5 empty] | 0 | 0 | 0 | 0 | 0 | 1 | 0 | 64 | -1788636870
| VV | rýha2 | trasa-rýha3 |  | 138.3 | [12 empty] | VV | 2 | 2 | True | 1 | ROZPOCET
43 | K | 460161213 | Hloubení kabelových rýh ručně š 50 cm hl 20 cm v hornině tř II skupiny 4 | m | 16 |  | 0 |  |  | základní |  | 0 | 0 | 0 | 0 | 0 | 64 | K | 2 |  |  |  | ROZPOCET | [5 empty] | 0 | 0 | 0 | 0 | 0 | 1 | 0 | 64 | 1884835475
| VV |  | pod vozovkou | [14 empty] | VV | 2 | 1 | True | 0 | ROZPOCET
| VV | rýha3 | 9+7 |  | 16 | [12 empty] | VV | 2 | 2 | True | 1 | ROZPOCET
44 | K | 460341113 | Vodorovné přemístění horniny jakékoliv třídy dopravními prostředky při elektromontážích přes 500 do 1000 m | m3 | 16.122 |  | 0 |  |  | základní |  | 0 | 0 | 0 | 0 | 0 | 64 | K | 2 |  |  |  | ROZPOCET | [5 empty] | 0 | 0 | 0 | 0 | 0 | 1 | 0 | 64 | -1033318457
| VV | odvoz | rýha2*0,35*0,3+rýha3*0,5*0,2 |  | 16.122 | [12 empty] | VV | 2 | 2 | True | 1 | ROZPOCET
45 | K | 460341121 | Příplatek k vodorovnému přemístění horniny dopravními prostředky při elektromontážích za každých dalších i započatých 1000 m | m3 | 370.806 |  | 0 |  |  | základní |  | 0 | 0 | 0 | 0 | 0 | 64 | K | 2 |  |  |  | ROZPOCET | [5 empty] | 0 | 0 | 0 | 0 | 0 | 1 | 0 | 64 | -752973263
| VV |  | 23*odvoz |  | 370.806 | [12 empty] | VV | 2 | 2 | True | 1 | ROZPOCET
46 | K | 460361121 | Poplatek za uložení zeminy na recyklační skládce (skládkovné) kód odpadu 17 05 04 | t | 27.407 |  | 0 |  |  | základní |  | 0 | 0 | 0 | 0 | 0 | 64 | K | 2 |  |  |  | ROZPOCET | [5 empty] | 0 | 0 | 0 | 0 | 0 | 1 | 0 | 64 | -1613966893
| VV |  | odvoz*1,7 |  | 27.407 | [12 empty] | VV | 2 | 2 | True | 1 | ROZPOCET
47 | K | 460431133 | Zásyp kabelových rýh ručně se zhutněním š 35 cm hl 30 cm z horniny tř II skupiny 4 | m | 138.3 |  | 0 |  |  | základní |  | 0 | 0 | 0 | 0 | 0 | 64 | K | 2 |  |  |  | ROZPOCET | [5 empty] | 0 | 0 | 0 | 0 | 0 | 1 | 0 | 64 | -2026845248
| VV |  | rýha2 |  | 138.3 | [12 empty] | VV | 2 | 2 | True | 1 | ROZPOCET
48 | K | 460431223 | Zásyp kabelových rýh ručně se zhutněním š 50 cm hl 20 cm z horniny tř II skupiny 4 | m | 16 |  | 0 |  |  | základní |  | 0 | 0 | 0 | 0 | 0 | 64 | K | 2 |  |  |  | ROZPOCET | [5 empty] | 0 | 0 | 0 | 0 | 0 | 1 | 0 | 64 | -880349979
| VV |  | rýha3 |  | 16 | [12 empty] | VV | 2 | 2 | True | 1 | ROZPOCET
49 | K | 460641113 | Základové konstrukce při elektromontážích z monolitického betonu tř. C 16/20 | m3 | 2 |  | 0 |  |  | základní |  | 0 | 0 | 0 | 0 | 0 | 64 | K | 2 |  |  |  | ROZPOCET | [5 empty] | 0 | 0 | 0 | 0 | 0 | 1 | 0 | 64 | 1189323737
| VV |  | obetonování přechodu pod vozovkou | [14 empty] | VV | 2 | 1 | True | 0 | ROZPOCET
| VV |  | rýha3*0,5*0,25 |  | 2 | [12 empty] | VV | 2 | 2 | True | 1 | ROZPOCET
50 | K | 460641131 | Základové konstrukce při elektromontážích ze ŽB tř. C 25/30 se zvýšenými nároky na prostředí | m3 | 0.79 |  | 0 |  |  | základní |  | 0 | 0 | 0 | 0 | 0 | 64 | K | 2 |  |  |  | ROZPOCET | [5 empty] | 0 | 0 | 0 | 0 | 0 | 1 | 0 | 64 | -1752603322
| VV |  | 5*0,6*0,6*0,35 |  | 0.63 | [12 empty] | VV | 2 | 2 | True | 0 | ROZPOCET
| VV |  | 5*0,4*0,4*0,2 |  | 0.16 | [12 empty] | VV | 2 | 2 | True | 0 | ROZPOCET
| VV |  | Součet |  | 0.79 | [12 empty] | VV | 2 | 4 | True | 1 | ROZPOCET
51 | K | 460661111 | Kabelové lože z písku pro kabely nn bez zakrytí š lože do 35 cm | m | 138.3 |  | 0 |  |  | základní |  | 0 | 0 | 0 | 0 | 0 | 64 | K | 2 |  |  |  | ROZPOCET | [5 empty] | 0 | 0 | 0 | 0 | 0 | 1 | 0 | 64 | -1240879164
| VV |  | trasa-rýha3 |  | 138.3 | [12 empty] | VV | 2 | 2 | True | 1 | ROZPOCET
52 | K | 460791212 | Montáž trubek ochranných plastových uložených volně do rýhy ohebných přes 32 do 50 mm | m | 141.8 |  | 0 |  |  | základní |  | 0 | 0 | 0 | 0 | 0 | 64 | K | 2 |  |  |  | ROZPOCET | [5 empty] | 0 | 0 | 0 | 0 | 0 | 1 | 0 | 64 | -1373420496
| VV |  | cyky325 |  | 141.8 | [12 empty] | VV | 2 | 2 | True | 1 | ROZPOCET
53 | M | 34571351 | trubka elektroinstalační ohebná dvouplášťová korugovaná HDPE+LDPE (chránička) D 40/50mm | m | 148.89 |  | 0 |  |  | základní |  | 0 | 0.00026 | 0.038711 | 0 | 0 | 256 | M | 2 |  |  |  | ROZPOCET | [5 empty] | 0 | 0 | 0 | 0 | 0 | 1 | 0 | 64 | 2073439589
| VV |  | cyky325 |  | 141.8 | [12 empty] | VV | 2 | 2 | True | 1 | ROZPOCET
| VV |  | 141,8*1,05 'Přepočtené koeficientem množství |  | 148.89 | [12 empty] | VV | 2 | 2 | False | 1 | ROZPOCET
54 | K | 460791213 | Montáž trubek ochranných plastových uložených volně do rýhy ohebných přes 50 do 90 mm | m | 161.6 |  | 0 |  |  | základní |  | 0 | 0 | 0 | 0 | 0 | 64 | K | 2 |  |  |  | ROZPOCET | [5 empty] | 0 | 0 | 0 | 0 | 0 | 1 | 0 | 64 | 305062084
| VV |  | cyky410-rýha3 |  | 161.6 | [12 empty] | VV | 2 | 2 | True | 1 | ROZPOCET
55 | M | 34571345 | trubka elektroinstalační ohebná dvouplášťová korugovaná HDPE+LDPE (chránička) D 52/75mm | m | 169.68 |  | 0 |  |  | základní |  | 0 | 0.0003 | 0.050904 | 0 | 0 | 256 | M | 2 |  |  |  | ROZPOCET | [5 empty] | 0 | 0 | 0 | 0 | 0 | 1 | 0 | 64 | -517758257
| VV |  | cyky410-rýha3 |  | 161.6 | [12 empty] | VV | 2 | 2 | True | 1 | ROZPOCET
| VV |  | 161,6*1,05 'Přepočtené koeficientem množství |  | 169.68 | [12 empty] | VV | 2 | 2 | False | 1 | ROZPOCET
56 | K | 460791214 | Montáž trubek ochranných plastových uložených volně do rýhy ohebných přes 90 do 110 mm | m | 32 |  | 0 |  |  | základní |  | 0 | 0 | 0 | 0 | 0 | 64 | K | 2 |  |  |  | ROZPOCET | [5 empty] | 0 | 0 | 0 | 0 | 0 | 1 | 0 | 64 | -651100059
| VV |  | rýha3*2 |  | 32 | [12 empty] | VV | 2 | 2 | True | 1 | ROZPOCET
57 | M | 34571355 | trubka elektroinstalační ohebná dvouplášťová korugovaná HDPE+LDPE (chránička) D 93/110mm | m | 35.7 |  | 0 |  |  | základní |  | 0 | 0.00069 | 0.024633 | 0 | 0 | 256 | M | 2 |  |  |  | ROZPOCET | [5 empty] | 0 | 0 | 0 | 0 | 0 | 1 | 0 | 64 | -1587152122
| VV |  | 34*1,05 'Přepočtené koeficientem množství |  | 35.7 | [12 empty] | VV | 2 | 2 | False | 1 | ROZPOCET

## 019 - SO 402 ROZVODY ELEK...
[18 empty] | {e0307dba-d8b9-4f10-be2a-e4ffa2e804cc} | [5 empty] | cyky325 | cyky325 | m | 47,6 | 2
[18 empty] | 2 | [5 empty] | optika | optika | m | 110,6 | 2
| KRYCÍ LIST SOUPISU PRACÍ | [7 empty] | v --- níže se nacházejí doplnkové a pomocné údaje k sestavám --- v | [8 empty] | False | [5 empty] | odvoz | odvoz | m3 | 4,998 | 2
Stavba:
Rekonstrukce Náměstí a přilehlých ulic
Objekt:
019 - SO 402 ROZVODY ELEKTRO NN - 3.etapa
| KSO: |  |  |  |  | CC-CZ:
| Místo: |  | historické centrum |  |  | Datum: | 12. 11. 2024
| Zadavatel: |  |  |  |  | IČ:
|  | Město Velké Meziříčí |  |  |  | DIČ:
| Uchazeč: |  |  |  |  | IČ: | Vyplň údaj
|  | Vyplň údaj |  |  |  | DIČ: | Vyplň údaj
| Projektant: |  |  |  |  | IČ:
|  | FILDMAN PROJEKT s.r.o. |  |  |  | DIČ:
| Zpracovatel: |  |  |  |  | IČ:
|  | Ing. Bc. Roman Fildán |  |  |  | DIČ:
Poznámka:
| Cena bez DPH | [5 empty] | 0
|  |  | Základ daně |  |  | Sazba daně | Výše daně
| DPH | základní | 0 |  |  | 21% | 0
|  | snížená | 0 |  |  | 12% | 0
|  | zákl. přenesená | 0 |  |  | 21% | 0
|  | sníž. přenesená | 0 |  |  | 12% | 0
|  | nulová | 0 |  |  | 0% | 0
| Cena s DPH |  |  | v | CZK |  | 0
| Projektant |  |  | Zpracovatel
| Datum a podpis: |  | Razítko | Datum a podpis: |  |  | Razítko
| Objednavatel |  |  | Uchazeč
| Datum a podpis: |  | Razítko | Datum a podpis: |  |  | Razítko
REKAPITULACE ČLENĚNÍ SOUPISU PRACÍ
Stavba:
Rekonstrukce Náměstí a přilehlých ulic
Objekt:
019 - SO 402 ROZVODY ELEKTRO NN - 3.etapa
Místo: |  |  | historické centrum |  |  | Datum: | 12. 11. 2024
Zadavatel: |  |  | Město Velké Meziříčí |  |  | Projektant: | FILDMAN PROJEKT s.r.o.
Uchazeč: |  |  | Vyplň údaj |  |  | Zpracovatel: | Ing. Bc. Roman Fildán
Kód dílu - Popis | [6 empty] | Cena celkem [CZK]
Náklady ze soupisu prací | [6 empty] | 0 | [11 empty] | -1
| PSV - Práce a dodávky PSV | [5 empty] | 0
| 741 - Elektroinstalace - silnoproud | [5 empty] | 0
| M - Práce a dodávky M | [5 empty] | 0
| 21-M - Elektromontáže | [5 empty] | 0
| 22-M - Montáže technologických zařízení pro dopravní stavby | [5 empty] | 0
| 46-M - Zemní práce při extr.mont.pracích | [5 empty] | 0
SOUPIS PRACÍ
Stavba:
Rekonstrukce Náměstí a přilehlých ulic
Objekt:
019 - SO 402 ROZVODY ELEKTRO NN - 3.etapa
Místo: |  |  | historické centrum |  |  | Datum: | 12. 11. 2024
Zadavatel: |  |  | Město Velké Meziříčí |  |  | Projektant: | FILDMAN PROJEKT s.r.o.
Uchazeč: |  |  | Vyplň údaj |  |  | Zpracovatel: | Ing. Bc. Roman Fildán
PČ | Typ | Kód | Popis | MJ | Množství | J.cena [CZK] | Cena celkem [CZK] | Cenová soustava |  | DPH | J. Nh [h] | Nh celkem [h] | J. hmotnost [t] | Hmotnost celkem [t] | J. suť [t] | Suť Celkem [t]
Náklady soupisu celkem | [6 empty] | 0 |  |  |  |  | 0 |  | 0.31478 |  | 5.88 |  | D | -1 | [15 empty] | 0
| D | PSV | Práce a dodávky PSV |  |  |  | 0 |  |  |  |  | 0 |  | 0 |  | 0 | 2 | D | 0 |  |  |  | ROZPOCET | [11 empty] | 0
| D | 741 | Elektroinstalace - silnoproud |  |  |  | 0 |  |  |  |  | 0 |  | 0 |  | 0 | 2 | D | 1 |  |  |  | ROZPOCET | [11 empty] | 0
1 | K | 003st | parkovací automat stávající - demontáž a montáž na nové místo vč. zapojení | kpl | 1 |  | 0 |  |  | základní |  | 0 | 0 | 0 | 0 | 0 | 16 | K | 2 |  |  |  | ROZPOCET | [5 empty] | 0 | 0 | 0 | 0 | 0 | 1 | 0 | 16 | 692435169
2 | K | 19001 | rozvodnice R1900/1 vč. zápustné skříně. krycích dvířek RAL7016 a osazení do zdi | kpl | 1 |  | 0 |  |  | základní |  | 0 | 0 | 0 | 0 | 0 | 16 | K | 2 |  |  |  | ROZPOCET | [5 empty] | 0 | 0 | 0 | 0 | 0 | 1 | 0 | 16 | -450808169
3 | K | 741128021 | Příplatek k montáži kabelů za zatažení vodiče a kabelu do 0,75 kg | m | 47.6 |  | 0 |  |  | základní |  | 0 | 0 | 0 | 0 | 0 | 16 | K | 2 |  |  |  | ROZPOCET | [5 empty] | 0 | 0 | 0 | 0 | 0 | 1 | 0 | 16 | -2005229623
| VV |  | cyky325 |  | 47.6 | [12 empty] | VV | 2 | 2 | True | 1 | ROZPOCET
4 | K | 741132103 | Ukončení kabelů 3x1,5 až 4 mm2 smršťovací koncovkou nebo páskem bez letování | kus | 1 |  | 0 |  |  | základní |  | 0 | 0 | 0 | 0 | 0 | 16 | K | 2 |  |  |  | ROZPOCET | [5 empty] | 0 | 0 | 0 | 0 | 0 | 1 | 0 | 16 | 1333476612
5 | K | 741810003 | Celková prohlídka elektrického rozvodu a zařízení do 1 milionu Kč | kus | 1 |  | 0 |  |  | základní |  | 0 | 0 | 0 | 0 | 0 | 16 | K | 2 |  |  |  | ROZPOCET | [5 empty] | 0 | 0 | 0 | 0 | 0 | 1 | 0 | 16 | 903955836
| D | M | Práce a dodávky M |  |  |  | 0 |  |  |  |  | 0 |  | 0.31478 |  | 5.88 | 3 | D | 0 |  |  |  | ROZPOCET | [11 empty] | 0
| D | 21-M | Elektromontáže |  |  |  | 0 |  |  |  |  | 0 |  | 0.0095438 |  | 0 | 3 | D | 1 |  |  |  | ROZPOCET | [11 empty] | 0
6 | K | 210021063 | Osazení výstražné fólie z PVC | m | 47.6 |  | 0 |  |  | základní |  | 0 | 0 | 0 | 0 | 0 | 64 | K | 2 |  |  |  | ROZPOCET | [5 empty] | 0 | 0 | 0 | 0 | 0 | 1 | 0 | 64 | 343970205
| VV |  | cyky325 |  | 47.6 | [12 empty] | VV | 2 | 2 | True | 1 | ROZPOCET
7 | M | 693113110R | výstražná fólie z polyethylenu šíře 33 cm s potiskem | m | 52.36 |  | 0 |  |  | základní |  | 0 | 2e-05 | 0.0010472 | 0 | 0 | 128 | M | 2 |  |  |  | ROZPOCET | [5 empty] | 0 | 0 | 0 | 0 | 0 | 1 | 0 | 128 | -722055165
| VV |  | cyky325*1,1 |  | 52.36 | [12 empty] | VV | 2 | 2 | True | 1 | ROZPOCET
8 | K | 210280351 | Zkoušky kabelů silových do 1 kV, počtu a průřezu žil do 4x25 mm2 | kus | 1 |  | 0 |  |  | základní |  | 0 | 0 | 0 | 0 | 0 | 64 | K | 2 |  |  |  | ROZPOCET | [5 empty] | 0 | 0 | 0 | 0 | 0 | 1 | 0 | 64 | 1781442053
9 | K | 210290891 | Doplnění orientačních štítků na kabel (při revizi) | kus | 1 |  | 0 |  |  | základní |  | 0 | 0 | 0 | 0 | 0 | 64 | K | 2 |  |  |  | ROZPOCET | [5 empty] | 0 | 0 | 0 | 0 | 0 | 1 | 0 | 64 | 272502003
10 | M | M005 | kabelový štítek | kus | 1 |  | 0 |  |  | základní |  | 0 | 0 | 0 | 0 | 0 | 256 | M | 2 |  |  |  | ROZPOCET | [5 empty] | 0 | 0 | 0 | 0 | 0 | 1 | 0 | 64 | -1230020891
11 | K | 210812011 | Montáž kabelu Cu plného nebo laněného do 1 kV žíly 3x1,5 až 6 mm2 (např. CYKY) bez ukončení uloženého volně nebo v liště | m | 47.6 |  | 0 |  |  | základní |  | 0 | 0 | 0 | 0 | 0 | 64 | K | 2 |  |  |  | ROZPOCET | [5 empty] | 0 | 0 | 0 | 0 | 0 | 1 | 0 | 64 | 1567705510
| VV | cyky325 | 27,1+10+3+7,5 |  | 47.6 | [12 empty] | VV | 2 | 2 | True | 1 | ROZPOCET
12 | M | 34111036 | kabel instalační jádro Cu plné izolace PVC plášť PVC 450/750V (CYKY) 3x2,5mm2 | m | 49.98 |  | 0 |  |  | základní |  | 0 | 0.00017 | 0.0084966 | 0 | 0 | 128 | M | 2 |  |  |  | ROZPOCET | [5 empty] | 0 | 0 | 0 | 0 | 0 | 1 | 0 | 128 | -200783779
| VV |  | cyky325 |  | 47.6 | [12 empty] | VV | 2 | 2 | True | 1 | ROZPOCET
| VV |  | 47,6*1,05 'Přepočtené koeficientem množství |  | 49.98 | [12 empty] | VV | 2 | 2 | False | 1 | ROZPOCET
| D | 22-M | Montáže technologických zařízení pro dopravní stavby |  |  |  | 0 |  |  |  |  | 0 |  | 0.01106 |  | 0 | 3 | D | 1 |  |  |  | ROZPOCET | [11 empty] | 0
13 | K | 220182038 | Zafukování svazku mikrotrubiček HDPE do trubky přes 5 trubiček | m | 110.6 |  | 0 |  |  | základní |  | 0 | 0 | 0 | 0 | 0 | 64 | K | 2 |  |  |  | ROZPOCET | [5 empty] | 0 | 0 | 0 | 0 | 0 | 1 | 0 | 64 | -1863009792
| VV |  | optika |  | 110.6 | [12 empty] | VV | 2 | 2 | True | 1 | ROZPOCET
14 | M | 34571833 | mikrotrubička HDPE zemní zodolněná ve svazku 12x D 7/4mm | m | 110.6 |  | 0 |  |  | základní |  | 0 | 0.0001 | 0.01106 | 0 | 0 | 128 | M | 2 |  |  |  | ROZPOCET | [5 empty] | 0 | 0 | 0 | 0 | 0 | 1 | 0 | 128 | 762192800
| VV |  | optika |  | 110.6 | [12 empty] | VV | 2 | 2 | True | 1 | ROZPOCET
| D | 46-M | Zemní práce při extr.mont.pracích |  |  |  | 0 |  |  |  |  | 0 |  | 0.29417 |  | 5.88 | 3 | D | 1 |  |  |  | ROZPOCET | [11 empty] | 0
15 | K | 460010024 | Vytyčení trasy vedení kabelového podzemního v zastavěném prostoru | km | 0.048 |  | 0 |  |  | základní |  | 0 | 0.0088 | 0.0004224 | 0 | 0 | 64 | K | 2 |  |  |  | ROZPOCET | [5 empty] | 0 | 0 | 0 | 0 | 0 | 1 | 0 | 64 | 178892591
| VV |  | 0,001*cyky325 |  | 0.048 | [12 empty] | VV | 2 | 2 | True | 1 | ROZPOCET
16 | K | 460161123 | Hloubení kabelových rýh ručně š 35 cm hl 30 cm v hornině tř II skupiny 4 | m | 47.6 |  | 0 |  |  | základní |  | 0 | 0 | 0 | 0 | 0 | 64 | K | 2 |  |  |  | ROZPOCET | [5 empty] | 0 | 0 | 0 | 0 | 0 | 1 | 0 | 64 | 1059770249
| VV |  | cyky325 |  | 47.6 | [12 empty] | VV | 2 | 2 | True | 1 | ROZPOCET
17 | K | 460341113 | Vodorovné přemístění horniny jakékoliv třídy dopravními prostředky při elektromontážích přes 500 do 1000 m | m3 | 4.998 |  | 0 |  |  | základní |  | 0 | 0 | 0 | 0 | 0 | 64 | K | 2 |  |  |  | ROZPOCET | [5 empty] | 0 | 0 | 0 | 0 | 0 | 1 | 0 | 64 | 11920747
| VV | odvoz | cyky325*0,3*0,35 |  | 4.998 | [12 empty] | VV | 2 | 2 | True | 1 | ROZPOCET
18 | K | 460341121 | Příplatek k vodorovnému přemístění horniny dopravními prostředky při elektromontážích za každých dalších i započatých 1000 m | m3 | 114.954 |  | 0 |  |  | základní |  | 0 | 0 | 0 | 0 | 0 | 64 | K | 2 |  |  |  | ROZPOCET | [5 empty] | 0 | 0 | 0 | 0 | 0 | 1 | 0 | 64 | 945323891
| VV |  | 23*odvoz |  | 114.954 | [12 empty] | VV | 2 | 2 | True | 1 | ROZPOCET
19 | K | 460361121 | Poplatek za uložení zeminy na recyklační skládce (skládkovné) kód odpadu 17 05 04 | t | 8.497 |  | 0 |  |  | základní |  | 0 | 0 | 0 | 0 | 0 | 64 | K | 2 |  |  |  | ROZPOCET | [5 empty] | 0 | 0 | 0 | 0 | 0 | 1 | 0 | 64 | 1231019325
| VV |  | 1,7*odvoz |  | 8.497 | [12 empty] | VV | 2 | 2 | True | 1 | ROZPOCET
20 | K | 460431133 | Zásyp kabelových rýh ručně se zhutněním š 35 cm hl 30 cm z horniny tř II skupiny 4 | m | 47.6 |  | 0 |  |  | základní |  | 0 | 0 | 0 | 0 | 0 | 64 | K | 2 |  |  |  | ROZPOCET | [5 empty] | 0 | 0 | 0 | 0 | 0 | 1 | 0 | 64 | -1851663557
| VV |  | cyky325 |  | 47.6 | [12 empty] | VV | 2 | 2 | True | 1 | ROZPOCET
21 | K | 460641131 | Základové konstrukce při elektromontážích ze ŽB tř. C 25/30 se zvýšenými nároky na prostředí | m3 | 0.15 |  | 0 |  |  | základní |  | 0 | 0 | 0 | 0 | 0 | 64 | K | 2 |  |  |  | ROZPOCET | [5 empty] | 0 | 0 | 0 | 0 | 0 | 1 | 0 | 64 | 634721246
| VV |  | základ pod automat | [14 empty] | VV | 2 | 1 | True | 0 | ROZPOCET
| VV |  | 0,15*1*1 |  | 0.15 | [12 empty] | VV | 2 | 2 | True | 1 | ROZPOCET
22 | K | 460641311 | Štěrkový základ se zhutněním pro dřevěný perforovaný nebo jednoduchý betonový sloup | m3 | 0.1 |  | 0 |  |  | základní |  | 0 | 2.16 | 0.216 | 0 | 0 | 64 | K | 2 |  |  |  | ROZPOCET | [5 empty] | 0 | 0 | 0 | 0 | 0 | 1 | 0 | 64 | -1983768581
| VV |  | 0,1*1*1 |  | 0.1 | [12 empty] | VV | 2 | 2 | True | 1 | ROZPOCET
23 | K | 460641411 | Zřízení nezabudovaného bednění základových konstrukcí při elektromontážích | m2 | 0.6 |  | 0 |  |  | základní |  | 0 | 0.00116 | 0.000696 | 0 | 0 | 64 | K | 2 |  |  |  | ROZPOCET | [5 empty] | 0 | 0 | 0 | 0 | 0 | 1 | 0 | 64 | 945546474
| VV |  | 0,15*1*4 |  | 0.6 | [12 empty] | VV | 2 | 2 | True | 1 | ROZPOCET
24 | K | 460641412 | Odstranění nezabudovaného bednění základových konstrukcí při elektromontážích | m2 | 0.6 |  | 0 |  |  | základní |  | 0 | 0 | 0 | 0 | 0 | 64 | K | 2 |  |  |  | ROZPOCET | [5 empty] | 0 | 0 | 0 | 0 | 0 | 1 | 0 | 64 | -759284790
25 | K | 460661111 | Kabelové lože z písku pro kabely nn bez zakrytí š lože do 35 cm | m | 47.6 |  | 0 |  |  | základní |  | 0 | 0 | 0 | 0 | 0 | 64 | K | 2 |  |  |  | ROZPOCET | [5 empty] | 0 | 0 | 0 | 0 | 0 | 1 | 0 | 64 | 2089333084
| VV |  | cyky325 |  | 47.6 | [12 empty] | VV | 2 | 2 | True | 1 | ROZPOCET
26 | K | 460791112 | Montáž trubek ochranných plastových uložených volně do rýhy tuhých D přes 32 do 50 mm | m | 110.6 |  | 0 |  |  | základní |  | 0 | 0 | 0 | 0 | 0 | 64 | K | 2 |  |  |  | ROZPOCET | [5 empty] | 0 | 0 | 0 | 0 | 0 | 1 | 0 | 64 | 1391211864
| VV | optika | 27,1+10+7,5+37+29 |  | 110.6 | [12 empty] | VV | 2 | 2 | True | 1 | ROZPOCET
27 | M | 34571802 | chránička optického kabelu HDPE jednoplášťová bezhalogenová D 40/33mm | m | 116.13 |  | 0 |  |  | základní |  | 0 | 0.0004 | 0.046452 | 0 | 0 | 128 | M | 2 |  |  |  | ROZPOCET | [5 empty] | 0 | 0 | 0 | 0 | 0 | 1 | 0 | 128 | -15467107
| VV |  | optika |  | 110.6 | [12 empty] | VV | 2 | 2 | True | 1 | ROZPOCET
| VV |  | 110,6*1,05 'Přepočtené koeficientem množství |  | 116.13 | [12 empty] | VV | 2 | 2 | False | 1 | ROZPOCET
28 | K | 460791212 | Montáž trubek ochranných plastových uložených volně do rýhy ohebných přes 32 do 50 mm | m | 47.6 |  | 0 |  |  | základní |  | 0 | 0 | 0 | 0 | 0 | 64 | K | 2 |  |  |  | ROZPOCET | [5 empty] | 0 | 0 | 0 | 0 | 0 | 1 | 0 | 64 | 1876634833
| VV |  | cyky325 |  | 47.6 | [12 empty] | VV | 2 | 2 | True | 1 | ROZPOCET
29 | M | 34571351 | trubka elektroinstalační ohebná dvouplášťová korugovaná HDPE+LDPE (chránička) D 40/50mm | m | 49.98 |  | 0 |  |  | základní |  | 0 | 0.00026 | 0.012995 | 0 | 0 | 256 | M | 2 |  |  |  | ROZPOCET | [5 empty] | 0 | 0 | 0 | 0 | 0 | 1 | 0 | 64 | -337462765
| VV |  | cyky325 |  | 47.6 | [12 empty] | VV | 2 | 2 | True | 1 | ROZPOCET
| VV |  | 47,6*1,05 'Přepočtené koeficientem množství |  | 49.98 | [12 empty] | VV | 2 | 2 | False | 1 | ROZPOCET
30 | K | 460791215 | Montáž trubek ochranných plastových uložených volně do rýhy ohebných přes 110 do 133 mm | m | 21.5 |  | 0 |  |  | základní |  | 0 | 0 | 0 | 0 | 0 | 64 | K | 2 |  |  |  | ROZPOCET | [5 empty] | 0 | 0 | 0 | 0 | 0 | 1 | 0 | 64 | -691142936
| VV |  | příprava pro zatažení kabelu ze 4.etapy | [14 empty] | VV | 2 | 1 | True | 0 | ROZPOCET
| VV |  | 7,5+10+3+1 |  | 21.5 | [12 empty] | VV | 2 | 2 | True | 1 | ROZPOCET
31 | M | 34571357 | trubka elektroinstalační ohebná dvouplášťová korugovaná HDPE+LDPE (chránička) D 108/125mm | m | 22.575 |  | 0 |  |  | základní |  | 0 | 0.00078 | 0.017608 | 0 | 0 | 256 | M | 2 |  |  |  | ROZPOCET | [5 empty] | 0 | 0 | 0 | 0 | 0 | 1 | 0 | 64 | -1034369928
| VV |  | 21,5*1,05 'Přepočtené koeficientem množství |  | 22.575 | [12 empty] | VV | 2 | 2 | False | 1 | ROZPOCET
32 | K | 460871155 | Podklad vozovky a chodníku z kameniva drceného se zhutněním při elektromontážích tl přes 25 do 30 cm | m2 | 10.5 |  | 0 |  |  | základní |  | 0 | 0 | 0 | 0 | 0 | 64 | K | 2 |  |  |  | ROZPOCET | [5 empty] | 0 | 0 | 0 | 0 | 0 | 1 | 0 | 64 | -2047594537
| VV |  | 7,5+3 |  | 10.5 | [12 empty] | VV | 2 | 2 | True | 1 | ROZPOCET
33 | K | 460871162 | Podklad vozovky a chodníku z asfaltového betonu se zhutněním při elektromontážích tl přes 5 do 10 cm | m2 | 10.5 |  | 0 |  |  | základní |  | 0 | 0 | 0 | 0 | 0 | 64 | K | 2 |  |  |  | ROZPOCET | [5 empty] | 0 | 0 | 0 | 0 | 0 | 1 | 0 | 64 | -8740852
| VV |  | 7,5+3 |  | 10.5 | [12 empty] | VV | 2 | 2 | True | 1 | ROZPOCET
34 | K | 468011123 | Odstranění podkladu nebo krytu komunikace při elektromontážích z kameniva drceného tl přes 20 do 30 cm | m2 | 10.5 |  | 0 |  |  | základní |  | 0 | 0 | 0 | 0.44 | 4.62 | 64 | K | 2 |  |  |  | ROZPOCET | [5 empty] | 0 | 0 | 0 | 0 | 0 | 1 | 0 | 64 | 1821905879
| VV |  | příprava trasy pro 4.etapu | [14 empty] | VV | 2 | 1 | True | 0 | ROZPOCET
| VV |  | 7,5+3 |  | 10.5 | [12 empty] | VV | 2 | 2 | True | 1 | ROZPOCET
35 | K | 468011142 | Odstranění podkladu nebo krytu komunikace při elektromontážích ze živice tl přes 5 do 10 cm | m2 | 10.5 |  | 0 |  |  | základní |  | 0 | 0 | 0 | 0.12 | 1.26 | 64 | K | 2 |  |  |  | ROZPOCET | [5 empty] | 0 | 0 | 0 | 0 | 0 | 1 | 0 | 64 | 1152494076
| VV |  | příprava pro 4.etapu | [14 empty] | VV | 2 | 1 | True | 0 | ROZPOCET
| VV |  | 7,5+3 |  | 10.5 | [12 empty] | VV | 2 | 2 | True | 1 | ROZPOCET

## 020 - vedlejší rozpočtové...
[18 empty] | {f6112756-0c62-4f63-a6b3-5a6eb3d1bf84} | [5 empty] | ploty | ploty | m | 554 | 2
2
| KRYCÍ LIST SOUPISU PRACÍ | [7 empty] | v --- níže se nacházejí doplnkové a pomocné údaje k sestavám --- v | [8 empty] | False
Stavba:
Rekonstrukce Náměstí a přilehlých ulic
Objekt:
020 - vedlejší rozpočtové náklady - 4.etapa
| KSO: |  |  |  |  | CC-CZ:
| Místo: |  | historické centrum |  |  | Datum: | 12. 11. 2024
| Zadavatel: |  |  |  |  | IČ:
|  | Město Velké Meziříčí |  |  |  | DIČ:
| Uchazeč: |  |  |  |  | IČ: | Vyplň údaj
|  | Vyplň údaj |  |  |  | DIČ: | Vyplň údaj
| Projektant: |  |  |  |  | IČ:
|  | FILDMAN PROJEKT s.r.o. |  |  |  | DIČ:
| Zpracovatel: |  |  |  |  | IČ:
|  | Ing. Bc. Roman Fildán |  |  |  | DIČ:
Poznámka:
| Cena bez DPH | [5 empty] | 0
|  |  | Základ daně |  |  | Sazba daně | Výše daně
| DPH | základní | 0 |  |  | 21% | 0
|  | snížená | 0 |  |  | 12% | 0
|  | zákl. přenesená | 0 |  |  | 21% | 0
|  | sníž. přenesená | 0 |  |  | 12% | 0
|  | nulová | 0 |  |  | 0% | 0
| Cena s DPH |  |  | v | CZK |  | 0
| Projektant |  |  | Zpracovatel
| Datum a podpis: |  | Razítko | Datum a podpis: |  |  | Razítko
| Objednavatel |  |  | Uchazeč
| Datum a podpis: |  | Razítko | Datum a podpis: |  |  | Razítko
REKAPITULACE ČLENĚNÍ SOUPISU PRACÍ
Stavba:
Rekonstrukce Náměstí a přilehlých ulic
Objekt:
020 - vedlejší rozpočtové náklady - 4.etapa
Místo: |  |  | historické centrum |  |  | Datum: | 12. 11. 2024
Zadavatel: |  |  | Město Velké Meziříčí |  |  | Projektant: | FILDMAN PROJEKT s.r.o.
Uchazeč: |  |  | Vyplň údaj |  |  | Zpracovatel: | Ing. Bc. Roman Fildán
Kód dílu - Popis | [6 empty] | Cena celkem [CZK]
Náklady ze soupisu prací | [6 empty] | 0 | [11 empty] | -1
| HSV - Práce a dodávky HSV | [5 empty] | 0
| 1 - VRN | [5 empty] | 0
SOUPIS PRACÍ
Stavba:
Rekonstrukce Náměstí a přilehlých ulic
Objekt:
020 - vedlejší rozpočtové náklady - 4.etapa
Místo: |  |  | historické centrum |  |  | Datum: | 12. 11. 2024
Zadavatel: |  |  | Město Velké Meziříčí |  |  | Projektant: | FILDMAN PROJEKT s.r.o.
Uchazeč: |  |  | Vyplň údaj |  |  | Zpracovatel: | Ing. Bc. Roman Fildán
PČ | Typ | Kód | Popis | MJ | Množství | J.cena [CZK] | Cena celkem [CZK] | Cenová soustava |  | DPH | J. Nh [h] | Nh celkem [h] | J. hmotnost [t] | Hmotnost celkem [t] | J. suť [t] | Suť Celkem [t]
Náklady soupisu celkem | [6 empty] | 0 |  |  |  |  | 0 |  | 0.0831 |  | 0 |  | D | -1 | [15 empty] | 0
| D | HSV | Práce a dodávky HSV |  |  |  | 0 |  |  |  |  | 0 |  | 0.0831 |  | 0 | 1 | D | 0 |  |  |  | ROZPOCET | [11 empty] | 0
| D | 1 | VRN |  |  |  | 0 |  |  |  |  | 0 |  | 0.0831 |  | 0 | 1 | D | 1 |  |  |  | ROZPOCET | [11 empty] | 0
1 | M | 001 | Vytýčení stávajících inženýrských sítí. | kpl | 1 |  | 0 |  |  | základní |  | 0 | 0 | 0 | 0 | 0 | 8 | M | 2 |  |  |  | ROZPOCET | [5 empty] | 0 | 0 | 0 | 0 | 0 | 1 | 0 | 4 | 525698635
2 | M | 002 | zajištění projektu dočasného dopravního značení vč. projednání na policii a zajištění stanovení dočasné úpravy provozu v průběhu stavby | kpl | 1 |  | 0 |  |  | základní |  | 0 | 0 | 0 | 0 | 0 | 8 | M | 2 |  |  |  | ROZPOCET | [5 empty] | 0 | 0 | 0 | 0 | 0 | 1 | 0 | 4 | 1500031103
3 | M | 022 | aktualizace dokladových částí projektové dokumentace | kpl | 1 |  | 0 |  |  | základní |  | 0 | 0 | 0 | 0 | 0 | 8 | M | 2 |  |  |  | ROZPOCET | [5 empty] | 0 | 0 | 0 | 0 | 0 | 1 | 0 | 4 | -2143558163
4 | M | 004 | Náklady na veškeré energie související s realizací akce | kpl | 1 |  | 0 |  |  | základní |  | 0 | 0 | 0 | 0 | 0 | 8 | M | 2 |  |  |  | ROZPOCET | [5 empty] | 0 | 0 | 0 | 0 | 0 | 1 | 0 | 4 | 1235085578
5 | M | 005 | Zábory pozemků (veřejných i soukromých) | kpl | 1 |  | 0 |  |  | základní |  | 0 | 0 | 0 | 0 | 0 | 8 | M | 2 |  |  |  | ROZPOCET | [5 empty] | 0 | 0 | 0 | 0 | 0 | 1 | 0 | 4 | -710719735
6 | M | 006 | Geodetické zaměření realizovaných objektů | kpl | 1 |  | 0 |  |  | základní |  | 0 | 0 | 0 | 0 | 0 | 8 | M | 2 |  |  |  | ROZPOCET | [5 empty] | 0 | 0 | 0 | 0 | 0 | 1 | 0 | 4 | -207483917
7 | M | 007 | Zpracování dokumentace skutečného provedení stavby | kpl | 1 |  | 0 |  |  | základní |  | 0 | 0 | 0 | 0 | 0 | 8 | M | 2 |  |  |  | ROZPOCET | [5 empty] | 0 | 0 | 0 | 0 | 0 | 1 | 0 | 4 | -807348518
8 | M | 008 | Vyhotovení geometrických plánů pro vklad do KN | kpl | 6 |  | 0 |  |  | základní |  | 0 | 0 | 0 | 0 | 0 | 8 | M | 2 |  |  |  | ROZPOCET | [5 empty] | 0 | 0 | 0 | 0 | 0 | 1 | 0 | 4 | 1217253392
9 | M | 009 | Statické zatěžovací zkoušky zhutnění | kus | 60 |  | 0 |  |  | základní |  | 0 | 0 | 0 | 0 | 0 | 8 | M | 2 |  |  |  | ROZPOCET | [5 empty] | 0 | 0 | 0 | 0 | 0 | 1 | 0 | 4 | -1158381321
| VV |  | dle D1.1.1.a | [14 empty] | VV | 2 | 1 | True | 0 | ROZPOCET
| VV |  | na pláni | [14 empty] | VV | 2 | 1 | True | 0 | ROZPOCET
| VV |  | 30 |  | 30 | [12 empty] | VV | 2 | 2 | True | 0 | ROZPOCET
| VV |  | na nezpevněných konstrukčních vrstvách | [14 empty] | VV | 2 | 1 | True | 0 | ROZPOCET
| VV |  | 30 |  | 30 | [12 empty] | VV | 2 | 2 | True | 0 | ROZPOCET
| VV |  | Součet |  | 60 | [12 empty] | VV | 2 | 4 | True | 1 | ROZPOCET
10 | M | 0091 | zkoušky lehkou dynamickou deskou | kus | 150 |  | 0 |  |  | základní |  | 0 | 0 | 0 | 0 | 0 | 8 | M | 2 |  |  |  | ROZPOCET | [5 empty] | 0 | 0 | 0 | 0 | 0 | 1 | 0 | 4 | -1709199659
11 | M | 010 | Dočasné dopravní značení a údržba tohoto značení po dobu realizace akce | kpl | 1 |  | 0 |  |  | základní |  | 0 | 0 | 0 | 0 | 0 | 8 | M | 2 |  |  |  | ROZPOCET | [5 empty] | 0 | 0 | 0 | 0 | 0 | 1 | 0 | 4 | -128498475
12 | M | 011 | Úpravy staveniště z hlediska bezpečnosti a ochrany zdraví třetích osob, vč. nutných úprav pro osoby s omezenou schopnosti pohybu a orientace – pochozí lávky + dočasné plochy v rámci zařízení staveniště – dočasné průchody | kpl | 1 |  | 0 |  |  | základní |  | 0 | 0 | 0 | 0 | 0 | 8 | M | 2 |  |  |  | ROZPOCET | [5 empty] | 0 | 0 | 0 | 0 | 0 | 1 | 0 | 4 | -136221374
13 | M | 012 | Informační tabule s údaji o stavbě (velikost cca 1,5 x 1 m – dle grafického návrhu investora) | kus | 2 |  | 0 |  |  | základní |  | 0 | 0 | 0 | 0 | 0 | 8 | M | 2 |  |  |  | ROZPOCET | [5 empty] | 0 | 0 | 0 | 0 | 0 | 1 | 0 | 4 | 2110687271
14 | M | 013 | zařízení staveniště zhotovitele - chemické WC, kancelář, sklad | kpl | 1 |  | 0 |  |  | základní |  | 0 | 0 | 0 | 0 | 0 | 8 | M | 2 |  |  |  | ROZPOCET | [5 empty] | 0 | 0 | 0 | 0 | 0 | 1 | 0 | 4 | -737404714
15 | M | 014 | Náklady za vypouštění čerpané podzemní vody do stávající kanalizace | kpl | 1 |  | 0 |  |  | základní |  | 0 | 0 | 0 | 0 | 0 | 8 | M | 2 |  |  |  | ROZPOCET | [5 empty] | 0 | 0 | 0 | 0 | 0 | 1 | 0 | 4 | -1603179113
16 | M | 016 | Čistění přilehlých komunikací znečištěných stavbou - průbežně během celé stavby | kpl | 1 |  | 0 |  |  | základní |  | 0 | 0 | 0 | 0 | 0 | 8 | M | 2 |  |  |  | ROZPOCET | [5 empty] | 0 | 0 | 0 | 0 | 0 | 1 | 0 | 4 | -54768983
17 | M | 017 | Náklady na vytýčení všech objektů stavby | kpl | 1 |  | 0 |  |  | základní |  | 0 | 0 | 0 | 0 | 0 | 8 | M | 2 |  |  |  | ROZPOCET | [5 empty] | 0 | 0 | 0 | 0 | 0 | 1 | 0 | 4 | -835388883
18 | M | 018 | Náklady na projektovou (dílenskou) dokumentaci zhotovitele | kpl | 1 |  | 0 |  |  | základní |  | 0 | 0 | 0 | 0 | 0 | 8 | M | 2 |  |  |  | ROZPOCET | [5 empty] | 0 | 0 | 0 | 0 | 0 | 1 | 0 | 4 | -1294251687
19 | M | 019 | Pasportizace území před zahájením stavby dle přílohy D1.1.1.a | kpl | 1 |  | 0 |  |  | základní |  | 0 | 0 | 0 | 0 | 0 | 8 | M | 2 |  |  |  | ROZPOCET | [5 empty] | 0 | 0 | 0 | 0 | 0 | 1 | 0 | 4 | 146263019
20 | M | 020 | kompletní dokumentace ke kolaudaci stavby - provozní řády, revize a ostatní nutné doklady | kpl | 1 |  | 0 |  |  | základní |  | 0 | 0 | 0 | 0 | 0 | 8 | M | 2 |  |  |  | ROZPOCET | [5 empty] | 0 | 0 | 0 | 0 | 0 | 1 | 0 | 4 | 441136304
21 | K | 119003227 | Mobilní plotová zábrana vyplněná dráty výšky do 2,2 m pro zabezpečení výkopu zřízení | m | 554 |  | 0 |  |  | základní |  | 0 | 0.00015 | 0.0831 | 0 | 0 | 4 | K | 2 |  |  |  | ROZPOCET | [5 empty] | 0 | 0 | 0 | 0 | 0 | 1 | 0 | 4 | 826433261
| VV |  | dle F2.b | [14 empty] | VV | 2 | 1 | True | 0 | ROZPOCET
| VV | ploty | 554 |  | 554 | [12 empty] | VV | 2 | 2 | True | 1 | ROZPOCET
22 | K | 119003228 | Mobilní plotová zábrana vyplněná dráty výšky do 2,2 m pro zabezpečení výkopu odstranění | m | 554 |  | 0 |  |  | základní |  | 0 | 0 | 0 | 0 | 0 | 4 | K | 2 |  |  |  | ROZPOCET | [5 empty] | 0 | 0 | 0 | 0 | 0 | 1 | 0 | 4 | -1714398017
| VV |  | ploty |  | 554 | [12 empty] | VV | 2 | 2 | True | 1 | ROZPOCET
23 | K | R001N | náklady za pronájem mobilního oplocení po celou dobu stavby | kpl | 1 |  | 0 |  |  | základní |  | 0 | 0 | 0 | 0 | 0 | 4 | K | 2 |  |  |  | ROZPOCET | [5 empty] | 0 | 0 | 0 | 0 | 0 | 1 | 0 | 4 | -2101368260

## 021 - SO 101 KOMUNIKACE -...
[18 empty] | {94c14791-b5e2-42fd-b993-c79596031988} | [5 empty] | kostičkyp | kostičkyp | m2 | 4906,3 | 2
[18 empty] | 2 | [5 empty] | kostičkyn | kostičkyn | m2 | 647 | 2
| KRYCÍ LIST SOUPISU PRACÍ | [7 empty] | v --- níže se nacházejí doplnkové a pomocné údaje k sestavám --- v | [8 empty] | False | [5 empty] | deskyp | deskyp | m2 | 884,8 | 2
[24 empty] | deskyn | deskyn | m2 | 764 | 2
| Stavba: | [22 empty] | slepcip | slepcip | m2 | 13 | 2
|  | Rekonstrukce Náměstí a přilehlých ulic | [21 empty] | slepcin | slepcin | m2 | 15 | 2
| Objekt: | [22 empty] | kostičkab | kostičkab | m2 | 12,2 | 2
|  | 021 - SO 101 KOMUNIKACE - 4.etapa | [21 empty] | slepcic | slepcic | m2 | 12,3 | 2
[24 empty] | pláň | pláň | m2 | 9608,1 | 2
| KSO: |  |  |  |  | CC-CZ: | [17 empty] | kořeny | kořeny | m2 | 70 | 2
| Místo: |  | historické centrum |  |  | Datum: | 12. 11. 2024 | [16 empty] | rošty | rošty | m2 | 102 | 2
[24 empty] | mlat | mlat | m2 | 97 | 2
| Zadavatel: |  |  |  |  | IČ: | [17 empty] | geo1 | geo1 | m2 | 9108,1 | 2
|  | Město Velké Meziříčí |  |  |  | DIČ: | [17 empty] | geo2 | geo2 | m2 | 3224 | 2
[24 empty] | odřez | odřez | m2 | 87 | 2
| Uchazeč: |  |  |  |  | IČ: | Vyplň údaj | [16 empty] | op3 | op3 | m | 1289,8 | 2
|  | Vyplň údaj |  |  |  | DIČ: | Vyplň údaj | [16 empty] | recyklát80 | recyklát80 | m2 | 7424,04 | 2
[24 empty] | kostkyb | kostkyb | m2 | 44,505 | 2
| Projektant: |  |  |  |  | IČ: | [17 empty] | op8b | op8b | m | 128,98 | 2
|  | FILDMAN PROJEKT s.r.o. |  |  |  | DIČ: | [17 empty] | bo1025 | bo1025 | m | 38,4 | 2
[24 empty] | rohožeb | rohožeb | m2 | 318,91 | 2
| Zpracovatel: |  |  |  |  | IČ: | [17 empty] | mc | mc | m2 | 36,32 | 2
|  | Ing. Bc. Roman Fildán |  |  |  | DIČ: | [17 empty] | hranoly | hranoly | m | 31,54 | 2
[24 empty] | skrývka | skrývka | ha | 0,014 | 2
| Poznámka: | [22 empty] | kostky | kostky | m2 | 4082 | 2
[24 empty] | dlaždice | dlaždice | m2 | 938,8 | 2
[24 empty] | desky | desky | m2 | 924,8 | 2
[24 empty] | asfalt | asfalt | m2 | 2749,5 | 2
| Cena bez DPH | [5 empty] | 0 | [16 empty] | chráničky | chráničky | m | 710 | 2
[24 empty] | ornice | ornice | m3 | 28 | 2
|  |  | Základ daně |  |  | Sazba daně | Výše daně | [16 empty] | odkopf | odkopf | m3 | 165,74 | 2
| DPH | základní | 0 |  |  | 21% | 0 | [16 empty] | odkop | odkop | m3 | 5258,18 | 2
|  | snížená | 0 |  |  | 12% | 0 | [16 empty] | drenáž | drenáž | m | 588 | 2
|  | zákl. přenesená | 0 |  |  | 21% | 0 | [16 empty] | odvoz | odvoz | m3 | 5523,95 | 2
|  | sníž. přenesená | 0 |  |  | 12% | 0 | [16 empty] | ssubstrát | ssubstrát | m2 | 1145 | 2
|  | nulová | 0 |  |  | 0% | 0 | [16 empty] | vějíř | vějíř | m2 | 1728 | 2
[24 empty] | řádky | řádky | m2 | 625,5 | 2
| Cena s DPH |  |  | v | CZK |  | 0 | [16 empty] | obrubaoc | obrubaoc | m | 557,96 | 2
[24 empty] | ocellavice | ocellavice | kg | 31,965 | 2
[24 empty] | nátěr | nátěr | m2 | 7,254 | 2
| Projektant |  |  | Zpracovatel
| Datum a podpis: |  | Razítko | Datum a podpis: |  |  | Razítko
| Objednavatel |  |  | Uchazeč
| Datum a podpis: |  | Razítko | Datum a podpis: |  |  | Razítko
REKAPITULACE ČLENĚNÍ SOUPISU PRACÍ
Stavba:
Rekonstrukce Náměstí a přilehlých ulic
Objekt:
021 - SO 101 KOMUNIKACE - 4.etapa
Místo: |  |  | historické centrum |  |  | Datum: | 12. 11. 2024
Zadavatel: |  |  | Město Velké Meziříčí |  |  | Projektant: | FILDMAN PROJEKT s.r.o.
Uchazeč: |  |  | Vyplň údaj |  |  | Zpracovatel: | Ing. Bc. Roman Fildán
Kód dílu - Popis | [6 empty] | Cena celkem [CZK]
Náklady ze soupisu prací | [6 empty] | 0 | [11 empty] | -1
| HSV - Práce a dodávky HSV | [5 empty] | 0
| 1 - Zemní práce | [5 empty] | 0
| 2 - Zakládání | [5 empty] | 0
| 3 - Svislé a kompletní konstrukce | [5 empty] | 0
| 4 - Vodorovné konstrukce | [5 empty] | 0
| 5 - Komunikace pozemní | [5 empty] | 0
| 6 - Úpravy povrchů, podlahy a osazování výplní | [5 empty] | 0
| 8 - Trubní vedení | [5 empty] | 0
| 9 - Ostatní konstrukce a práce, bourání | [5 empty] | 0
| 997 - Přesun sutě | [5 empty] | 0
| 998 - Přesun hmot | [5 empty] | 0
| PSV - Práce a dodávky PSV | [5 empty] | 0
| 711 - Izolace proti vodě, vlhkosti a plynům | [5 empty] | 0
| 766 - Konstrukce truhlářské | [5 empty] | 0
| 767 - Konstrukce zámečnické | [5 empty] | 0
| 783 - Dokončovací práce - nátěry | [5 empty] | 0
| M - Práce a dodávky M | [5 empty] | 0
| 23-M - Montáže potrubí | [5 empty] | 0
| 46-M - Zemní práce při extr.mont.pracích | [5 empty] | 0
SOUPIS PRACÍ
Stavba:
Rekonstrukce Náměstí a přilehlých ulic
Objekt:
021 - SO 101 KOMUNIKACE - 4.etapa
Místo: |  |  | historické centrum |  |  | Datum: | 12. 11. 2024
Zadavatel: |  |  | Město Velké Meziříčí |  |  | Projektant: | FILDMAN PROJEKT s.r.o.
Uchazeč: |  |  | Vyplň údaj |  |  | Zpracovatel: | Ing. Bc. Roman Fildán
PČ | Typ | Kód | Popis | MJ | Množství | J.cena [CZK] | Cena celkem [CZK] | Cenová soustava |  | DPH | J. Nh [h] | Nh celkem [h] | J. hmotnost [t] | Hmotnost celkem [t] | J. suť [t] | Suť Celkem [t]
Náklady soupisu celkem | [6 empty] | 0 |  |  |  |  | 0 |  | 15873.7969 |  | 7569.4132 |  | D | -1 | [15 empty] | 0
| D | HSV | Práce a dodávky HSV |  |  |  | 0 |  |  |  |  | 0 |  | 15860.8311 |  | 7569.4132 | 1 | D | 0 |  |  |  | ROZPOCET | [11 empty] | 0
| D | 1 | Zemní práce |  |  |  | 0 |  |  |  |  | 0 |  | 163.6766 |  | 7321.862 | 1 | D | 1 |  |  |  | ROZPOCET | [11 empty] | 0
1 | K | 111101101 | Odstranění travin z celkové plochy do 0,1 ha | ha | 0.014 |  | 0 |  |  | základní |  | 0 | 0 | 0 | 0 | 0 | 4 | K | 2 |  |  |  | ROZPOCET | [5 empty] | 0 | 0 | 0 | 0 | 0 | 1 | 0 | 4 | 267578439
| VV |  | dle F2.b | [14 empty] | VV | 2 | 1 | True | 0 | ROZPOCET
| VV | skrývka | 138/10000 |  | 0.014 | [12 empty] | VV | 2 | 2 | True | 1 | ROZPOCET
2 | K | 111251101 | Odstranění křovin a stromů průměru kmene do 100 mm i s kořeny sklonu terénu do 1:5 z celkové plochy do 100 m2 strojně | m2 | 83 |  | 0 |  |  | základní |  | 0 | 0 | 0 | 0 | 0 | 4 | K | 2 |  |  |  | ROZPOCET | [5 empty] | 0 | 0 | 0 | 0 | 0 | 1 | 0 | 4 | -2118821447
| VV |  | dle F2.b | [14 empty] | VV | 2 | 1 | True | 0 | ROZPOCET
| VV |  | podlimitní dřeviny | [14 empty] | VV | 2 | 1 | True | 0 | ROZPOCET
| VV |  | 30+40+13 |  | 83 | [12 empty] | VV | 2 | 2 | True | 1 | ROZPOCET
3 | K | 112101101 | Odstranění stromů listnatých průměru kmene přes 100 do 300 mm | kus | 5 |  | 0 |  |  | základní |  | 0 | 0 | 0 | 0 | 0 | 4 | K | 2 |  |  |  | ROZPOCET | [5 empty] | 0 | 0 | 0 | 0 | 0 | 1 | 0 | 4 | -785077884
4 | K | 112101102 | Odstranění stromů listnatých průměru kmene přes 300 do 500 mm | kus | 1 |  | 0 |  |  | základní |  | 0 | 0 | 0 | 0 | 0 | 4 | K | 2 |  |  |  | ROZPOCET | [5 empty] | 0 | 0 | 0 | 0 | 0 | 1 | 0 | 4 | -1836445897
5 | K | 112201112 | Odstranění pařezů D přes 0,2 do 0,3 m v rovině a svahu do 1:5 s odklizením do 20 m a zasypáním jámy | kus | 5 |  | 0 |  |  | základní |  | 0 | 0 | 0 | 0 | 0 | 4 | K | 2 |  |  |  | ROZPOCET | [5 empty] | 0 | 0 | 0 | 0 | 0 | 1 | 0 | 4 | -2114001971
6 | K | 112201113 | Odstranění pařezů D přes 0,3 do 0,4 m v rovině a svahu do 1:5 s odklizením do 20 m a zasypáním jámy | kus | 1 |  | 0 |  |  | základní |  | 0 | 0 | 0 | 0 | 0 | 4 | K | 2 |  |  |  | ROZPOCET | [5 empty] | 0 | 0 | 0 | 0 | 0 | 1 | 0 | 4 | 861150633
7 | K | 113106121 | Rozebrání dlažeb z betonových nebo kamenných dlaždic komunikací pro pěší ručně | m2 | 5945.6 |  | 0 |  |  | základní |  | 0 | 0 | 0 | 0.255 | 1516.128 | 4 | K | 2 |  |  |  | ROZPOCET | [5 empty] | 0 | 0 | 0 | 0 | 0 | 1 | 0 | 4 | -1346715296
| VV |  | dle F2.b | [14 empty] | VV | 2 | 1 | True | 0 | ROZPOCET
| VV | kostky | 4200,2-43-75,2 |  | 4082 | [12 empty] | VV | 2 | 2 | True | 0 | ROZPOCET
| VV | dlaždice | 1156-92-125,2 |  | 938.8 | [12 empty] | VV | 2 | 2 | True | 0 | ROZPOCET
| VV | desky | 989-58-6,2 |  | 924.8 | [12 empty] | VV | 2 | 2 | True | 0 | ROZPOCET
| VV |  | Součet |  | 5945.6 | [12 empty] | VV | 2 | 4 | True | 1 | ROZPOCET
8 | K | 113107132 | Odstranění podkladu z betonu prostého tl 300 mm ručně | m2 | 1.44 |  | 0 |  |  | základní |  | 0 | 0 | 0 | 0.625 | 0.9 | 4 | K | 2 |  |  |  | ROZPOCET | [5 empty] | 0 | 0 | 0 | 0 | 0 | 1 | 0 | 4 | 456843731
| VV |  | základ plakátovací plochy | [14 empty] | VV | 2 | 1 | True | 0 | ROZPOCET
| VV |  | 1,2*1,2 |  | 1.44 | [12 empty] | VV | 2 | 2 | True | 1 | ROZPOCET
9 | K | 113152112 | Odstranění podkladů zpevněných ploch z kameniva drceného | m3 | 3291.68 |  | 0 |  |  | základní |  | 0 | 0 | 0 | 1.3 | 4279.184 | 4 | K | 2 |  |  |  | ROZPOCET | [5 empty] | 0 | 0 | 0 | 0 | 0 | 1 | 0 | 4 | -2062735403
| VV |  | asfalt*0,4 |  | 1099.8 | [12 empty] | VV | 2 | 2 | True | 0 | ROZPOCET
| VV |  | kostky*0,4 |  | 1632.8 | [12 empty] | VV | 2 | 2 | True | 0 | ROZPOCET
| VV |  | dlaždice*0,3 |  | 281.64 | [12 empty] | VV | 2 | 2 | True | 0 | ROZPOCET
| VV |  | desky*0,3 |  | 277.44 | [12 empty] | VV | 2 | 2 | True | 0 | ROZPOCET
| VV | kamenb | Součet |  | 3291.68 | [12 empty] | VV | 2 | 4 | True | 1 | ROZPOCET
10 | K | 113154548 | Frézování živičného krytu tl 100 mm pruh š přes 1 m pl přes 500 do 2000 m2 | m2 | 5499 |  | 0 |  |  | základní |  | 0 | 3e-05 | 0.16497 | 0.23 | 1264.77 | 4 | K | 2 |  |  |  | ROZPOCET | [5 empty] | 0 | 0 | 0 | 0 | 0 | 1 | 0 | 4 | -2001534197
| VV |  | dle F2.b | [14 empty] | VV | 2 | 1 | True | 0 | ROZPOCET
| VV |  | 2x vrstva 100mm | [14 empty] | VV | 2 | 1 | True | 0 | ROZPOCET
| VV | asfalt | 3835-526-559,5 |  | 2749.5 | [12 empty] | VV | 2 | 2 | True | 0 | ROZPOCET
| VV |  | asfalt |  | 2749.5 | [12 empty] | VV | 2 | 2 | True | 0 | ROZPOCET
| VV |  | Součet |  | 5499 | [12 empty] | VV | 2 | 4 | True | 1 | ROZPOCET
11 | K | 113201112 | Vytrhání obrub silničních ležatých | m | 860 |  | 0 |  |  | základní |  | 0 | 0 | 0 | 0.29 | 249.4 | 4 | K | 2 |  |  |  | ROZPOCET | [5 empty] | 0 | 0 | 0 | 0 | 0 | 1 | 0 | 4 | -1690306939
| VV |  | 271+68+274+53+128+66 |  | 860 | [12 empty] | VV | 2 | 2 | True | 1 | ROZPOCET
12 | K | 113202111 | Vytrhání obrub krajníků obrubníků stojatých | m | 56 |  | 0 |  |  | základní |  | 0 | 0 | 0 | 0.205 | 11.48 | 4 | K | 2 |  |  |  | ROZPOCET | [5 empty] | 0 | 0 | 0 | 0 | 0 | 1 | 0 | 4 | -1291319907
| VV |  | 2*4*7 |  | 56 | [12 empty] | VV | 2 | 2 | True | 1 | ROZPOCET
13 | K | 119001422 | Dočasné zajištění kabelů a kabelových tratí z 6 volně ložených kabelů | m | 355 |  | 0 |  |  | základní |  | 0 | 0.06053 | 21.4882 | 0 | 0 | 4 | K | 2 |  |  |  | ROZPOCET | [5 empty] | 0 | 0 | 0 | 0 | 0 | 1 | 0 | 4 | -1248753763
| VV |  | chráničky*0,5 |  | 355 | [12 empty] | VV | 2 | 2 | True | 1 | ROZPOCET
14 | K | 121103112 | Skrývka zemin schopných zúrodnění ve svahu do 1:2 | m3 | 28 |  | 0 |  |  | základní |  | 0 | 0 | 0 | 0 | 0 | 4 | K | 2 |  |  |  | ROZPOCET | [5 empty] | 0 | 0 | 0 | 0 | 0 | 1 | 0 | 4 | 495439018
| VV | ornice | (skrývka*10000)*0,2 |  | 28 | [12 empty] | VV | 2 | 2 | True | 1 | ROZPOCET
15 | K | 122311101 | Odkopávky a prokopávky v hornině třídy těžitelnosti II, skupiny 4 ručně | m3 | 165.74 |  | 0 |  |  | základní |  | 0 | 0 | 0 | 0 | 0 | 4 | K | 2 |  |  |  | ROZPOCET | [5 empty] | 0 | 0 | 0 | 0 | 0 | 1 | 0 | 4 | -1500793290
| VV |  | dle D1.1.1 | [14 empty] | VV | 2 | 1 | True | 0 | ROZPOCET
| VV |  | výkopy podél fasád domů | [14 empty] | VV | 2 | 1 | True | 0 | ROZPOCET
| VV | odkopf | 0,5*0,4*(178,4+114+67+343,3+126) |  | 165.74 | [12 empty] | VV | 2 | 2 | True | 1 | ROZPOCET
16 | K | 122351105 | Odkopávky a prokopávky nezapažené v hornině třídy těžitelnosti II skupiny 4 objem do 1000 m3 strojně | m3 | 5258.18 |  | 0 |  |  | základní |  | 0 | 0 | 0 | 0 | 0 | 4 | K | 2 |  |  |  | ROZPOCET | [5 empty] | 0 | 0 | 0 | 0 | 0 | 1 | 0 | 4 | 934941305
| VV |  | 3110*0,18+1203*0,23+855*0,48+2189*0,26+2890*0,28+1890*0,25+1280*0,32+1599*0,25+386*0,14+444*0,32+663*0,28+114*0,18+199*0,22+331*0,19+936*0,1+74*0,56 |  | 4551.07 | [12 empty] | VV | 2 | 2 | True | 0 | ROZPOCET
| VV |  | 623*0,15+552*0,17+501*0,16+136*0,08+76*0,41+1901*0,12+476*0,25+901*0,24 |  | 872.85 | [12 empty] | VV | 2 | 2 | True | 0 | ROZPOCET
| VV |  | -odkopf |  | -165.74 | [12 empty] | VV | 2 | 2 | True | 0 | ROZPOCET
| VV | odkop | Součet |  | 5258.18 | [12 empty] | VV | 2 | 4 | True | 1 | ROZPOCET
17 | K | 131111332 | Vrtání jamek pro plotové sloupky D přes 100 do 200 mm ručně s motorovým vrtákem | m | 110.4 |  | 0 |  |  | základní |  | 0 | 0 | 0 | 0 | 0 | 4 | K | 2 |  |  |  | ROZPOCET | [5 empty] | 0 | 0 | 0 | 0 | 0 | 1 | 0 | 4 | 1339911519
| VV |  | dle D1.1.2.a.R; D1.1.1.a | [14 empty] | VV | 2 | 1 | True | 0 | ROZPOCET
| VV |  | vruty pro rošty | [14 empty] | VV | 2 | 1 | True | 0 | ROZPOCET
| VV |  | 0,3*110 |  | 33 | [12 empty] | VV | 2 | 2 | True | 0 | ROZPOCET
| VV |  | vruty pro ocelové obrubníky | [14 empty] | VV | 2 | 1 | True | 0 | ROZPOCET
| VV |  | 0,3*222 |  | 66.6 | [12 empty] | VV | 2 | 2 | True | 0 | ROZPOCET
| VV |  | pro značky | [14 empty] | VV | 2 | 1 | True | 0 | ROZPOCET
| VV |  | 18*0,6 |  | 10.8 | [12 empty] | VV | 2 | 2 | True | 0 | ROZPOCET
| VV |  | Součet |  | 110.4 | [12 empty] | VV | 2 | 4 | True | 1 | ROZPOCET
18 | K | 131351202 | Hloubení jam zapažených v hornině třídy těžitelnosti II skupiny 4 objem do 50 m3 strojně | m3 | 68.31 |  | 0 |  |  | základní |  | 0 | 0 | 0 | 0 | 0 | 4 | K | 2 |  |  |  | ROZPOCET | [5 empty] | 0 | 0 | 0 | 0 | 0 | 1 | 0 | 4 | -1537157390
| VV | jáma | 2,2*2,7*11,5 |  | 68.31 | [12 empty] | VV | 2 | 2 | True | 1 | ROZPOCET
19 | K | 132153301 | Hloubení rýh pro sběrné a svodné drény rýhovačem hl do 1,0 m v hornině třídy těžitelnosti I a II skupiny 1 až 4 | m | 595 |  | 0 |  |  | základní |  | 0 | 0 | 0 | 0 | 0 | 4 | K | 2 |  |  |  | ROZPOCET | [5 empty] | 0 | 0 | 0 | 0 | 0 | 1 | 0 | 4 | -1821487074
| VV |  | drenáž |  | 588 | [12 empty] | VV | 2 | 2 | True | 0 | ROZPOCET
| VV |  | lavice L3 | [14 empty] | VV | 2 | 1 | True | 0 | ROZPOCET
| VV |  | 7 |  | 7 | [12 empty] | VV | 2 | 2 | True | 0 | ROZPOCET
| VV |  | Součet |  | 595 | [12 empty] | VV | 2 | 4 | True | 1 | ROZPOCET
20 | K | 151101201 | Zřízení příložného pažení stěn výkopu hl do 4 m | m2 | 62.48 |  | 0 |  |  | základní |  | 0 | 0.0007 | 0.043736 | 0 | 0 | 4 | K | 2 |  |  |  | ROZPOCET | [5 empty] | 0 | 0 | 0 | 0 | 0 | 1 | 0 | 4 | -1377796822
| VV |  | 2,2*2*(11,5+2,7) |  | 62.48 | [12 empty] | VV | 2 | 2 | True | 1 | ROZPOCET
21 | K | 151101211 | Odstranění příložného pažení stěn hl do 4 m | m2 | 62.48 |  | 0 |  |  | základní |  | 0 | 0 | 0 | 0 | 0 | 4 | K | 2 |  |  |  | ROZPOCET | [5 empty] | 0 | 0 | 0 | 0 | 0 | 1 | 0 | 4 | -863424398
22 | K | 162201401 | Vodorovné přemístění větví stromů listnatých do 1 km D kmene přes 100 do 300 mm | kus | 5 |  | 0 |  |  | základní |  | 0 | 0 | 0 | 0 | 0 | 4 | K | 2 |  |  |  | ROZPOCET | [5 empty] | 0 | 0 | 0 | 0 | 0 | 1 | 0 | 4 | -590920465
23 | K | 162201402 | Vodorovné přemístění větví stromů listnatých do 1 km D kmene přes 300 do 500 mm | kus | 1 |  | 0 |  |  | základní |  | 0 | 0 | 0 | 0 | 0 | 4 | K | 2 |  |  |  | ROZPOCET | [5 empty] | 0 | 0 | 0 | 0 | 0 | 1 | 0 | 4 | -421144007
24 | K | 162201411 | Vodorovné přemístění kmenů stromů listnatých do 1 km D kmene přes 100 do 300 mm | kus | 5 |  | 0 |  |  | základní |  | 0 | 0 | 0 | 0 | 0 | 4 | K | 2 |  |  |  | ROZPOCET | [5 empty] | 0 | 0 | 0 | 0 | 0 | 1 | 0 | 4 | -1554353250
25 | K | 162201412 | Vodorovné přemístění kmenů stromů listnatých do 1 km D kmene přes 300 do 500 mm | kus | 1 |  | 0 |  |  | základní |  | 0 | 0 | 0 | 0 | 0 | 4 | K | 2 |  |  |  | ROZPOCET | [5 empty] | 0 | 0 | 0 | 0 | 0 | 1 | 0 | 4 | -247099612
26 | K | 162201421 | Vodorovné přemístění pařezů do 1 km D přes 100 do 300 mm | kus | 5 |  | 0 |  |  | základní |  | 0 | 0 | 0 | 0 | 0 | 4 | K | 2 |  |  |  | ROZPOCET | [5 empty] | 0 | 0 | 0 | 0 | 0 | 1 | 0 | 4 | 922414056
27 | K | 162201422 | Vodorovné přemístění pařezů do 1 km D přes 300 do 500 mm | kus | 1 |  | 0 |  |  | základní |  | 0 | 0 | 0 | 0 | 0 | 4 | K | 2 |  |  |  | ROZPOCET | [5 empty] | 0 | 0 | 0 | 0 | 0 | 1 | 0 | 4 | 1724995709
28 | K | 162751137 | Vodorovné přemístění přes 9 000 do 10000 m výkopku/sypaniny z horniny třídy těžitelnosti II skupiny 4 a 5 | m3 | 5523.95 |  | 0 |  |  | základní |  | 0 | 0 | 0 | 0 | 0 | 4 | K | 2 |  |  |  | ROZPOCET | [5 empty] | 0 | 0 | 0 | 0 | 0 | 1 | 0 | 4 | 1470937169
| VV |  | odvoz |  | 5523.95 | [12 empty] | VV | 2 | 2 | True | 0 | ROZPOCET
| VV |  | Součet |  | 5523.95 | [12 empty] | VV | 2 | 4 | True | 1 | ROZPOCET
29 | K | 162751139 | Příplatek k vodorovnému přemístění výkopku/sypaniny z horniny třídy těžitelnosti II skupiny 4 a 5 ZKD 1000 m přes 10000 m | m3 | 77335.3 |  | 0 |  |  | základní |  | 0 | 0 | 0 | 0 | 0 | 4 | K | 2 |  |  |  | ROZPOCET | [5 empty] | 0 | 0 | 0 | 0 | 0 | 1 | 0 | 4 | -182120203
| VV |  | 14*odvoz |  | 77335.3 | [12 empty] | VV | 2 | 2 | True | 1 | ROZPOCET
30 | K | 167151112 | Nakládání výkopku z hornin třídy těžitelnosti II skupiny 4 a 5 přes 100 m3 | m3 | 5523.95 |  | 0 |  |  | základní |  | 0 | 0 | 0 | 0 | 0 | 4 | K | 2 |  |  |  | ROZPOCET | [5 empty] | 0 | 0 | 0 | 0 | 0 | 1 | 0 | 4 | 955288533
| VV | odvoz | odkop+drenáž*0,35*0,35+odkopf+ornice |  | 5523.95 | [12 empty] | VV | 2 | 2 | True | 0 | ROZPOCET
| VV |  | Součet |  | 5523.95 | [12 empty] | VV | 2 | 4 | True | 1 | ROZPOCET
31 | K | 171201201 | Uložení sypaniny na skládky | m3 | 5523.95 |  | 0 |  |  | základní |  | 0 | 0 | 0 | 0 | 0 | 4 | K | 2 |  |  |  | ROZPOCET | [5 empty] | 0 | 0 | 0 | 0 | 0 | 1 | 0 | 4 | 188814411
| VV |  | odvoz |  | 5523.95 | [12 empty] | VV | 2 | 2 | True | 1 | ROZPOCET
32 | K | 171201231 | Poplatek za uložení zeminy a kamení na recyklační skládce (skládkovné) kód odpadu 17 05 04 | t | 9390.715 |  | 0 |  |  | základní |  | 0 | 0 | 0 | 0 | 0 | 4 | K | 2 |  |  |  | ROZPOCET | [5 empty] | 0 | 0 | 0 | 0 | 0 | 1 | 0 | 4 | 1988885729
| VV |  | odvoz*1,7 |  | 9390.715 | [12 empty] | VV | 2 | 2 | True | 1 | ROZPOCET
33 | K | 174151101 | Zásyp jam, šachet rýh nebo kolem objektů sypaninou se zhutněním | m3 | 1249.586 |  | 0 |  |  | základní |  | 0 | 0 | 0 | 0 | 0 | 4 | K | 2 |  |  |  | ROZPOCET | [5 empty] | 0 | 0 | 0 | 0 | 0 | 1 | 0 | 4 | 853449060
| VV |  | _drenáž | [14 empty] | VV | 2 | 1 | True | 0 | ROZPOCET
| VV |  | 0,35*0,35*drenáž |  | 72.03 | [12 empty] | VV | 2 | 2 | True | 0 | ROZPOCET
| VV |  | strukturní substrát - dle D1.1.1.b, D1.1.2.a | [14 empty] | VV | 2 | 1 | True | 0 | ROZPOCET
| VV | ssubstrát | 1145 |  | 1145 | [12 empty] | VV | 2 | 2 | True | 0 | ROZPOCET
| VV |  | zvon | [14 empty] | VV | 2 | 1 | True | 0 | ROZPOCET
| VV |  | 1*1*1+2,1*4*0,75 |  | 7.3 | [12 empty] | VV | 2 | 2 | True | 0 | ROZPOCET
| VV |  | kontejnery | [14 empty] | VV | 2 | 1 | True | 0 | ROZPOCET
| VV |  | (2,2*2,7*11,5)-(1,9*10,3*2,2) |  | 25.256 | [12 empty] | VV | 2 | 2 | True | 0 | ROZPOCET
| VV |  | Součet |  | 1249.586 | [12 empty] | VV | 2 | 4 | True | 1 | ROZPOCET
34 | M | 583439320R | kamenivo drcené hrubé frakce 16-32 | t | 82.32 |  | 0 |  |  | základní |  | 0 | 1 | 82.32 | 0 | 0 | 8 | M | 2 |  |  |  | ROZPOCET | [5 empty] | 0 | 0 | 0 | 0 | 0 | 1 | 0 | 4 | -1000575679
| VV |  | drenáž*0,25*0,35*1,6 |  | 82.32 | [12 empty] | VV | 2 | 2 | True | 1 | ROZPOCET
35 | M | 58344197 | štěrkodrť frakce 0/63 | t | 58.601 |  | 0 |  |  | základní |  | 0 | 1 | 58.601 | 0 | 0 | 8 | M | 2 |  |  |  | ROZPOCET | [5 empty] | 0 | 0 | 0 | 0 | 0 | 1 | 0 | 4 | 280827003
| VV |  | (1*1*1+2,1*4*0,75)*1,8 |  | 13.14 | [12 empty] | VV | 2 | 2 | True | 0 | ROZPOCET
| VV |  | ((2,2*2,7*11,5)-(1,9*10,3*2,2))*1,8 |  | 45.461 | [12 empty] | VV | 2 | 2 | True | 0 | ROZPOCET
| VV |  | Součet |  | 58.601 | [12 empty] | VV | 2 | 4 | True | 1 | ROZPOCET
36 | K | 181951114 | Úprava pláně v hornině třídy těžitelnosti II skupiny 4 a 5 se zhutněním strojně | m2 | 9608.1 |  | 0 |  |  | základní |  | 0 | 0 | 0 | 0 | 0 | 4 | K | 2 |  |  |  | ROZPOCET | [5 empty] | 0 | 0 | 0 | 0 | 0 | 1 | 0 | 4 | 46640994
| VV | pláň | vějíř+řádky+kostičkyp+kostičkyn+deskyp+deskyn+slepcip+slepcin+kostičkab+slepcic |  | 9608.1 | [12 empty] | VV | 2 | 2 | True | 1 | ROZPOCET
37 | K | 183101215 | Jamky pro výsadbu s výměnou 50 % půdy zeminy skupiny 1 až 4 obj přes 0,125 do 0,4 m3 v rovině a svahu do 1:5 | kus | 12 |  | 0 |  |  | základní |  | 0 | 0 | 0 | 0 | 0 | 4 | K | 2 |  |  |  | ROZPOCET | [5 empty] | 0 | 0 | 0 | 0 | 0 | 1 | 0 | 4 | 1119532587
38 | K | 183106613 | Ochrana stromu protikořenovou clonou v rovině nebo na svahu do 1:5 hl přes 700 do 1000 mm | m | 70 |  | 0 |  |  | základní |  | 0 | 0 | 0 | 0 | 0 | 4 | K | 2 |  |  |  | ROZPOCET | [5 empty] | 0 | 0 | 0 | 0 | 0 | 1 | 0 | 4 | -16927959
| VV |  | dle D1.1.2.a | [14 empty] | VV | 2 | 1 | True | 0 | ROZPOCET
| VV | kořeny | 20+20+30 |  | 70 | [12 empty] | VV | 2 | 2 | True | 1 | ROZPOCET
39 | M | R1831PF | protikořenová folie z PE tl. 1mm | m2 | 77 |  | 0 |  |  | základní |  | 0 | 0 | 0 | 0 | 0 | 8 | M | 2 |  |  |  | ROZPOCET | [5 empty] | 0 | 0 | 0 | 0 | 0 | 1 | 0 | 4 | 1539827816
| VV |  | kořeny |  | 70 | [12 empty] | VV | 2 | 2 | True | 1 | ROZPOCET
| VV |  | 70*1,1 'Přepočtené koeficientem množství |  | 77 | [12 empty] | VV | 2 | 2 | False | 1 | ROZPOCET
40 | K | 184102113 | Výsadba dřeviny s balem D přes 0,3 do 0,4 m do jamky se zalitím v rovině a svahu do 1:5 | kus | 12 |  | 0 |  |  | základní |  | 0 | 0 | 0 | 0 | 0 | 4 | K | 2 |  |  |  | ROZPOCET | [5 empty] | 0 | 0 | 0 | 0 | 0 | 1 | 0 | 4 | 1470789342
| VV |  | stromky | [14 empty] | VV | 2 | 1 | True | 0 | ROZPOCET
| VV |  | 12 |  | 12 | [12 empty] | VV | 2 | 2 | True | 1 | ROZPOCET
41 | K | 184215133 | Ukotvení kmene dřevin třemi kůly D do 0,1 m délky do 3 m | kus | 12 |  | 0 |  |  | základní |  | 0 | 6e-05 | 0.00072 | 0 | 0 | 4 | K | 2 |  |  |  | ROZPOCET | [5 empty] | 0 | 0 | 0 | 0 | 0 | 1 | 0 | 4 | -1014279554
| VV |  | 12 |  | 12 | [12 empty] | VV | 2 | 2 | True | 1 | ROZPOCET
42 | K | 184215411 | Zhotovení závlahové mísy dřevin D do 0,5 m v rovině nebo na svahu do 1:5 | kus | 12 |  | 0 |  |  | základní |  | 0 | 0 | 0 | 0 | 0 | 4 | K | 2 |  |  |  | ROZPOCET | [5 empty] | 0 | 0 | 0 | 0 | 0 | 1 | 0 | 4 | -1890744980
| VV |  | 12 |  | 12 | [12 empty] | VV | 2 | 2 | True | 1 | ROZPOCET
43 | K | 184501131 | Zhotovení obalu z juty ve dvou vrstvách v rovině a svahu do 1:5 | m2 | 24 |  | 0 |  |  | základní |  | 0 | 0.00069 | 0.01656 | 0 | 0 | 4 | K | 2 |  |  |  | ROZPOCET | [5 empty] | 0 | 0 | 0 | 0 | 0 | 1 | 0 | 4 | 1454326417
| VV |  | 2*12 |  | 24 | [12 empty] | VV | 2 | 2 | True | 1 | ROZPOCET
44 | K | 184801121 | Ošetřování vysazených dřevin soliterních v rovině a svahu do 1:5 | kus | 12 |  | 0 |  |  | základní |  | 0 | 0 | 0 | 0 | 0 | 4 | K | 2 |  |  |  | ROZPOCET | [5 empty] | 0 | 0 | 0 | 0 | 0 | 1 | 0 | 4 | -1038711496
| VV |  | 12 |  | 12 | [12 empty] | VV | 2 | 2 | True | 1 | ROZPOCET
45 | K | 184818232 | Ochrana kmene průměru přes 300 do 500 mm bedněním výšky do 2 m | kus | 1 |  | 0 |  |  | základní |  | 0 | 0.02135 | 0.02135 | 0 | 0 | 4 | K | 2 |  |  |  | ROZPOCET | [5 empty] | 0 | 0 | 0 | 0 | 0 | 1 | 0 | 4 | -276759462
46 | K | 184818233 | Ochrana kmene průměru přes 500 do 700 mm bedněním výšky do 2 m | kus | 2 |  | 0 |  |  | základní |  | 0 | 0.02989 | 0.05978 | 0 | 0 | 4 | K | 2 |  |  |  | ROZPOCET | [5 empty] | 0 | 0 | 0 | 0 | 0 | 1 | 0 | 4 | -937558292
47 | K | 184818235 | Ochrana kmene průměru přes 900 do 1100 mm bedněním výšky do 2 m | kus | 2 |  | 0 |  |  | základní |  | 0 | 0.04698 | 0.09396 | 0 | 0 | 4 | K | 2 |  |  |  | ROZPOCET | [5 empty] | 0 | 0 | 0 | 0 | 0 | 1 | 0 | 4 | -2049022335
48 | K | 184911431 | Mulčování rostlin kůrou tl. do 0,15 m v rovině a svahu do 1:5 | m2 | 10.603 |  | 0 |  |  | základní |  | 0 | 0 | 0 | 0 | 0 | 4 | K | 2 |  |  |  | ROZPOCET | [5 empty] | 0 | 0 | 0 | 0 | 0 | 1 | 0 | 4 | 229305656
| VV |  | 6*pi*0,75*0,75 |  | 10.603 | [12 empty] | VV | 2 | 2 | True | 1 | ROZPOCET
49 | K | 185804312 | Zalití rostlin vodou plocha přes 20 m2 | m3 | 0.6 |  | 0 |  |  | základní |  | 0 | 0 | 0 | 0 | 0 | 4 | K | 2 |  |  |  | ROZPOCET | [5 empty] | 0 | 0 | 0 | 0 | 0 | 1 | 0 | 4 | 1711331776
| VV |  | 0,05*12 |  | 0.6 | [12 empty] | VV | 2 | 2 | True | 1 | ROZPOCET
50 | M | R001SS | strukturní substrát | t | 1946.5 |  | 0 |  |  | základní |  | 0 | 0 | 0 | 0 | 0 | 8 | M | 2 |  |  |  | ROZPOCET | [5 empty] | 0 | 0 | 0 | 0 | 0 | 1 | 0 | 4 | -321712033
| VV |  | dle D1.1.1.b | [14 empty] | VV | 2 | 1 | True | 0 | ROZPOCET
| VV |  | 20 % jílovito-hlinité půdy, 80 % ostrohranného štěrku frakce 20 mm (bez jemné příměsi) a 0,03 % půdního stabilizátoru | [14 empty] | VV | 2 | 1 | True | 0 | ROZPOCET
| VV |  | ssubstrát*1,7 |  | 1946.5 | [12 empty] | VV | 2 | 2 | True | 1 | ROZPOCET
51 | M | 10321100 | zahradní substrát pro výsadbu VL | m3 | 2.4 |  | 0 |  |  | základní |  | 0 | 0.22 | 0.528 | 0 | 0 | 8 | M | 2 |  |  |  | ROZPOCET | [5 empty] | 0 | 0 | 0 | 0 | 0 | 1 | 0 | 4 | 1766753003
| VV |  | 12*0,4*0,5 |  | 2.4 | [12 empty] | VV | 2 | 2 | True | 1 | ROZPOCET
52 | M | R8001 | Kůly frézované 3 m | kus | 36 |  | 0 |  |  | základní |  | 0 | 0 | 0 | 0 | 0 | 8 | M | 2 |  |  |  | ROZPOCET | [5 empty] | 0 | 0 | 0 | 0 | 0 | 1 | 0 | 4 | 351775227
| VV |  | 3*12 |  | 36 | [12 empty] | VV | 2 | 2 | True | 1 | ROZPOCET
53 | M | R8002 | Úvazky a spojovací materiál (stromy dle TZ) | kpl | 12 |  | 0 |  |  | základní |  | 0 | 0 | 0 | 0 | 0 | 8 | M | 2 |  |  |  | ROZPOCET | [5 empty] | 0 | 0 | 0 | 0 | 0 | 1 | 0 | 4 | -1356348711
54 | M | R8003 | Juta na bandáž kmene | m2 | 24 |  | 0 |  |  | základní |  | 0 | 0 | 0 | 0 | 0 | 8 | M | 2 |  |  |  | ROZPOCET | [5 empty] | 0 | 0 | 0 | 0 | 0 | 1 | 0 | 4 | -1485484385
| VV |  | 20*1,2 'Přepočtené koeficientem množství |  | 24 | [12 empty] | VV | 2 | 2 | False | 1 | ROZPOCET
55 | M | 61894000 | rákos ohradový neloupaný 60x100cm | m2 | 24 |  | 0 |  |  | základní |  | 0 | 0.0005 | 0.012 | 0 | 0 | 8 | M | 2 |  |  |  | ROZPOCET | [5 empty] | 0 | 0 | 0 | 0 | 0 | 1 | 0 | 4 | -1823263177
| VV |  | 20*1,2 'Přepočtené koeficientem množství |  | 24 | [12 empty] | VV | 2 | 2 | False | 1 | ROZPOCET
56 | M | 28357001 | chránička perforovaná PE k ochraně paty kmene stromku před poškozením strunovou sekačkou | kus | 12 |  | 0 |  |  | základní |  | 0 | 0.0007 | 0.0084 | 0 | 0 | 8 | M | 2 |  |  |  | ROZPOCET | [5 empty] | 0 | 0 | 0 | 0 | 0 | 1 | 0 | 4 | -1215948844
57 | M | 10391100 | kůra mulčovací VL | m3 | 1.59 |  | 0 |  |  | základní |  | 0 | 0.2 | 0.318 | 0 | 0 | 8 | M | 2 |  |  |  | ROZPOCET | [5 empty] | 0 | 0 | 0 | 0 | 0 | 1 | 0 | 4 | -1091160414
| VV |  | 6*0,15*0,75*0,75*pi |  | 1.59 | [12 empty] | VV | 2 | 2 | True | 1 | ROZPOCET
58 | M | R8001LZ | Lípa zelená (Tilia euchlora), o.k. 28-30cm, nasazení koruny min. 3m | kus | 5 |  | 0 |  |  | základní |  | 0 | 0 | 0 | 0 | 0 | 8 | M | 2 |  |  |  | ROZPOCET | [5 empty] | 0 | 0 | 0 | 0 | 0 | 1 | 0 | 4 | 441746732
59 | M | R8001JB | Javor babyka (Acer campestre Elsrijk), o.k. 18-20cm, nasazení koruny min. 3m | kus | 1 |  | 0 |  |  | základní |  | 0 | 0 | 0 | 0 | 0 | 8 | M | 2 |  |  |  | ROZPOCET | [5 empty] | 0 | 0 | 0 | 0 | 0 | 1 | 0 | 4 | 817707572
60 | M | R8001TJ | Třešeň jedoská (Prunus x yedoensis), o.k. 14-16cm, nasazení koruny min. 2,2m | kus | 4 |  | 0 |  |  | základní |  | 0 | 0 | 0 | 0 | 0 | 8 | M | 2 |  |  |  | ROZPOCET | [5 empty] | 0 | 0 | 0 | 0 | 0 | 1 | 0 | 4 | 542692349
61 | M | R8001HC | Hrušeň Calleryova (Pyrus Calleryana Chanticleer), o.k. 14-16cm, nasazení koruny min. 2,2m | kus | 1 |  | 0 |  |  | základní |  | 0 | 0 | 0 | 0 | 0 | 8 | M | 2 |  |  |  | ROZPOCET | [5 empty] | 0 | 0 | 0 | 0 | 0 | 1 | 0 | 4 | 1765658711
62 | M | R8001JBR | Jeřáb břek (Sorbus torminalis) o.k. 18-20cm, nasazení koruny min. 3m | kus | 1 |  | 0 |  |  | základní |  | 0 | 0 | 0 | 0 | 0 | 8 | M | 2 |  |  |  | ROZPOCET | [5 empty] | 0 | 0 | 0 | 0 | 0 | 1 | 0 | 4 | 1305729907
63 | M | RTB1 | tabletové hnojivo s pomalým uvolňováním 10g | tab | 150 |  | 0 |  |  | základní |  | 0 | 0 | 0 | 0 | 0 | 8 | M | 2 |  |  |  | ROZPOCET | [5 empty] | 0 | 0 | 0 | 0 | 0 | 1 | 0 | 4 | -969118238
| VV |  | 10*15 |  | 150 | [12 empty] | VV | 2 | 2 | True | 1 | ROZPOCET
| D | 2 | Zakládání |  |  |  | 0 |  |  |  |  | 0 |  | 29.3901 |  | 0 | 1 | D | 1 |  |  |  | ROZPOCET | [11 empty] | 0
64 | K | 212755214 | Trativody z drenážních trubek plastových flexibilních D 100 mm bez lože | m | 726 |  | 0 |  |  | základní |  | 0 | 0.00049 | 0.35574 | 0 | 0 | 4 | K | 2 |  |  |  | ROZPOCET | [5 empty] | 0 | 0 | 0 | 0 | 0 | 1 | 0 | 4 | -1119052035
| VV |  | drenáž pláně | [14 empty] | VV | 2 | 1 | True | 0 | ROZPOCET
| VV | drenáž | 328+78+53+129 |  | 588 | [12 empty] | VV | 2 | 2 | True | 0 | ROZPOCET
| VV |  | drenáž ve strukturním substrátu | [14 empty] | VV | 2 | 1 | True | 0 | ROZPOCET
| VV |  | 2*34+2*17+2*13+2*5 |  | 138 | [12 empty] | VV | 2 | 2 | True | 0 | ROZPOCET
| VV |  | Součet |  | 726 | [12 empty] | VV | 2 | 4 | True | 1 | ROZPOCET
65 | K | 213141111 | Zřízení vrstvy z geotextilie v rovině nebo ve sklonu do 1:5 š do 3 m | m2 | 9108.1 |  | 0 |  |  | základní |  | 0 | 0.0001 | 0.91081 | 0 | 0 | 4 | K | 2 |  |  |  | ROZPOCET | [5 empty] | 0 | 0 | 0 | 0 | 0 | 1 | 0 | 4 | -1249416496
| VV |  | dle D1.1.1.a, D1.1.1.a.R | [14 empty] | VV | 2 | 1 | True | 0 | ROZPOCET
| VV | rošty | 102 |  | 102 | [12 empty] | VV | 2 | 2 | True | 0 | ROZPOCET
| VV |  | řádky+kostičkyp+kostičkyn+deskyp+deskyn+mlat+slepcip+slepcin+kostičkab+slepcic |  | 7977.1 | [12 empty] | VV | 2 | 2 | True | 0 | ROZPOCET
| VV |  | drenáž*0,35*5 |  | 1029 | [12 empty] | VV | 2 | 2 | True | 0 | ROZPOCET
| VV | geo1 | Součet |  | 9108.1 | [12 empty] | VV | 2 | 4 | True | 1 | ROZPOCET
66 | K | 213141112 | Zřízení vrstvy z geotextilie v rovině nebo ve sklonu do 1:5 š do 6 m | m2 | 3224 |  | 0 |  |  | základní |  | 0 | 0.00014 | 0.45136 | 0 | 0 | 4 | K | 2 |  |  |  | ROZPOCET | [5 empty] | 0 | 0 | 0 | 0 | 0 | 1 | 0 | 4 | -29896556
| VV |  | vějíř |  | 1728 | [12 empty] | VV | 2 | 2 | True | 0 | ROZPOCET
| VV |  | ssubstrát+153+25+79+40+54 |  | 1496 | [12 empty] | VV | 2 | 2 | True | 0 | ROZPOCET
| VV | geo2 | Součet |  | 3224 | [12 empty] | VV | 2 | 4 | True | 1 | ROZPOCET
67 | M | 69311068 | geotextilie netkaná separační, ochranná, filtrační, drenážní PP 300g/m2 | m2 | 13565.31 |  | 0 |  |  | základní |  | 0 | 0.0003 | 4.0696 | 0 | 0 | 8 | M | 2 |  |  |  | ROZPOCET | [5 empty] | 0 | 0 | 0 | 0 | 0 | 1 | 0 | 4 | 1982859531
| VV |  | geo1+geo2 |  | 12332.1 | [12 empty] | VV | 2 | 2 | True | 1 | ROZPOCET
| VV |  | 12332,1*1,1 'Přepočtené koeficientem množství |  | 13565.31 | [12 empty] | VV | 2 | 2 | False | 1 | ROZPOCET
68 | K | 273313611 | Základové desky z betonu tř. C 16/20 | m3 | 3.812 |  | 0 |  |  | základní |  | 0 | 2.301 | 8.7715 | 0 | 0 | 4 | K | 2 |  |  |  | ROZPOCET | [5 empty] | 0 | 0 | 0 | 0 | 0 | 1 | 0 | 4 | 1906287965
| VV |  | pod kontejnery | [14 empty] | VV | 2 | 1 | True | 0 | ROZPOCET
| VV |  | 0,15*2,6*9,5 |  | 3.705 | [12 empty] | VV | 2 | 2 | True | 0 | ROZPOCET
| VV |  | 9,5*0,15*0,15*0,5 |  | 0.107 | [12 empty] | VV | 2 | 2 | True | 0 | ROZPOCET
| VV |  | Součet |  | 3.812 | [12 empty] | VV | 2 | 4 | True | 1 | ROZPOCET
69 | K | 274313611 | Základové pásy z betonu tř. C 16/20 | m3 | 2.224 |  | 0 |  |  | základní |  | 0 | 2.301 | 5.1175 | 0 | 0 | 4 | K | 2 |  |  |  | ROZPOCET | [5 empty] | 0 | 0 | 0 | 0 | 0 | 1 | 0 | 4 | 1000697670
| VV |  | lavice L3 | [14 empty] | VV | 2 | 1 | True | 0 | ROZPOCET
| VV |  | 0,35*0,75*3,04+0,48*0,75*3,96 |  | 2.224 | [12 empty] | VV | 2 | 2 | True | 1 | ROZPOCET
70 | K | 274351121 | Zřízení bednění základových pasů rovného | m2 | 11.123 |  | 0 |  |  | základní |  | 0 | 0.00269 | 0.029921 | 0 | 0 | 4 | K | 2 |  |  |  | ROZPOCET | [5 empty] | 0 | 0 | 0 | 0 | 0 | 1 | 0 | 4 | -576517040
| VV |  | lavice L3 | [14 empty] | VV | 2 | 1 | True | 0 | ROZPOCET
| VV |  | 0,75*(2*3,04+2*3,96+0,35+0,48) |  | 11.123 | [12 empty] | VV | 2 | 2 | True | 1 | ROZPOCET
71 | K | 274351122 | Odstranění bednění základových pasů rovného | m2 | 11.123 |  | 0 |  |  | základní |  | 0 | 0 | 0 | 0 | 0 | 4 | K | 2 |  |  |  | ROZPOCET | [5 empty] | 0 | 0 | 0 | 0 | 0 | 1 | 0 | 4 | 966758719
72 | K | 279113134 | Základová zeď tl přes 250 do 300 mm z tvárnic ztraceného bednění včetně výplně z betonu tř. C 16/20 | m2 | 13.9 |  | 0 |  |  | základní |  | 0 | 0.69501 | 9.6606 | 0 | 0 | 4 | K | 2 |  |  |  | ROZPOCET | [5 empty] | 0 | 0 | 0 | 0 | 0 | 1 | 0 | 4 | 24228386
| VV |  | pod zvon | [14 empty] | VV | 2 | 1 | True | 0 | ROZPOCET
| VV |  | 4*2,9*0,75+4*1,3*1 |  | 13.9 | [12 empty] | VV | 2 | 2 | True | 1 | ROZPOCET
73 | K | 311361821 | Výztuž nosných zdí betonářskou ocelí 10 505 | t | 0.022 |  | 0 |  |  | základní |  | 0 | 1.0492 | 0.023083 | 0 | 0 | 4 | K | 2 |  |  |  | ROZPOCET | [5 empty] | 0 | 0 | 0 | 0 | 0 | 1 | 0 | 4 | -1249211067
| VV |  | lavice L3 | [14 empty] | VV | 2 | 1 | True | 0 | ROZPOCET
| VV |  | 0,000888*0,6*7*3*2 |  | 0.022 | [12 empty] | VV | 2 | 2 | True | 1 | ROZPOCET
| D | 3 | Svislé a kompletní konstrukce |  |  |  | 0 |  |  |  |  | 0 |  | 40.6675 |  | 0 | 1 | D | 1 |  |  |  | ROZPOCET | [11 empty] | 0
74 | K | 275322611 | Základové patky ze ŽB se zvýšenými nároky na prostředí tř. C 30/37 | m3 | 10.047 |  | 0 |  |  | základní |  | 0 | 2.4533 | 24.6482 | 0 | 0 | 4 | K | 2 |  |  |  | ROZPOCET | [5 empty] | 0 | 0 | 0 | 0 | 0 | 1 | 0 | 4 | -1037701703
| VV |  | dle D1.1.2.a.R | [14 empty] | VV | 2 | 1 | True | 0 | ROZPOCET
| VV |  | patky pod rošty | [14 empty] | VV | 2 | 1 | True | 0 | ROZPOCET
| VV |  | 0,3*pi*0,1*0,1*(42+26+25+17) |  | 1.037 | [12 empty] | VV | 2 | 2 | True | 0 | ROZPOCET
| VV |  | pod lavičky | [14 empty] | VV | 2 | 1 | True | 0 | ROZPOCET
| VV |  | 0,7*0,2*0,5*2*30+0,5*0,5*0,8*6 |  | 5.4 | [12 empty] | VV | 2 | 2 | True | 0 | ROZPOCET
| VV |  | patky pod oc. obrubu | [14 empty] | VV | 2 | 1 | True | 0 | ROZPOCET
| VV |  | 222*pi*0,3*0,075*0,075 |  | 1.177 | [12 empty] | VV | 2 | 2 | True | 0 | ROZPOCET
| VV |  | stojany na kola | [14 empty] | VV | 2 | 1 | True | 0 | ROZPOCET
| VV |  | 0,2*0,2*0,5*2*12 |  | 0.48 | [12 empty] | VV | 2 | 2 | True | 0 | ROZPOCET
| VV |  | koše | [14 empty] | VV | 2 | 1 | True | 0 | ROZPOCET
| VV |  | 9*0,3*0,3*0,5 |  | 0.405 | [12 empty] | VV | 2 | 2 | True | 0 | ROZPOCET
| VV |  | zahrazovací sloupky+zábrana | [14 empty] | VV | 2 | 1 | True | 0 | ROZPOCET
| VV |  | 0,3*0,3*0,6*6 |  | 0.324 | [12 empty] | VV | 2 | 2 | True | 0 | ROZPOCET
| VV |  | kříž | [14 empty] | VV | 2 | 1 | True | 0 | ROZPOCET
| VV |  | 0,3*0,3*0,8 |  | 0.072 | [12 empty] | VV | 2 | 2 | True | 0 | ROZPOCET
| VV |  | kotevní body podia | [14 empty] | VV | 2 | 1 | True | 0 | ROZPOCET
| VV |  | 0,6*0,6*0,8*4 |  | 1.152 | [12 empty] | VV | 2 | 2 | True | 0 | ROZPOCET
| VV |  | Součet |  | 10.047 | [12 empty] | VV | 2 | 4 | True | 1 | ROZPOCET
75 | K | 275351121 | Zřízení bednění základových patek | m2 | 59.76 |  | 0 |  |  | základní |  | 0 | 0.00264 | 0.15777 | 0 | 0 | 4 | K | 2 |  |  |  | ROZPOCET | [5 empty] | 0 | 0 | 0 | 0 | 0 | 1 | 0 | 4 | 204773787
| VV |  | (30*2*0,5*(0,7+0,2))+(0,2*0,5*4*12)+(0,3*0,5*4*9)+(0,5*0,8*4*6)+(6*0,3*0,6*4)+(0,3*0,8*4)+(0,6*0,8*4*4) |  | 59.76 | [12 empty] | VV | 2 | 2 | True | 1 | ROZPOCET
76 | K | 275351122 | Odstranění bednění základových patek | m2 | 59.76 |  | 0 |  |  | základní |  | 0 | 0 | 0 | 0 | 0 | 4 | K | 2 |  |  |  | ROZPOCET | [5 empty] | 0 | 0 | 0 | 0 | 0 | 1 | 0 | 4 | -1253009081
77 | K | 311311911 | Nosná zeď z betonu prostého tř. C 16/20 | m3 | 5.016 |  | 0 |  |  | základní |  | 0 | 2.301 | 11.5419 | 0 | 0 | 4 | K | 2 |  |  |  | ROZPOCET | [5 empty] | 0 | 0 | 0 | 0 | 0 | 1 | 0 | 4 | -622566047
| VV |  | 0,3*2,2*1,9*4 |  | 5.016 | [12 empty] | VV | 2 | 2 | True | 1 | ROZPOCET
78 | K | 311321815 | Nosná zeď ze ŽB pohledového tř. C 30/37 bez výztuže | m3 | 1.02 |  | 0 |  |  | základní |  | 0 | 2.5019 | 2.5519 | 0 | 0 | 4 | K | 2 |  |  |  | ROZPOCET | [5 empty] | 0 | 0 | 0 | 0 | 0 | 1 | 0 | 4 | 16849503
| VV |  | nutno ocenit vč. bílého pigmentu = bílý beton | [14 empty] | VV | 2 | 1 | True | 0 | ROZPOCET
| VV |  | lavice L3 | [14 empty] | VV | 2 | 1 | True | 0 | ROZPOCET
| VV |  | 0,135*0,37*3,05+(0,31+0,158)*0,5*0,35*3,05 |  | 0.402 | [12 empty] | VV | 2 | 2 | True | 0 | ROZPOCET
| VV |  | (0,35+0,3)*0,5*0,48*3,96 |  | 0.618 | [12 empty] | VV | 2 | 2 | True | 0 | ROZPOCET
| VV |  | Součet |  | 1.02 | [12 empty] | VV | 2 | 4 | True | 1 | ROZPOCET
79 | K | 311351311 | Zřízení jednostranného bednění nosných nadzákladových zdí | m2 | 10.453 |  | 0 |  |  | základní |  | 0 | 0.00346 | 0.036167 | 0 | 0 | 4 | K | 2 |  |  |  | ROZPOCET | [5 empty] | 0 | 0 | 0 | 0 | 0 | 1 | 0 | 4 | 1590459647
| VV |  | kontejnery | [14 empty] | VV | 2 | 1 | True | 0 | ROZPOCET
| VV |  | 0,3*2,2*2*4 |  | 5.28 | [12 empty] | VV | 2 | 2 | True | 0 | ROZPOCET
| VV |  | lavice L3 | [14 empty] | VV | 2 | 1 | True | 0 | ROZPOCET
| VV |  | (0,35+0,3)*0,5*2*3,96+0,48*0,3+0,13*0,35 |  | 2.764 | [12 empty] | VV | 2 | 2 | True | 0 | ROZPOCET
| VV |  | 0,135*2*3,05+(0,31+0,158)*0,5*2*3,05+0,135*0,37+0,31*0,35 |  | 2.409 | [12 empty] | VV | 2 | 2 | True | 0 | ROZPOCET
| VV |  | Součet |  | 10.453 | [12 empty] | VV | 2 | 4 | True | 1 | ROZPOCET
80 | K | 311351312 | Odstranění jednostranného bednění nosných nadzákladových zdí | m2 | 10.453 |  | 0 |  |  | základní |  | 0 | 0 | 0 | 0 | 0 | 4 | K | 2 |  |  |  | ROZPOCET | [5 empty] | 0 | 0 | 0 | 0 | 0 | 1 | 0 | 4 | 1261558029
81 | K | 311351911 | Příplatek k cenám bednění nosných nadzákladových zdí za pohledový beton | m2 | 5.173 |  | 0 |  |  | základní |  | 0 | 0.0025 | 0.012932 | 0 | 0 | 4 | K | 2 |  |  |  | ROZPOCET | [5 empty] | 0 | 0 | 0 | 0 | 0 | 1 | 0 | 4 | 1214857223
82 | M | PK1 | podzemní kontejner 5m3 (ŽB jímka, vyrovnávací rám, bezpečnostní podlaha, ocelový kontejner s pochozí plochou pro zadláždění, vhazovací nášlapná šachta) | kus | 3 |  | 0 |  |  | základní |  | 0 | 0 | 0 | 0 | 0 | 8 | M | 2 |  |  |  | ROZPOCET | [5 empty] | 0 | 0 | 0 | 0 | 0 | 1 | 0 | 4 | -1520647996
83 | M | PK2 | podzemní kontejner 4m3 (ŽB jímka, vyrovnávací rám, bezpečnostní podlaha, ocelový kontejner s pochozí plochou pro zadláždění, vhazovací nášlapná šachta) | kus | 1 |  | 0 |  |  | základní |  | 0 | 0 | 0 | 0 | 0 | 8 | M | 2 |  |  |  | ROZPOCET | [5 empty] | 0 | 0 | 0 | 0 | 0 | 1 | 0 | 4 | -1359335226
84 | M | PK3 | podzemní kontejner 3m3 (ŽB jímka, vyrovnávací rám, bezpečnostní podlaha, ocelový kontejner s pochozí plochou pro zadláždění, vhazovací nášlapná šachta) | kus | 1 |  | 0 |  |  | základní |  | 0 | 0 | 0 | 0 | 0 | 8 | M | 2 |  |  |  | ROZPOCET | [5 empty] | 0 | 0 | 0 | 0 | 0 | 1 | 0 | 4 | 1902000081
85 | M | PKID | doprava a instalace podzemního kontejneru jeřábem | kus | 5 |  | 0 |  |  | základní |  | 0 | 0 | 0 | 0 | 0 | 8 | M | 2 |  |  |  | ROZPOCET | [5 empty] | 0 | 0 | 0 | 0 | 0 | 1 | 0 | 4 | -428505643
86 | M | PKSN | bezdrátový senzor monitorující naplněnost podzemních kontejnerů vč. instalace | kus | 5 |  | 0 |  |  | základní |  | 0 | 0 | 0 | 0 | 0 | 8 | M | 2 |  |  |  | ROZPOCET | [5 empty] | 0 | 0 | 0 | 0 | 0 | 1 | 0 | 4 | -1894487683
87 | K | 460080202 | Zřízení zabudovaného bednění základových konstrukcí | m2 | 52.12 |  | 0 |  |  | základní |  | 0 | 0.01743 | 0.90845 | 0 | 0 | 64 | K | 2 |  |  |  | ROZPOCET | [5 empty] | 0 | 0 | 0 | 0 | 0 | 1 | 0 | 64 | -1935166221
| VV |  | pod oc. rošty | [14 empty] | VV | 2 | 1 | True | 0 | ROZPOCET
| VV |  | pi*0,2*0,3*110 |  | 20.735 | [12 empty] | VV | 2 | 2 | True | 0 | ROZPOCET
| VV |  | pod oc.obrubu | [14 empty] | VV | 2 | 1 | True | 0 | ROZPOCET
| VV |  | pi*0,15*0,3*222 |  | 31.385 | [12 empty] | VV | 2 | 2 | True | 0 | ROZPOCET
| VV |  | Součet |  | 52.12 | [12 empty] | VV | 2 | 4 | True | 1 | ROZPOCET
88 | M | 28611139 | trubka kanalizační PVC DN 200x5000mm SN4 | m | 33 |  | 0 |  |  | základní |  | 0 | 0.0191 | 0.6303 | 0 | 0 | 8 | M | 2 |  |  |  | ROZPOCET | [5 empty] | 0 | 0 | 0 | 0 | 0 | 1 | 0 | 4 | 1823924838
| VV |  | pod rošty | [14 empty] | VV | 2 | 1 | True | 0 | ROZPOCET
| VV |  | 0,3*110 |  | 33 | [12 empty] | VV | 2 | 2 | True | 1 | ROZPOCET
89 | M | 28611134 | trubka kanalizační PVC DN 160x5000mm SN4 | m | 66.6 |  | 0 |  |  | základní |  | 0 | 0.0027 | 0.17982 | 0 | 0 | 8 | M | 2 |  |  |  | ROZPOCET | [5 empty] | 0 | 0 | 0 | 0 | 0 | 1 | 0 | 4 | 648977937
| VV |  | pod oc.obrubu | [14 empty] | VV | 2 | 1 | True | 0 | ROZPOCET
| VV |  | 0,3*222 |  | 66.6 | [12 empty] | VV | 2 | 2 | True | 1 | ROZPOCET
90 | M | R301ZV | přesun zvonu od kostela sv.kříže a osazení na nový podstavec na náměstí | kus | 1 |  | 0 |  |  | základní |  | 0 | 0 | 0 | 0 | 0 | 8 | M | 2 |  |  |  | ROZPOCET | [5 empty] | 0 | 0 | 0 | 0 | 0 | 1 | 0 | 4 | -875830374
| D | 4 | Vodorovné konstrukce |  |  |  | 0 |  |  |  |  | 0 |  | 42.0552 |  | 0 | 1 | D | 1 |  |  |  | ROZPOCET | [11 empty] | 0
91 | K | 272361821 | Výztuž základových kleneb betonářskou ocelí 10 505 (R) | t | 0.151 |  | 0 |  |  | základní |  | 0 | 1.0606 | 0.16015 | 0 | 0 | 4 | K | 2 |  |  |  | ROZPOCET | [5 empty] | 0 | 0 | 0 | 0 | 0 | 1 | 0 | 4 | -999219937
| VV |  | pod zvon | [14 empty] | VV | 2 | 1 | True | 0 | ROZPOCET
| VV |  | 0,000888*(28*2,6+24*2,3) |  | 0.114 | [12 empty] | VV | 2 | 2 | True | 0 | ROZPOCET
| VV |  | 0,000888*(22*1+26*0,75) |  | 0.037 | [12 empty] | VV | 2 | 2 | True | 0 | ROZPOCET
| VV |  | Součet |  | 0.151 | [12 empty] | VV | 2 | 4 | True | 1 | ROZPOCET
92 | K | 273351121 | Zřízení bednění základových desek | m2 | 6.08 |  | 0 |  |  | základní |  | 0 | 0.00294 | 0.017875 | 0 | 0 | 4 | K | 2 |  |  |  | ROZPOCET | [5 empty] | 0 | 0 | 0 | 0 | 0 | 1 | 0 | 4 | -1221039215
| VV |  | (2,4+3)*0,5*0,563*4 |  | 6.08 | [12 empty] | VV | 2 | 2 | True | 1 | ROZPOCET
93 | K | 273351122 | Odstranění bednění základových desek | m2 | 6.08 |  | 0 |  |  | základní |  | 0 | 0 | 0 | 0 | 0 | 4 | K | 2 |  |  |  | ROZPOCET | [5 empty] | 0 | 0 | 0 | 0 | 0 | 1 | 0 | 4 | 1358577205
94 | K | 411326666 | Skořepiny nebo klenby ze ŽB pohledového tř. C 30/37 | m3 | 3.399 |  | 0 |  |  | základní |  | 0 | 2.5021 | 8.5046 | 0 | 0 | 4 | K | 2 |  |  |  | ROZPOCET | [5 empty] | 0 | 0 | 0 | 0 | 0 | 1 | 0 | 4 | 876791379
| VV |  | podstavec pro zvon | [14 empty] | VV | 2 | 1 | True | 0 | ROZPOCET
| VV |  | nutno ocenit vč. bílého pigmentu = bílý beton | [14 empty] | VV | 2 | 1 | True | 0 | ROZPOCET
| VV |  | 0,55*2,71*2,71 |  | 4.039 | [12 empty] | VV | 2 | 2 | True | 0 | ROZPOCET
| VV |  | -0,25*1,6*1,6 |  | -0.64 | [12 empty] | VV | 2 | 2 | True | 0 | ROZPOCET
| VV |  | Součet |  | 3.399 | [12 empty] | VV | 2 | 4 | True | 1 | ROZPOCET
95 | K | 411359111 | Příplatek k cenám bednění stropů za pohledový beton | m2 | 6.08 |  | 0 |  |  | základní |  | 0 | 0.0032 | 0.019456 | 0 | 0 | 4 | K | 2 |  |  |  | ROZPOCET | [5 empty] | 0 | 0 | 0 | 0 | 0 | 1 | 0 | 4 | 1403791973
96 | K | 451573111 | Lože pod potrubí otevřený výkop ze štěrkopísku | m3 | 17.64 |  | 0 |  |  | základní |  | 0 | 1.8908 | 33.3532 | 0 | 0 | 4 | K | 2 |  |  |  | ROZPOCET | [5 empty] | 0 | 0 | 0 | 0 | 0 | 1 | 0 | 4 | 1667262016
| VV |  | drenáž*0,3*0,1 |  | 17.64 | [12 empty] | VV | 2 | 2 | True | 1 | ROZPOCET
97 | M | R001NO | vyfrézování nápisu do betonu - text 200x12cm | kus | 4 |  | 0 |  |  | základní |  | 0 | 0 | 0 | 0 | 0 | 8 | M | 2 |  |  |  | ROZPOCET | [5 empty] | 0 | 0 | 0 | 0 | 0 | 1 | 0 | 4 | -289026694
| D | 5 | Komunikace pozemní |  |  |  | 0 |  |  |  |  | 0 |  | 15176.8019 |  | 0 | 1 | D | 1 |  |  |  | ROZPOCET | [11 empty] | 0
98 | K | 564801012 | Podklad ze štěrkodrtě ŠD plochy do 100 m2 tl 40 mm | m2 | 87 |  | 0 |  |  | základní |  | 0 | 0.092 | 8.004 | 0 | 0 | 4 | K | 2 |  |  |  | ROZPOCET | [5 empty] | 0 | 0 | 0 | 0 | 0 | 1 | 0 | 4 | 207821704
| VV |  | dle D1.1.2.a, D1.1.1.a | [14 empty] | VV | 2 | 1 | True | 0 | ROZPOCET
| VV |  | okolo stromů | [14 empty] | VV | 2 | 1 | True | 0 | ROZPOCET
| VV |  | odřez |  | 87 | [12 empty] | VV | 2 | 2 | True | 1 | ROZPOCET
99 | K | 564831011 | Podklad ze štěrkodrtě ŠD plochy do 100 m2 tl 100 mm | m2 | 12.25 |  | 0 |  |  | základní |  | 0 | 0.23 | 2.8175 | 0 | 0 | 4 | K | 2 |  |  |  | ROZPOCET | [5 empty] | 0 | 0 | 0 | 0 | 0 | 1 | 0 | 4 | -1274650174
| VV |  | pod zvon | [14 empty] | VV | 2 | 1 | True | 0 | ROZPOCET
| VV |  | 3,5*3,5 |  | 12.25 | [12 empty] | VV | 2 | 2 | True | 1 | ROZPOCET
100 | K | 564841111 | Podklad ze štěrkodrtě ŠD plochy přes 100 m2 tl 120 mm | m2 | 6810.04 |  | 0 |  |  | základní |  | 0 | 0.276 | 1879.571 | 0 | 0 | 4 | K | 2 |  |  |  | ROZPOCET | [5 empty] | 0 | 0 | 0 | 0 | 0 | 1 | 0 | 4 | -1281160816
| VV |  | vějíř+op3*0,3+kostičkyp+deskyp-ssubstrát+36+slepcip |  | 6810.04 | [12 empty] | VV | 2 | 2 | True | 1 | ROZPOCET
101 | K | 564851011 | Podklad ze štěrkodrtě ŠD plochy do 100 m2 tl 150 mm | m2 | 779 |  | 0 |  |  | základní |  | 0 | 0.345 | 268.755 | 0 | 0 | 4 | K | 2 |  |  |  | ROZPOCET | [5 empty] | 0 | 0 | 0 | 0 | 0 | 1 | 0 | 4 | -1045977638
| VV |  | deskyn |  | 764 | [12 empty] | VV | 2 | 2 | True | 0 | ROZPOCET
| VV |  | slepcin |  | 15 | [12 empty] | VV | 2 | 2 | True | 0 | ROZPOCET
| VV |  | Součet |  | 779 | [12 empty] | VV | 2 | 4 | True | 1 | ROZPOCET
102 | K | 564851111 | Podklad ze štěrkodrtě ŠD plochy přes 100 m2 tl 150 mm | m2 | 4444.3 |  | 0 |  |  | základní |  | 0 | 0.345 | 1533.2835 | 0 | 0 | 4 | K | 2 |  |  |  | ROZPOCET | [5 empty] | 0 | 0 | 0 | 0 | 0 | 1 | 0 | 4 | -1159778964
| VV |  | kostičkyp+kostičkyn-ssubstrát+36 |  | 4444.3 | [12 empty] | VV | 2 | 2 | True | 0 | ROZPOCET
| VV |  | Součet |  | 4444.3 | [12 empty] | VV | 2 | 4 | True | 1 | ROZPOCET
103 | K | 564851113 | Podklad ze štěrkodrtě ŠD plochy přes 100 m2 tl 170 mm | m2 | 601.8 |  | 0 |  |  | základní |  | 0 | 0.391 | 235.3038 | 0 | 0 | 4 | K | 2 |  |  |  | ROZPOCET | [5 empty] | 0 | 0 | 0 | 0 | 0 | 1 | 0 | 4 | 647793198
| VV |  | řádky+slepcic-36 |  | 601.8 | [12 empty] | VV | 2 | 2 | True | 1 | ROZPOCET
104 | K | 564861111 | Podklad ze štěrkodrtě ŠD tl 200 mm | m2 | 14848.08 |  | 0 |  |  | základní |  | 0 | 0.378 | 5612.5742 | 0 | 0 | 4 | K | 2 |  |  |  | ROZPOCET | [5 empty] | 0 | 0 | 0 | 0 | 0 | 1 | 0 | 4 | 1562352148
| VV |  | sanace pláně | [14 empty] | VV | 2 | 1 | True | 0 | ROZPOCET
| VV |  | 2*(vějíř+op3*0,3+řádky+kostičkyp+deskyp-ssubstrát+slepcip+kostičkab+slepcic) |  | 14848.08 | [12 empty] | VV | 2 | 2 | True | 0 | ROZPOCET
| VV |  | Součet |  | 14848.08 | [12 empty] | VV | 2 | 4 | True | 1 | ROZPOCET
105 | K | 564871111 | Podklad ze štěrkodrtě ŠD plochy přes 100 m2 tl 250 mm | m2 | 1426 |  | 0 |  |  | základní |  | 0 | 0.575 | 819.95 | 0 | 0 | 4 | K | 2 |  |  |  | ROZPOCET | [5 empty] | 0 | 0 | 0 | 0 | 0 | 1 | 0 | 4 | 1941851154
| VV |  | sanace chodníky | [14 empty] | VV | 2 | 1 | True | 0 | ROZPOCET
| VV |  | kostičkyn+deskyn+slepcin |  | 1426 | [12 empty] | VV | 2 | 2 | True | 0 | ROZPOCET
| VV |  | Součet |  | 1426 | [12 empty] | VV | 2 | 4 | True | 1 | ROZPOCET
106 | K | 564921413 | Podklad z asfaltového recyklátu plochy přes 100 m2 tl 80 mm | m2 | 7424.04 |  | 0 |  |  | základní |  | 0 | 0.173 | 1284.3589 | 0 | 0 | 4 | K | 2 |  |  |  | ROZPOCET | [5 empty] | 0 | 0 | 0 | 0 | 0 | 1 | 0 | 4 | 1720814997
| VV |  | v ceně je zahrnuta úprava vybouraného asfaltu na recyklačním středisku a dovoz recyklátu fr. 0-32mm zpět na stavbu | [14 empty] | VV | 2 | 1 | True | 0 | ROZPOCET
| VV |  | odvoz na recyklaci je součástí položek v oddílu přesun sutě | [14 empty] | VV | 2 | 1 | True | 0 | ROZPOCET
| VV | recyklát80 | vějíř+op3*0,3+řádky+kostičkyp+deskyp-ssubstrát+slepcip+kostičkab+slepcic |  | 7424.04 | [12 empty] | VV | 2 | 2 | True | 1 | ROZPOCET
107 | K | 564962111 | Podklad z mechanicky zpevněného kameniva MZK tl 200 mm | m2 | 1825 |  | 0 |  |  | základní |  | 0 | 0.49587 | 904.9627 | 0 | 0 | 4 | K | 2 |  |  |  | ROZPOCET | [5 empty] | 0 | 0 | 0 | 0 | 0 | 1 | 0 | 4 | 973478219
| VV |  | vějíř |  | 1728 | [12 empty] | VV | 2 | 2 | True | 0 | ROZPOCET
| VV | mlat | 97 |  | 97 | [12 empty] | VV | 2 | 2 | True | 0 | ROZPOCET
| VV |  | Součet |  | 1825 | [12 empty] | VV | 2 | 4 | True | 1 | ROZPOCET
108 | K | 567122114 | Podklad ze směsi stmelené cementem SC C 8/10 (KSC I) tl 150 mm | m2 | 897.8 |  | 0 |  |  | základní |  | 0 | 0 | 0 | 0 | 0 | 4 | K | 2 |  |  |  | ROZPOCET | [5 empty] | 0 | 0 | 0 | 0 | 0 | 1 | 0 | 4 | 1865356700
| VV |  | dle D1.1.1.a | [14 empty] | VV | 2 | 1 | True | 0 | ROZPOCET
| VV |  | deskyp+slepcip |  | 897.8 | [12 empty] | VV | 2 | 2 | True | 1 | ROZPOCET
109 | K | 591211111 | Kladení dlažby z kostek drobných z kamene do lože z kameniva těženého tl 50 mm | m2 | 2321.295 |  | 0 |  |  | základní |  | 0 | 0.1837 | 426.4219 | 0 | 0 | 4 | K | 2 |  |  |  | ROZPOCET | [5 empty] | 0 | 0 | 0 | 0 | 0 | 1 | 0 | 4 | 1229826133
| VV |  | dle D1.1.2.a | [14 empty] | VV | 2 | 1 | True | 0 | ROZPOCET
| VV | vějíř | 1728 |  | 1728 | [12 empty] | VV | 2 | 2 | True | 0 | ROZPOCET
| VV | řádky | 625,5 |  | 625.5 | [12 empty] | VV | 2 | 2 | True | 0 | ROZPOCET
| VV |  | slepcic |  | 12.3 | [12 empty] | VV | 2 | 2 | True | 0 | ROZPOCET
| VV |  | -kostkyb |  | -44.505 | [12 empty] | VV | 2 | 2 | True | 0 | ROZPOCET
| VV |  | Součet |  | 2321.295 | [12 empty] | VV | 2 | 4 | True | 1 | ROZPOCET
110 | M | 58381007 | kostka štípaná dlažební žula drobná 8/10 | m2 | 119.2 |  | 0 |  |  | základní |  | 0 | 0.222 | 26.4624 | 0 | 0 | 8 | M | 2 |  |  |  | ROZPOCET | [5 empty] | 0 | 0 | 0 | 0 | 0 | 1 | 0 | 4 | -1072922739
| VV |  | vějíř+řádky |  | 2353.5 | [12 empty] | VV | 2 | 2 | True | 0 | ROZPOCET
| VV |  | odpočet za vytěžené kostky | [14 empty] | VV | 2 | 1 | True | 0 | ROZPOCET
| VV |  | -kostky+1891,205+1 |  | -2189.795 | [12 empty] | VV | 2 | 2 | True | 0 | ROZPOCET
| VV |  | -kostkyb |  | -44.505 | [12 empty] | VV | 2 | 2 | True | 0 | ROZPOCET
| VV |  | Součet |  | 119.2 | [12 empty] | VV | 2 | 4 | True | 1 | ROZPOCET
111 | M | 58381007RB | kostka štípaná dlažební žula drobná 8/10 - bílá | m2 | 46.73 |  | 0 |  |  | základní |  | 0 | 0.222 | 10.3741 | 0 | 0 | 8 | M | 2 |  |  |  | ROZPOCET | [5 empty] | 0 | 0 | 0 | 0 | 0 | 1 | 0 | 4 | -1274373142
| VV |  | kostkyb |  | 44.505 | [12 empty] | VV | 2 | 2 | True | 1 | ROZPOCET
| VV |  | 44,505*1,05 'Přepočtené koeficientem množství |  | 46.73 | [12 empty] | VV | 2 | 2 | False | 1 | ROZPOCET
112 | M | 58381007RC | kostka štípaná dlažební žula drobná 8/10 - černá | m2 | 12.915 |  | 0 |  |  | základní |  | 0 | 0 | 0 | 0 | 0 | 8 | M | 2 |  |  |  | ROZPOCET | [5 empty] | 0 | 0 | 0 | 0 | 0 | 1 | 0 | 4 | -1968177164
| VV | slepcic | 12,3 |  | 12.3 | [12 empty] | VV | 2 | 2 | True | 1 | ROZPOCET
| VV |  | 12,3*1,05 'Přepočtené koeficientem množství |  | 12.915 | [12 empty] | VV | 2 | 2 | False | 1 | ROZPOCET
113 | K | 591411111 | Kladení dlažby z mozaiky jednobarevné komunikací pro pěší lože z kameniva | m2 | 5568.3 |  | 0 |  |  | základní |  | 0 | 0.167 | 929.9061 | 0 | 0 | 4 | K | 2 |  |  |  | ROZPOCET | [5 empty] | 0 | 0 | 0 | 0 | 0 | 1 | 0 | 4 | -1205110206
| VV |  | dle D1.1.2.a | [14 empty] | VV | 2 | 1 | True | 0 | ROZPOCET
| VV | kostičkyp | 2325+2581,3 |  | 4906.3 | [12 empty] | VV | 2 | 2 | True | 0 | ROZPOCET
| VV | kostičkyn | 647 |  | 647 | [12 empty] | VV | 2 | 2 | True | 0 | ROZPOCET
| VV |  | slepcin |  | 15 | [12 empty] | VV | 2 | 2 | True | 0 | ROZPOCET
| VV |  | Součet |  | 5568.3 | [12 empty] | VV | 2 | 4 | True | 1 | ROZPOCET
114 | M | 58381010 | kostka řezanoštípaná dlažební žula 6x6x4cm | m2 | 5383.455 |  | 0 |  |  | základní |  | 0 | 0.118 | 635.2477 | 0 | 0 | 8 | M | 2 |  |  |  | ROZPOCET | [5 empty] | 0 | 0 | 0 | 0 | 0 | 1 | 0 | 4 | -512691721
| VV |  | kostičkyp+kostičkyn+rošty-kostičkab |  | 5643.1 | [12 empty] | VV | 2 | 2 | True | 0 | ROZPOCET
| VV |  | odpočet za vybourané kostičky 20% nové plochy | [14 empty] | VV | 2 | 1 | True | 0 | ROZPOCET
| VV |  | -516 |  | -516 | [12 empty] | VV | 2 | 2 | True | 0 | ROZPOCET
| VV |  | Součet |  | 5127.1 | [12 empty] | VV | 2 | 4 | True | 1 | ROZPOCET
| VV |  | 5127,1*1,05 'Přepočtené koeficientem množství |  | 5383.455 | [12 empty] | VV | 2 | 2 | False | 1 | ROZPOCET
115 | M | 58381010RB | kostka řezanoštípaná dlažební žula 6x6x4cm bílá | m2 | 12.2 |  | 0 |  |  | základní |  | 0 | 0.118 | 1.4396 | 0 | 0 | 8 | M | 2 |  |  |  | ROZPOCET | [5 empty] | 0 | 0 | 0 | 0 | 0 | 1 | 0 | 4 | 1051251147
| VV | kostičkab | (19+3*4+4,2*5)*0,1+1,5*2+0,8*5 |  | 12.2 | [12 empty] | VV | 2 | 2 | True | 1 | ROZPOCET
116 | M | R008.21t | dlaždice z bílé reliéfní žuly 20/20/2cm | m2 | 29.4 |  | 0 |  |  | základní |  | 0 | 0 | 0 | 0 | 0 | 8 | M | 2 |  |  |  | ROZPOCET | [5 empty] | 0 | 0 | 0 | 0 | 0 | 1 | 0 | 4 | 1536494815
| VV |  | dle D1.1.2.a | [14 empty] | VV | 2 | 1 | True | 0 | ROZPOCET
| VV | slepcip | 13 |  | 13 | [12 empty] | VV | 2 | 2 | True | 0 | ROZPOCET
| VV | slepcin | 15 |  | 15 | [12 empty] | VV | 2 | 2 | True | 0 | ROZPOCET
| VV |  | Součet |  | 28 | [12 empty] | VV | 2 | 4 | True | 1 | ROZPOCET
| VV |  | 28*1,05 'Přepočtené koeficientem množství |  | 29.4 | [12 empty] | VV | 2 | 2 | False | 1 | ROZPOCET
117 | K | 591412111 | Kladení dlažby z mozaiky dvou a vícebarevné komunikací pro pěší lože z kameniva | m2 | 56.705 |  | 0 |  |  | základní |  | 0 | 0.16703 | 9.4714 | 0 | 0 | 4 | K | 2 |  |  |  | ROZPOCET | [5 empty] | 0 | 0 | 0 | 0 | 0 | 1 | 0 | 4 | -1928873506
| VV |  | vyznačení parkovacích stání z bílých kostek | [14 empty] | VV | 2 | 1 | True | 0 | ROZPOCET
| VV | kostkyb | (4,25+2*3+5,1*17+30+12,1+24+18+12+18+30+12+54+69*2)*0,1 |  | 44.505 | [12 empty] | VV | 2 | 2 | True | 0 | ROZPOCET
| VV |  | vyznačení parkovacích stání a motivů z bílých kostiček | [14 empty] | VV | 2 | 1 | True | 0 | ROZPOCET
| VV |  | kostičkab |  | 12.2 | [12 empty] | VV | 2 | 2 | True | 0 | ROZPOCET
| VV |  | Součet |  | 56.705 | [12 empty] | VV | 2 | 4 | True | 1 | ROZPOCET
118 | K | 591441111 | Kladení dlažby z mozaiky jednobarevné komunikací pro pěší lože z MC | m2 | 13 |  | 0 |  |  | základní |  | 0 | 0.25081 | 3.2605 | 0 | 0 | 4 | K | 2 |  |  |  | ROZPOCET | [5 empty] | 0 | 0 | 0 | 0 | 0 | 1 | 0 | 4 | -706506949
| VV |  | reliéfní dlažba pojížděná | [14 empty] | VV | 2 | 1 | True | 0 | ROZPOCET
| VV |  | slepcip |  | 13 | [12 empty] | VV | 2 | 2 | True | 1 | ROZPOCET
119 | K | 594111112 | Kladení dlažby z lomového kamene tl do 100 mm s provedením lože z kameniva těženého | m2 | 764 |  | 0 |  |  | základní |  | 0 | 0.1002 | 76.5528 | 0 | 0 | 4 | K | 2 |  |  |  | ROZPOCET | [5 empty] | 0 | 0 | 0 | 0 | 0 | 1 | 0 | 4 | 717318898
| VV |  | dle D1.1.2.a | [14 empty] | VV | 2 | 1 | True | 0 | ROZPOCET
| VV |  | kladení řezaných žulových desek tl. 40mm | [14 empty] | VV | 2 | 1 | True | 0 | ROZPOCET
| VV | deskyn | 764 |  | 764 | [12 empty] | VV | 2 | 2 | True | 1 | ROZPOCET
120 | K | 594411112 | Kladení dlažby z lomového kamene tl do 100 mm s provedením lože z MC | m2 | 884.8 |  | 0 |  |  | základní |  | 0 | 0.14652 | 129.6409 | 0 | 0 | 4 | K | 2 |  |  |  | ROZPOCET | [5 empty] | 0 | 0 | 0 | 0 | 0 | 1 | 0 | 4 | -1501927235
| VV |  | dle D1.1.2.a | [14 empty] | VV | 2 | 1 | True | 0 | ROZPOCET
| VV |  | kladení řezaných desek z žuly tl. 100mm | [14 empty] | VV | 2 | 1 | True | 0 | ROZPOCET
| VV | deskyp | 731+153,8 |  | 884.8 | [12 empty] | VV | 2 | 2 | True | 1 | ROZPOCET
121 | M | 58381129R | deska dlažební broušená žula 3 formáty 40/40, 40/30 a 40/20cm, tl 40mm světle šedá | m2 | 802.2 |  | 0 |  |  | základní |  | 0 | 0.135 | 108.297 | 0 | 0 | 8 | M | 2 |  |  |  | ROZPOCET | [5 empty] | 0 | 0 | 0 | 0 | 0 | 1 | 0 | 4 | 1395723110
| VV |  | dle D1.1.2.a | [14 empty] | VV | 2 | 1 | True | 0 | ROZPOCET
| VV |  | použity pouze desky formátu 40/40 a 40/20cm pro hmatný kontrast | [14 empty] | VV | 2 | 1 | True | 0 | ROZPOCET
| VV |  | deskyn |  | 764 | [12 empty] | VV | 2 | 2 | True | 1 | ROZPOCET
| VV |  | 764*1,05 'Přepočtené koeficientem množství |  | 802.2 | [12 empty] | VV | 2 | 2 | False | 1 | ROZPOCET
122 | M | 58381129RR | deska dlažební broušená žula 3 formáty 40/40, 40/30 a 40/20cm, tl 100mm světle šedá | m2 | 929.04 |  | 0 |  |  | základní |  | 0 | 0.135 | 125.4204 | 0 | 0 | 8 | M | 2 |  |  |  | ROZPOCET | [5 empty] | 0 | 0 | 0 | 0 | 0 | 1 | 0 | 4 | -1737234721
| VV |  | dle D1.1.2.a | [14 empty] | VV | 2 | 1 | True | 0 | ROZPOCET
| VV |  | použity pouze desky formátu 40/40 a 40/20cm pro hmatný kontrast | [14 empty] | VV | 2 | 1 | True | 0 | ROZPOCET
| VV |  | deskyp |  | 884.8 | [12 empty] | VV | 2 | 2 | True | 1 | ROZPOCET
| VV |  | 884,8*1,05 'Přepočtené koeficientem množství |  | 929.04 | [12 empty] | VV | 2 | 2 | False | 1 | ROZPOCET
123 | M | 58381129RRR | deska dlažební broušená žula 60/80cm, tl 100mm světle šedá | m2 | 153.8 |  | 0 |  |  | základní |  | 0 | 0.135 | 20.763 | 0 | 0 | 8 | M | 2 |  |  |  | ROZPOCET | [5 empty] | 0 | 0 | 0 | 0 | 0 | 1 | 0 | 4 | 708210698
| VV | desky6080 | 153,8 |  | 153.8 | [12 empty] | VV | 2 | 2 | True | 1 | ROZPOCET
124 | M | 583RD001 | odřezky z žulových kostek 6/6/4cm otlučené v míchačce - zbavené ostrých hran | m2 | 87 |  | 0 |  |  | základní |  | 0 | 0 | 0 | 0 | 0 | 8 | M | 2 |  |  |  | ROZPOCET | [5 empty] | 0 | 0 | 0 | 0 | 0 | 1 | 0 | 4 | -2065510833
| VV |  | dle D1.1.2.a, D1.1.1.a | [14 empty] | VV | 2 | 1 | True | 0 | ROZPOCET
| VV | odřez | 87 |  | 87 | [12 empty] | VV | 2 | 2 | True | 1 | ROZPOCET
125 | K | 916991121 | Lože pod obrubníky, krajníky nebo obruby z dlažebních kostek z betonu prostého | m3 | 54.94 |  | 0 |  |  | základní |  | 0 | 2.2563 | 123.9633 | 0 | 0 | 4 | K | 2 |  |  |  | ROZPOCET | [5 empty] | 0 | 0 | 0 | 0 | 0 | 1 | 0 | 4 | 1430673738
| VV |  | 0,1*(op3*0,4+op8b*0,2+bo1025*0,2) |  | 54.94 | [12 empty] | VV | 2 | 2 | True | 1 | ROZPOCET
| D | 6 | Úpravy povrchů, podlahy a osazování výplní |  |  |  | 0 |  |  |  |  | 0 |  | 9.1168 |  | 0 | 1 | D | 1 |  |  |  | ROZPOCET | [11 empty] | 0
126 | K | 622311141 | Vápenná omítka štuková dvouvrstvá vnějších stěn nanášená ručně | m2 | 318.91 |  | 0 |  |  | základní |  | 0 | 0.025 | 7.9728 | 0 | 0 | 4 | K | 2 |  |  |  | ROZPOCET | [5 empty] | 0 | 0 | 0 | 0 | 0 | 1 | 0 | 4 | -585002784
| VV |  | dle D1.1.1.a | [14 empty] | VV | 2 | 1 | True | 0 | ROZPOCET
| VV |  | nutno ocenit jako omítku tras-vápennou !! | [14 empty] | VV | 2 | 1 | True | 0 | ROZPOCET
| VV |  | oprava zdiva domů pod terénem | [14 empty] | VV | 2 | 1 | True | 0 | ROZPOCET
| VV |  | rohožeb |  | 318.91 | [12 empty] | VV | 2 | 2 | True | 1 | ROZPOCET
127 | K | 622331121 | Cementová omítka hladká jednovrstvá vnějších stěn nanášená ručně | m2 | 36.32 |  | 0 |  |  | základní |  | 0 | 0.0315 | 1.1441 | 0 | 0 | 4 | K | 2 |  |  |  | ROZPOCET | [5 empty] | 0 | 0 | 0 | 0 | 0 | 1 | 0 | 4 | -807459652
| VV |  | mc |  | 36.32 | [12 empty] | VV | 2 | 2 | True | 1 | ROZPOCET
| D | 8 | Trubní vedení |  |  |  | 0 |  |  |  |  | 0 |  | 69.0551 |  | 24.8725 | 1 | D | 1 |  |  |  | ROZPOCET | [11 empty] | 0
128 | K | 830361811 | Bourání stávajícího kameninového potrubí DN přes 150 do 250 | m | 64.5 |  | 0 |  |  | základní |  | 0 | 0 | 0 | 0.065 | 4.1925 | 4 | K | 2 |  |  |  | ROZPOCET | [5 empty] | 0 | 0 | 0 | 0 | 0 | 1 | 0 | 4 | -1992826837
| VV |  | přípojky od vpustí | [14 empty] | VV | 2 | 1 | True | 0 | ROZPOCET
| VV |  | 3+1+3+9+5+2+1+3+3*2+11+8+1+0,5+2*2+3+4 |  | 64.5 | [12 empty] | VV | 2 | 2 | True | 1 | ROZPOCET
129 | K | 895941111 | Zřízení vpusti kanalizační uliční z betonových dílců typ UV-50 normální | kus | 23 |  | 0 |  |  | základní |  | 0 | 0.3409 | 7.8407 | 0 | 0 | 4 | K | 2 |  |  |  | ROZPOCET | [5 empty] | 0 | 0 | 0 | 0 | 0 | 1 | 0 | 4 | 1913262495
130 | M | 59224466 | vpusť uliční DN 500 skruž průběžná 500/590x65mm betonová s odtokem Brno | kus | 23 |  | 0 |  |  | základní |  | 0 | 0.15 | 3.45 | 0 | 0 | 8 | M | 2 |  |  |  | ROZPOCET | [5 empty] | 0 | 0 | 0 | 0 | 0 | 1 | 0 | 4 | 216271841
131 | M | 59224461 | vpusť uliční DN 500 skruž průběžná nízká betonová 500/290x65mm | kus | 23 |  | 0 |  |  | základní |  | 0 | 0.076 | 1.748 | 0 | 0 | 8 | M | 2 |  |  |  | ROZPOCET | [5 empty] | 0 | 0 | 0 | 0 | 0 | 1 | 0 | 4 | -574321924
132 | M | 59223821 | vpusť uliční prstenec betonový 180x660x100mm | kus | 23 |  | 0 |  |  | základní |  | 0 | 0.103 | 2.369 | 0 | 0 | 8 | M | 2 |  |  |  | ROZPOCET | [5 empty] | 0 | 0 | 0 | 0 | 0 | 1 | 0 | 4 | -1433334090
133 | M | 59224470R | vpusť uliční DN 500 kaliště vysoké 500/590mm | kus | 23 |  | 0 |  |  | základní |  | 0 | 0.175 | 4.025 | 0 | 0 | 8 | M | 2 |  |  |  | ROZPOCET | [5 empty] | 0 | 0 | 0 | 0 | 0 | 1 | 0 | 4 | -49912856
134 | M | 59224481RR | mříž vtoková s rámem pro uliční vpusť 500x500 ATYP s úzkou štěrbinou š.15mm, zatížení 40 tun | kus | 23 |  | 0 |  |  | základní |  | 0 | 0.108 | 2.484 | 0 | 0 | 8 | M | 2 |  |  |  | ROZPOCET | [5 empty] | 0 | 0 | 0 | 0 | 0 | 1 | 0 | 4 | -1547602028
135 | M | 59223864 | prstenec betonový pro uliční vpusť vyrovnávací 39 x 6 x 13 cm | kus | 23 |  | 0 |  |  | základní |  | 0 | 0.027 | 0.621 | 0 | 0 | 8 | M | 2 |  |  |  | ROZPOCET | [5 empty] | 0 | 0 | 0 | 0 | 0 | 1 | 0 | 4 | 1704061374
136 | M | R801522 | Kalový koš pro uliční vpusť vysoký A4 pozink | kus | 23 |  | 0 |  |  | základní |  | 0 | 0 | 0 | 0 | 0 | 8 | M | 2 |  |  |  | ROZPOCET | [5 empty] | 0 | 0 | 0 | 0 | 0 | 1 | 0 | 4 | -161240789
137 | K | 895983219R | Zřízení vpusti kanalizační dvorní z dílců DN 300/100 | kus | 1 |  | 0 |  |  | základní |  | 0 | 0.04712 | 0.04712 | 0 | 0 | 4 | K | 2 |  |  |  | ROZPOCET | [5 empty] | 0 | 0 | 0 | 0 | 0 | 1 | 0 | 4 | 473892461
138 | M | R895dv | dodání sestavy betonových dílců dvorní vpusti vč. mříže a pozink. kalového koše | kpl | 1 |  | 0 |  |  | základní |  | 0 | 0 | 0 | 0 | 0 | 8 | M | 2 |  |  |  | ROZPOCET | [5 empty] | 0 | 0 | 0 | 0 | 0 | 1 | 0 | 4 | -914629881
139 | K | 899132121 | Výměna (výšková úprava) poklopu kanalizačního pevného s ošetřením podkladu hloubky do 25 cm | kus | 18 |  | 0 |  |  | základní |  | 0 | 0.65848 | 11.8526 | 0.66 | 11.88 | 4 | K | 2 |  |  |  | ROZPOCET | [5 empty] | 0 | 0 | 0 | 0 | 0 | 1 | 0 | 4 | -1865244218
140 | K | 899132212 | Výměna (výšková úprava) poklopu vodovodního samonivelačního nebo pevného šoupátkového | kus | 42 |  | 0 |  |  | základní |  | 0 | 0.10037 | 4.2155 | 0.1 | 4.2 | 4 | K | 2 |  |  |  | ROZPOCET | [5 empty] | 0 | 0 | 0 | 0 | 0 | 1 | 0 | 4 | 965771503
141 | K | 899204112 | Osazení mříží litinových včetně rámů a košů na bahno pro třídu zatížení D400, E600 | kus | 23 |  | 0 |  |  | základní |  | 0 | 0.21734 | 4.9988 | 0 | 0 | 4 | K | 2 |  |  |  | ROZPOCET | [5 empty] | 0 | 0 | 0 | 0 | 0 | 1 | 0 | 4 | 2014622231
142 | K | 899204211 | Demontáž mříží litinových včetně rámů hmotnosti přes 150 kg | kus | 23 |  | 0 |  |  | základní |  | 0 | 0 | 0 | 0.2 | 4.6 | 4 | K | 2 |  |  |  | ROZPOCET | [5 empty] | 0 | 0 | 0 | 0 | 0 | 1 | 0 | 4 | 1504764682
143 | K | 899623151 | Obetonování potrubí nebo zdiva stok betonem prostým tř. C 16/20 v otevřeném výkopu | m3 | 11.04 |  | 0 |  |  | základní |  | 0 | 2.301 | 25.4033 | 0 | 0 | 4 | K | 2 |  |  |  | ROZPOCET | [5 empty] | 0 | 0 | 0 | 0 | 0 | 1 | 0 | 4 | 341791878
| VV |  | podbetonování sifonů vpustí | [14 empty] | VV | 2 | 1 | True | 0 | ROZPOCET
| VV |  | 1*0,8*0,6*23 |  | 11.04 | [12 empty] | VV | 2 | 2 | True | 1 | ROZPOCET
144 | K | R801uv | demontáž uliční vpusti vč. naložení a odvozu a poplatku za skládku | kus | 23 |  | 0 |  |  | základní |  | 0 | 0 | 0 | 0 | 0 | 4 | K | 2 |  |  |  | ROZPOCET | [5 empty] | 0 | 0 | 0 | 0 | 0 | 1 | 0 | 4 | 1413014190
| D | 9 | Ostatní konstrukce a práce, bourání |  |  |  | 0 |  |  |  |  | 0 |  | 330.0679 |  | 222.6787 | 1 | D | 1 |  |  |  | ROZPOCET | [11 empty] | 0
145 | K | 912111113 | Montáž zábrany parkovací sloupku v do 800 mm přichycené šrouby | kus | 5 |  | 0 |  |  | základní |  | 0 | 0.0004 | 0.002 | 0 | 0 | 4 | K | 2 |  |  |  | ROZPOCET | [5 empty] | 0 | 0 | 0 | 0 | 0 | 1 | 0 | 4 | -1957744585
146 | M | R912slp | Pevný válcový sloupek ∅168mm, v=850mm, s přírubou ∅300mm, RAL 7016 | kus | 5 |  | 0 |  |  | základní |  | 0 | 0 | 0 | 0 | 0 | 8 | M | 2 |  |  |  | ROZPOCET | [5 empty] | 0 | 0 | 0 | 0 | 0 | 1 | 0 | 4 | -374506353
147 | K | 912111121 | Montáž zábrany parkovací tvaru U přichycené šrouby | kus | 1 |  | 0 |  |  | základní |  | 0 | 0.0009 | 0.0009 | 0 | 0 | 4 | K | 2 |  |  |  | ROZPOCET | [5 empty] | 0 | 0 | 0 | 0 | 0 | 1 | 0 | 4 | -1525415393
148 | M | R912oz | oblouková zábrana proti najetí u stožárů VO | kus | 1 |  | 0 |  |  | základní |  | 0 | 0 | 0 | 0 | 0 | 8 | M | 2 |  |  |  | ROZPOCET | [5 empty] | 0 | 0 | 0 | 0 | 0 | 1 | 0 | 4 | 760900288
149 | K | 914111121 | Montáž svislé dopravní značky do velikosti 2 m2 objímkami na sloupek nebo konzolu | kus | 23 |  | 0 |  |  | základní |  | 0 | 0.00105 | 0.02415 | 0 | 0 | 4 | K | 2 |  |  |  | ROZPOCET | [5 empty] | 0 | 0 | 0 | 0 | 0 | 1 | 0 | 4 | -385536637
150 | M | 40445655 | informativní značky zónové IZ6, IZ7 1000x1500mm | kus | 4 |  | 0 |  |  | základní |  | 0 | 0.0155 | 0.062 | 0 | 0 | 8 | M | 2 |  |  |  | ROZPOCET | [5 empty] | 0 | 0 | 0 | 0 | 0 | 1 | 0 | 4 | 20936242
151 | M | 40445619 | zákazové, příkazové dopravní značky B1-B34, C1-15 500mm | kus | 1 |  | 0 |  |  | základní |  | 0 | 0.0013 | 0.0013 | 0 | 0 | 8 | M | 2 |  |  |  | ROZPOCET | [5 empty] | 0 | 0 | 0 | 0 | 0 | 1 | 0 | 4 | 330302759
152 | M | 40445625 | informativní značky provozní IP8, IP9, IP11-IP13 500x700mm | kus | 6 |  | 0 |  |  | základní |  | 0 | 0.0035 | 0.021 | 0 | 0 | 8 | M | 2 |  |  |  | ROZPOCET | [5 empty] | 0 | 0 | 0 | 0 | 0 | 1 | 0 | 4 | 2050104276
153 | M | 40445621 | informativní značky provozní IP1-IP3, IP4b-IP7, IP10a, b 500x500mm | kus | 4 |  | 0 |  |  | základní |  | 0 | 0.0026 | 0.0104 | 0 | 0 | 8 | M | 2 |  |  |  | ROZPOCET | [5 empty] | 0 | 0 | 0 | 0 | 0 | 1 | 0 | 4 | -1729022502
154 | M | 40445650 | dodatkové tabulky E7, E12, E13 500x300mm | kus | 7 |  | 0 |  |  | základní |  | 0 | 0.0017 | 0.0119 | 0 | 0 | 8 | M | 2 |  |  |  | ROZPOCET | [5 empty] | 0 | 0 | 0 | 0 | 0 | 1 | 0 | 4 | -324280115
155 | M | 40445649 | dodatkové tabulky E3-E5, E8, E14-E16 500x150mm | kus | 1 |  | 0 |  |  | základní |  | 0 | 0.0009 | 0.0009 | 0 | 0 | 8 | M | 2 |  |  |  | ROZPOCET | [5 empty] | 0 | 0 | 0 | 0 | 0 | 1 | 0 | 4 | 575813192
156 | M | 40445225 | sloupek pro dopravní značku Zn D 60mm v 3,5m | kus | 19 |  | 0 |  |  | základní |  | 0 | 0.0061 | 0.1159 | 0 | 0 | 8 | M | 2 |  |  |  | ROZPOCET | [5 empty] | 0 | 0 | 0 | 0 | 0 | 1 | 0 | 4 | 1083239413
157 | M | 40445240 | patka pro sloupek Al D 60mm | kus | 5.19 |  | 0 |  |  | základní |  | 0 | 0.003 | 0.01557 | 0 | 0 | 8 | M | 2 |  |  |  | ROZPOCET | [5 empty] | 0 | 0 | 0 | 0 | 0 | 1 | 0 | 4 | 992929782
158 | M | 40445253 | víčko plastové na sloupek D 60mm | kus | 19 |  | 0 |  |  | základní |  | 0 | 0.0001 | 0.0019 | 0 | 0 | 8 | M | 2 |  |  |  | ROZPOCET | [5 empty] | 0 | 0 | 0 | 0 | 0 | 1 | 0 | 4 | 43894497
159 | K | 914511112 | Montáž sloupku dopravních značek délky do 3,5 m s betonovým základem a patkou D 60 mm | kus | 19 |  | 0 |  |  | základní |  | 0 | 0.11241 | 2.1358 | 0 | 0 | 4 | K | 2 |  |  |  | ROZPOCET | [5 empty] | 0 | 0 | 0 | 0 | 0 | 1 | 0 | 4 | -183663006
160 | K | 916231213 | Osazení chodníkového obrubníku betonového stojatého s boční opěrou do lože z betonu prostého | m | 38.4 |  | 0 |  |  | základní |  | 0 | 0.1295 | 4.9728 | 0 | 0 | 4 | K | 2 |  |  |  | ROZPOCET | [5 empty] | 0 | 0 | 0 | 0 | 0 | 1 | 0 | 4 | 154022714
| VV |  | dle D1.1.1.a, D1.1.2.a | [14 empty] | VV | 2 | 1 | True | 0 | ROZPOCET
| VV |  | lemování pod mřížemi | [14 empty] | VV | 2 | 1 | True | 0 | ROZPOCET
| VV | bo1025 | 4*1,6*6 |  | 38.4 | [12 empty] | VV | 2 | 2 | True | 1 | ROZPOCET
161 | M | 59217017 | obrubník betonový chodníkový 1000x100x250mm | m | 40.32 |  | 0 |  |  | základní |  | 0 | 0.05612 | 2.2628 | 0 | 0 | 8 | M | 2 |  |  |  | ROZPOCET | [5 empty] | 0 | 0 | 0 | 0 | 0 | 1 | 0 | 4 | 1024008679
| VV |  | bo1025 |  | 38.4 | [12 empty] | VV | 2 | 2 | True | 1 | ROZPOCET
| VV |  | 38,4*1,05 'Přepočtené koeficientem množství |  | 40.32 | [12 empty] | VV | 2 | 2 | False | 1 | ROZPOCET
162 | K | 916241113 | Osazení obrubníku kamenného ležatého s boční opěrou do lože z betonu prostého | m | 1160.82 |  | 0 |  |  | základní |  | 0 | 0.16849 | 195.5866 | 0 | 0 | 4 | K | 2 |  |  |  | ROZPOCET | [5 empty] | 0 | 0 | 0 | 0 | 0 | 1 | 0 | 4 | -545136435
| VV | op3 | 12,1+6+275,2+16,9+82,5+59,5+112,1+16+308,7+36,4+149,4+36,1+60,7+42,2+76 |  | 1289.8 | [12 empty] | VV | 2 | 2 | True | 0 | ROZPOCET
| VV |  | -op8b |  | -128.98 | [12 empty] | VV | 2 | 2 | True | 0 | ROZPOCET
| VV |  | Součet |  | 1160.82 | [12 empty] | VV | 2 | 4 | True | 1 | ROZPOCET
163 | M | 58380004 | obrubník kamenný žulový přímý 250x200mm | m | 704.151 |  | 0 |  |  | základní |  | 0 | 0.125 | 88.0189 | 0 | 0 | 8 | M | 2 |  |  |  | ROZPOCET | [5 empty] | 0 | 0 | 0 | 0 | 0 | 1 | 0 | 4 | 2094529943
| VV |  | obruba typu op3 | [14 empty] | VV | 2 | 1 | True | 0 | ROZPOCET
| VV |  | op3-op8b |  | 1160.82 | [12 empty] | VV | 2 | 2 | True | 0 | ROZPOCET
| VV |  | odpočet za vybourané znovupoužité obruby - předpoklad 50% | [14 empty] | VV | 2 | 1 | True | 0 | ROZPOCET
| VV |  | -(271+68+274+53+128+66)*0,5 |  | -430 | [12 empty] | VV | 2 | 2 | True | 0 | ROZPOCET
| VV |  | odpočet oblouků | [14 empty] | VV | 2 | 1 | True | 0 | ROZPOCET
| VV |  | -3,5-4,7-52 |  | -60.2 | [12 empty] | VV | 2 | 2 | True | 0 | ROZPOCET
| VV |  | Součet |  | 670.62 | [12 empty] | VV | 2 | 4 | True | 1 | ROZPOCET
| VV |  | 670,62*1,05 'Přepočtené koeficientem množství |  | 704.151 | [12 empty] | VV | 2 | 2 | False | 1 | ROZPOCET
164 | M | 58380424 | obrubník kamenný žulový obloukový R 1-3m 250x200mm | m | 3.5 |  | 0 |  |  | základní |  | 0 | 0.125 | 0.4375 | 0 | 0 | 8 | M | 2 |  |  |  | ROZPOCET | [5 empty] | 0 | 0 | 0 | 0 | 0 | 1 | 0 | 4 | 1380456683
165 | M | 58380434 | obrubník kamenný žulový obloukový R 3-5m 250x200mm | m | 4.7 |  | 0 |  |  | základní |  | 0 | 0.125 | 0.5875 | 0 | 0 | 8 | M | 2 |  |  |  | ROZPOCET | [5 empty] | 0 | 0 | 0 | 0 | 0 | 1 | 0 | 4 | -1149371016
166 | M | 58380444 | obrubník kamenný žulový obloukový R 5-10m 250x200mm | m | 52 |  | 0 |  |  | základní |  | 0 | 0.125 | 6.5 | 0 | 0 | 8 | M | 2 |  |  |  | ROZPOCET | [5 empty] | 0 | 0 | 0 | 0 | 0 | 1 | 0 | 4 | 371898810
| VV |  | 5+8,5+11+10,2+5,5+11,8 |  | 52 | [12 empty] | VV | 2 | 2 | True | 1 | ROZPOCET
167 | K | 916241213 | Osazení obrubníku kamenného stojatého s boční opěrou do lože z betonu prostého | m | 128.98 |  | 0 |  |  | základní |  | 0 | 0.14067 | 18.1436 | 0 | 0 | 4 | K | 2 |  |  |  | ROZPOCET | [5 empty] | 0 | 0 | 0 | 0 | 0 | 1 | 0 | 4 | -2069714691
| VV |  | dle D1.1.2.a, D1.1.1.a | [14 empty] | VV | 2 | 1 | True | 0 | ROZPOCET
| VV |  | ležatá obruba bez opěrek nad sítěmi podz.vedení | [14 empty] | VV | 2 | 1 | True | 0 | ROZPOCET
| VV |  | předpoklad 10% | [14 empty] | VV | 2 | 1 | True | 0 | ROZPOCET
| VV | op8b | 0,1*op3 |  | 128.98 | [12 empty] | VV | 2 | 2 | True | 0 | ROZPOCET
| VV |  | Součet |  | 128.98 | [12 empty] | VV | 2 | 4 | True | 1 | ROZPOCET
168 | M | 58380374R | obrubník kamenný žulový přímý 1000x100x250mm - OP8b | m | 135.429 |  | 0 |  |  | základní |  | 0 | 0.082 | 11.1052 | 0 | 0 | 8 | M | 2 |  |  |  | ROZPOCET | [5 empty] | 0 | 0 | 0 | 0 | 0 | 1 | 0 | 4 | 265457751
| VV |  | op8b |  | 128.98 | [12 empty] | VV | 2 | 2 | True | 1 | ROZPOCET
| VV |  | 128,98*1,05 'Přepočtené koeficientem množství |  | 135.429 | [12 empty] | VV | 2 | 2 | False | 1 | ROZPOCET
169 | K | 919735112 | Řezání stávajícího živičného krytu hl přes 50 do 100 mm | m | 8 |  | 0 |  |  | základní |  | 0 | 0 | 0 | 0 | 0 | 4 | K | 2 |  |  |  | ROZPOCET | [5 empty] | 0 | 0 | 0 | 0 | 0 | 1 | 0 | 4 | -1723400623
| VV |  | napojení na asfalt | [14 empty] | VV | 2 | 1 | True | 0 | ROZPOCET
| VV |  | 8 |  | 8 | [12 empty] | VV | 2 | 2 | True | 1 | ROZPOCET
170 | K | 936001002 | Montáž prvků městské a zahradní architektury hmotnosti přes 0,1 do 1,5 t | kus | 6 |  | 0 |  |  | základní |  | 0 | 0 | 0 | 0 | 0 | 4 | K | 2 |  |  |  | ROZPOCET | [5 empty] | 0 | 0 | 0 | 0 | 0 | 1 | 0 | 4 | 781287960
| VV |  | mříže ke stromům | [14 empty] | VV | 2 | 1 | True | 0 | ROZPOCET
| VV |  | 6 |  | 6 | [12 empty] | VV | 2 | 2 | True | 1 | ROZPOCET
171 | M | L1 | parková lavička s opěradlem (L1) | kus | 30 |  | 0 |  |  | základní |  | 0 | 0 | 0 | 0 | 0 | 8 | M | 2 |  |  |  | ROZPOCET | [5 empty] | 0 | 0 | 0 | 0 | 0 | 1 | 0 | 4 | -1402736716
172 | M | L2 | parková lavička otočná (L2) | kus | 6 |  | 0 |  |  | základní |  | 0 | 0 | 0 | 0 | 0 | 8 | M | 2 |  |  |  | ROZPOCET | [5 empty] | 0 | 0 | 0 | 0 | 0 | 1 | 0 | 4 | -594622126
173 | M | K | odpadkový koš (K) | kus | 9 |  | 0 |  |  | základní |  | 0 | 0 | 0 | 0 | 0 | 8 | M | 2 |  |  |  | ROZPOCET | [5 empty] | 0 | 0 | 0 | 0 | 0 | 1 | 0 | 4 | -1919513532
174 | M | M1 | mříž ke stromům 1600/1600 mm vč. chrániče kmene | kus | 6 |  | 0 |  |  | základní |  | 0 | 0 | 0 | 0 | 0 | 8 | M | 2 |  |  |  | ROZPOCET | [5 empty] | 0 | 0 | 0 | 0 | 0 | 1 | 0 | 4 | -1776852029
175 | M | SK | stojan na kola (SK) | kus | 12 |  | 0 |  |  | základní |  | 0 | 0 | 0 | 0 | 0 | 8 | M | 2 |  |  |  | ROZPOCET | [5 empty] | 0 | 0 | 0 | 0 | 0 | 1 | 0 | 4 | -1677408125
176 | K | 936104213 | Montáž odpadkového koše kotevními šrouby na pevný podklad | kus | 9 |  | 0 |  |  | základní |  | 0 | 0.0008 | 0.0072 | 0 | 0 | 4 | K | 2 |  |  |  | ROZPOCET | [5 empty] | 0 | 0 | 0 | 0 | 0 | 1 | 0 | 4 | 737876213
177 | K | 936124113 | Montáž lavičky stabilní kotvené šrouby na pevný podklad | kus | 30 |  | 0 |  |  | základní |  | 0 | 0.001 | 0.03 | 0 | 0 | 4 | K | 2 |  |  |  | ROZPOCET | [5 empty] | 0 | 0 | 0 | 0 | 0 | 1 | 0 | 4 | 311028939
178 | K | 936174311 | Montáž stojanu na kola pro 5 kol kotevními šrouby na pevný podklad | kus | 12 |  | 0 |  |  | základní |  | 0 | 0.00052 | 0.00624 | 0 | 0 | 4 | K | 2 |  |  |  | ROZPOCET | [5 empty] | 0 | 0 | 0 | 0 | 0 | 1 | 0 | 4 | -573620088
179 | K | 938908411 | Čištění vozovek splachováním vodou | m2 | 9608.1 |  | 0 |  |  | základní |  | 0 | 0 | 0 | 0.02 | 192.162 | 4 | K | 2 |  |  |  | ROZPOCET | [5 empty] | 0 | 0 | 0 | 0 | 0 | 1 | 0 | 4 | -634899041
| VV |  | pláň |  | 9608.1 | [12 empty] | VV | 2 | 2 | True | 1 | ROZPOCET
180 | K | 953961112 | Kotva chemickým tmelem M 10 hl 90 mm do betonu, ŽB nebo kamene s vyvrtáním otvoru | kus | 332 |  | 0 |  |  | základní |  | 0 | 1e-05 | 0.00332 | 0 | 0 | 4 | K | 2 |  |  |  | ROZPOCET | [5 empty] | 0 | 0 | 0 | 0 | 0 | 1 | 0 | 4 | 2018657451
| VV |  | mobiliář+oc.obruba | [14 empty] | VV | 2 | 1 | True | 0 | ROZPOCET
| VV |  | 4*12+222+4*6 |  | 294 | [12 empty] | VV | 2 | 2 | True | 0 | ROZPOCET
| VV |  | lavice L3 | [14 empty] | VV | 2 | 1 | True | 0 | ROZPOCET
| VV |  | 2*19 |  | 38 | [12 empty] | VV | 2 | 2 | True | 0 | ROZPOCET
| VV |  | Součet |  | 332 | [12 empty] | VV | 2 | 4 | True | 1 | ROZPOCET
181 | K | 953961113 | Kotvy chemickým tmelem M 12 hl 110 mm do betonu, ŽB nebo kamene s vyvrtáním otvoru | kus | 266 |  | 0 |  |  | základní |  | 0 | 1e-05 | 0.00266 | 0 | 0 | 4 | K | 2 |  |  |  | ROZPOCET | [5 empty] | 0 | 0 | 0 | 0 | 0 | 1 | 0 | 4 | 242378245
| VV |  | 30*4+9*4+110 |  | 266 | [12 empty] | VV | 2 | 2 | True | 1 | ROZPOCET
182 | M | R98dssss | ZÁVITOVÁ TYČ M12 NEREZ | m | 41.7 |  | 0 |  |  | základní |  | 0 | 0 | 0 | 0 | 0 | 8 | M | 2 |  |  |  | ROZPOCET | [5 empty] | 0 | 0 | 0 | 0 | 0 | 1 | 0 | 4 | -407738647
| VV |  | 30*4*0,15 |  | 18 | [12 empty] | VV | 2 | 2 | True | 0 | ROZPOCET
| VV |  | 9*4*0,2 |  | 7.2 | [12 empty] | VV | 2 | 2 | True | 0 | ROZPOCET
| VV |  | 110*0,15 |  | 16.5 | [12 empty] | VV | 2 | 2 | True | 0 | ROZPOCET
| VV |  | Součet |  | 41.7 | [12 empty] | VV | 2 | 4 | True | 1 | ROZPOCET
183 | M | R98dsssss | ZÁVITOVÁ TYČ M10 NEREZ | m | 40.2 |  | 0 |  |  | základní |  | 0 | 0 | 0 | 0 | 0 | 8 | M | 2 |  |  |  | ROZPOCET | [5 empty] | 0 | 0 | 0 | 0 | 0 | 1 | 0 | 4 | 493632080
| VV |  | 0,3*4*12+222*0,1+6*4*0,15 |  | 40.2 | [12 empty] | VV | 2 | 2 | True | 1 | ROZPOCET
184 | K | 966005111 | Rozebrání a odstranění silničního zábradlí se sloupky osazenými s betonovými patkami | m | 4 |  | 0 |  |  | základní |  | 0 | 0 | 0 | 0.035 | 0.14 | 4 | K | 2 |  |  |  | ROZPOCET | [5 empty] | 0 | 0 | 0 | 0 | 0 | 1 | 0 | 4 | -1538978357
| VV |  | stojan na kola u kostela a radnice | [14 empty] | VV | 2 | 1 | True | 0 | ROZPOCET
| VV |  | 2+2 |  | 4 | [12 empty] | VV | 2 | 2 | True | 1 | ROZPOCET
185 | K | 966006132 | Odstranění značek dopravních nebo orientačních se sloupky s betonovými patkami | kus | 24 |  | 0 |  |  | základní |  | 0 | 0 | 0 | 0.082 | 1.968 | 4 | K | 2 |  |  |  | ROZPOCET | [5 empty] | 0 | 0 | 0 | 0 | 0 | 1 | 0 | 4 | -1568010287
186 | K | 978015391 | Otlučení (osekání) vnější vápenné nebo vápenocementové omítky stupně členitosti 1 a 2 v rozsahu přes 80 do 100 % | m2 | 355.23 |  | 0 |  |  | základní |  | 0 | 0 | 0 | 0.059 | 20.9586 | 4 | K | 2 |  |  |  | ROZPOCET | [5 empty] | 0 | 0 | 0 | 0 | 0 | 1 | 0 | 4 | -415369700
| VV |  | dle D1.1.1 | [14 empty] | VV | 2 | 1 | True | 0 | ROZPOCET
| VV |  | příprava podkladu podzemního zdiva budov | [14 empty] | VV | 2 | 1 | True | 0 | ROZPOCET
| VV |  | rohožeb+mc |  | 355.23 | [12 empty] | VV | 2 | 2 | True | 1 | ROZPOCET
187 | K | 978023411 | Vyškrabání spár zdiva cihelného mimo komínového | m2 | 318.91 |  | 0 |  |  | základní |  | 0 | 0 | 0 | 0.014 | 4.4647 | 4 | K | 2 |  |  |  | ROZPOCET | [5 empty] | 0 | 0 | 0 | 0 | 0 | 1 | 0 | 4 | -1218091532
| VV |  | rohožeb |  | 318.91 | [12 empty] | VV | 2 | 2 | True | 1 | ROZPOCET
188 | K | 981513116 | Demolice konstrukcí objektů z betonu prostého těžkou mechanizací | m3 | 1.357 |  | 0 |  |  | základní |  | 0 | 0 | 0 | 2.2 | 2.9854 | 4 | K | 2 |  |  |  | ROZPOCET | [5 empty] | 0 | 0 | 0 | 0 | 0 | 1 | 0 | 4 | 1204287907
| VV |  | plakátovací plocha | [14 empty] | VV | 2 | 1 | True | 0 | ROZPOCET
| VV |  | pi*1,2*0,12*3 |  | 1.357 | [12 empty] | VV | 2 | 2 | True | 1 | ROZPOCET
189 | K | R98251 | demontáž odpadkových košů vč. odvozu a poplatku za skládku | kus | 26 |  | 0 |  |  | základní |  | 0 | 0 | 0 | 0 | 0 | 4 | K | 2 |  |  |  | ROZPOCET | [5 empty] | 0 | 0 | 0 | 0 | 0 | 1 | 0 | 4 | 787948279
| VV |  | vč. odvozu na sběrný dvůr technických služeb | [14 empty] | VV | 2 | 1 | True | 0 | ROZPOCET
| VV |  | 4+13+8+1 |  | 26 | [12 empty] | VV | 2 | 2 | True | 1 | ROZPOCET
190 | K | R982511 | demontáž lavičky vč. odvozu a poplatku za skládku | kus | 15 |  | 0 |  |  | základní |  | 0 | 0 | 0 | 0 | 0 | 4 | K | 2 |  |  |  | ROZPOCET | [5 empty] | 0 | 0 | 0 | 0 | 0 | 1 | 0 | 4 | 1628117817
191 | K | R9825112 | demontáž betonových květináčů vč. odvozu a poplatku za skládku | kus | 25 |  | 0 |  |  | základní |  | 0 | 0 | 0 | 0 | 0 | 4 | K | 2 |  |  |  | ROZPOCET | [5 empty] | 0 | 0 | 0 | 0 | 0 | 1 | 0 | 4 | -687442257
192 | K | R98dspd | odborná demontáž kříže s uložením na dopravní prostředek a přemístěním v rámci stavby | kus | 1 |  | 0 |  |  | základní |  | 0 | 0 | 0 | 0 | 0 | 4 | K | 2 |  |  |  | ROZPOCET | [5 empty] | 0 | 0 | 0 | 0 | 0 | 1 | 0 | 4 | 1570910929
193 | K | R98dsspd | zpětná montáž kříže s uložením na dopravní prostředek a přemístěním | kus | 1 |  | 0 |  |  | základní |  | 0 | 0 | 0 | 0 | 0 | 512 | K | 2 |  |  |  | ROZPOCET | [5 empty] | 0 | 0 | 0 | 0 | 0 | 1 | 0 | 512 | -245257747
194 | K | R98dssspd | očištění, rekonstrukce defektů a konzervace kříže | kus | 1 |  | 0 |  |  | základní |  | 0 | 0 | 0 | 0 | 0 | 4 | K | 2 |  |  |  | ROZPOCET | [5 empty] | 0 | 0 | 0 | 0 | 0 | 1 | 0 | 4 | 1942885965
195 | M | RKR01 | mosazné značky o rozměru 50/50/10mm vč. vlepení do žulových kostek PUR tmelem vč. frézovaní drážek | kus | 295 |  | 0 |  |  | základní |  | 0 | 0 | 0 | 0 | 0 | 8 | M | 2 |  |  |  | ROZPOCET | [5 empty] | 0 | 0 | 0 | 0 | 0 | 1 | 0 | 4 | -270476738
| VV |  | 370-75 |  | 295 | [12 empty] | VV | 2 | 2 | True | 1 | ROZPOCET
196 | M | RBDP | pamětní bronzová deska 297*420*10mm vč. textu a osazení na hmoždinky do betonu | kus | 1 |  | 0 |  |  | základní |  | 0 | 0 | 0 | 0 | 0 | 8 | M | 2 |  |  |  | ROZPOCET | [5 empty] | 0 | 0 | 0 | 0 | 0 | 1 | 0 | 4 | 963485600
| D | 997 | Přesun sutě |  |  |  | 0 |  |  |  |  | 0 |  | 0 |  | 0 | 1 | D | 1 |  |  |  | ROZPOCET | [11 empty] | 0
197 | K | 997006512 | Vodorovné doprava suti s naložením a složením na skládku do 1 km | t | 7569.413 |  | 0 |  |  | základní |  | 0 | 0 | 0 | 0 | 0 | 4 | K | 2 |  |  |  | ROZPOCET | [5 empty] | 0 | 0 | 0 | 0 | 0 | 1 | 0 | 4 | -179147319
198 | K | 997006519 | Příplatek k vodorovnému přemístění suti na skládku ZKD 1 km přes 1 km | t | 174096.499 |  | 0 |  |  | základní |  | 0 | 0 | 0 | 0 | 0 | 4 | K | 2 |  |  |  | ROZPOCET | [5 empty] | 0 | 0 | 0 | 0 | 0 | 1 | 0 | 4 | -753923953
| VV |  | 7569,413*23 'Přepočtené koeficientem množství |  | 174096.499 | [12 empty] | VV | 2 | 2 | False | 1 | ROZPOCET
199 | K | 997221665 | Poplatek za uložení na skládce (skládkovné) odpadu asfaltového s dehtem kód odpadu 17 03 01 | t | 0.126 |  | 0 |  |  | základní |  | 0 | 0 | 0 | 0 | 0 | 4 | K | 2 |  |  |  | ROZPOCET | [5 empty] | 0 | 0 | 0 | 0 | 0 | 1 | 0 | 4 | -219810301
| VV |  | 1283-recyklát80*0,08*2,16 |  | 0.126 | [12 empty] | VV | 2 | 2 | True | 1 | ROZPOCET
200 | K | 997221861 | Poplatek za uložení stavebního odpadu na recyklační skládce (skládkovné) z prostého betonu pod kódem 17 01 01 | t | 256.723 |  | 0 |  |  | základní |  | 0 | 0 | 0 | 0 | 0 | 4 | K | 2 |  |  |  | ROZPOCET | [5 empty] | 0 | 0 | 0 | 0 | 0 | 1 | 0 | 4 | -30869279
| VV |  | 239,39+0,9+11,48+1,968+2,985 |  | 256.723 | [12 empty] | VV | 2 | 2 | True | 1 | ROZPOCET
201 | K | 997221873 | Poplatek za uložení na recyklační skládce (skládkovné) stavebního odpadu zeminy a kamení zatříděného do Katalogu odpadů pod kódem 17 05 04 | t | 4639.684 |  | 0 |  |  | základní |  | 0 | 0 | 0 | 0 | 0 | 4 | K | 2 |  |  |  | ROZPOCET | [5 empty] | 0 | 0 | 0 | 0 | 0 | 1 | 0 | 4 | -736416857
| VV |  | 235,8+4279,184+0,5*249,4 |  | 4639.684 | [12 empty] | VV | 2 | 2 | True | 1 | ROZPOCET
202 | M | 997RSM | poplatek za skládkovné - stavební suť směsná | t | 29.617 |  | 0 |  |  | základní |  | 0 | 0 | 0 | 0 | 0 | 8 | M | 2 |  |  |  | ROZPOCET | [5 empty] | 0 | 0 | 0 | 0 | 0 | 1 | 0 | 4 | 432693310
| VV |  | omítka a malta | [14 empty] | VV | 2 | 1 | True | 0 | ROZPOCET
| VV |  | 20,959+4,465 |  | 25.424 | [12 empty] | VV | 2 | 2 | True | 0 | ROZPOCET
| VV |  | kamenina | [14 empty] | VV | 2 | 1 | True | 0 | ROZPOCET
| VV |  | 4,193 |  | 4.193 | [12 empty] | VV | 2 | 2 | True | 0 | ROZPOCET
| VV |  | Součet |  | 29.617 | [12 empty] | VV | 2 | 4 | True | 1 | ROZPOCET
| D | 998 | Přesun hmot |  |  |  | 0 |  |  |  |  | 0 |  | 0 |  | 0 | 1 | D | 1 |  |  |  | ROZPOCET | [11 empty] | 0
203 | K | 998225111 | Přesun hmot pro pozemní komunikace s krytem z kamene, monolitickým betonovým nebo živičným | t | 15860.481 |  | 0 |  |  | základní |  | 0 | 0 | 0 | 0 | 0 | 4 | K | 2 |  |  |  | ROZPOCET | [5 empty] | 0 | 0 | 0 | 0 | 0 | 1 | 0 | 4 | 945709112
| D | PSV | Práce a dodávky PSV |  |  |  | 0 |  |  |  |  | 0 |  | 12.167 |  | 0 | 2 | D | 0 |  |  |  | ROZPOCET | [11 empty] | 0
| D | 711 | Izolace proti vodě, vlhkosti a plynům |  |  |  | 0 |  |  |  |  | 0 |  | 0.69021 |  | 0 | 2 | D | 1 |  |  |  | ROZPOCET | [11 empty] | 0
204 | K | 711112001 | Provedení izolace proti zemní vlhkosti svislé za studena nátěrem penetračním | m2 | 36.32 |  | 0 |  |  | základní |  | 0 | 0 | 0 | 0 | 0 | 16 | K | 2 |  |  |  | ROZPOCET | [5 empty] | 0 | 0 | 0 | 0 | 0 | 1 | 0 | 16 | 421282557
| VV | mc | 0,4*(21+6,5+63,3) |  | 36.32 | [12 empty] | VV | 2 | 2 | True | 1 | ROZPOCET
205 | M | 11163150 | lak penetrační asfaltový | t | 0.012 |  | 0 |  |  | základní |  | 0 | 1 | 0.012 | 0 | 0 | 32 | M | 2 |  |  |  | ROZPOCET | [5 empty] | 0 | 0 | 0 | 0 | 0 | 1 | 0 | 16 | 622335706
| VV |  | 0,00034*mc |  | 0.012 | [12 empty] | VV | 2 | 2 | True | 1 | ROZPOCET
206 | K | 711142559 | Provedení izolace proti zemní vlhkosti pásy přitavením svislé NAIP | m2 | 36.32 |  | 0 |  |  | základní |  | 0 | 0.0004 | 0.014528 | 0 | 0 | 16 | K | 2 |  |  |  | ROZPOCET | [5 empty] | 0 | 0 | 0 | 0 | 0 | 1 | 0 | 16 | -566926661
| VV |  | mc |  | 36.32 | [12 empty] | VV | 2 | 2 | True | 1 | ROZPOCET
207 | M | 62832001 | pás asfaltový natavitelný oxidovaný s vložkou ze skleněné rohože typu V60 s jemnozrnným minerálním posypem tl 3,5mm | m2 | 43.584 |  | 0 |  |  | základní |  | 0 | 0.0048 | 0.2092 | 0 | 0 | 32 | M | 2 |  |  |  | ROZPOCET | [5 empty] | 0 | 0 | 0 | 0 | 0 | 1 | 0 | 16 | 172305300
| VV |  | mc |  | 36.32 | [12 empty] | VV | 2 | 2 | True | 1 | ROZPOCET
| VV |  | 36,32*1,2 'Přepočtené koeficientem množství |  | 43.584 | [12 empty] | VV | 2 | 2 | False | 1 | ROZPOCET
208 | K | 711151102 | Provedení izolace proti zemní vlhkosti svislé hydroizolační rohoží bentonitovou | m2 | 318.91 |  | 0 |  |  | základní |  | 0 | 0.00015 | 0.047836 | 0 | 0 | 16 | K | 2 |  |  |  | ROZPOCET | [5 empty] | 0 | 0 | 0 | 0 | 0 | 1 | 0 | 16 | 239675711
| VV |  | dle D1.1.1 | [14 empty] | VV | 2 | 1 | True | 0 | ROZPOCET
| VV | rohožeb | 0,4*(-9,5+178,4+114+67+343,3+126-21-6,5-63,3)+2,9*9,5 |  | 318.91 | [12 empty] | VV | 2 | 2 | True | 1 | ROZPOCET
209 | M | 56284516 | rohož bentonitová 4,0 kg/m2 | m2 | 389.389 |  | 0 |  |  | základní |  | 0 | 0.001 | 0.38939 | 0 | 0 | 32 | M | 2 |  |  |  | ROZPOCET | [5 empty] | 0 | 0 | 0 | 0 | 0 | 1 | 0 | 16 | 314314558
| VV |  | 1,221*rohožeb |  | 389.389 | [12 empty] | VV | 2 | 2 | True | 1 | ROZPOCET
210 | K | 711161273 | Provedení izolace proti zemní vlhkosti svislé z nopové fólie | m2 | 36.32 |  | 0 |  |  | základní |  | 0 | 4e-05 | 0.0014528 | 0 | 0 | 16 | K | 2 |  |  |  | ROZPOCET | [5 empty] | 0 | 0 | 0 | 0 | 0 | 1 | 0 | 16 | 878197076
| VV |  | mc |  | 36.32 | [12 empty] | VV | 2 | 2 | True | 1 | ROZPOCET
211 | M | 28323005 | fólie profilovaná (nopová) drenážní HDPE s výškou nopů 8mm | m2 | 39.952 |  | 0 |  |  | základní |  | 0 | 0.0003 | 0.011986 | 0 | 0 | 32 | M | 2 |  |  |  | ROZPOCET | [5 empty] | 0 | 0 | 0 | 0 | 0 | 1 | 0 | 16 | 1103172539
| VV |  | mc |  | 36.32 | [12 empty] | VV | 2 | 2 | True | 1 | ROZPOCET
| VV |  | 36,32*1,1 'Přepočtené koeficientem množství |  | 39.952 | [12 empty] | VV | 2 | 2 | False | 1 | ROZPOCET
212 | K | 711491176 | Připevnění doplňků izolace proti vodě ukončovací lištou | m | 95.34 |  | 0 |  |  | základní |  | 0 | 4e-05 | 0.0038136 | 0 | 0 | 16 | K | 2 |  |  |  | ROZPOCET | [5 empty] | 0 | 0 | 0 | 0 | 0 | 1 | 0 | 16 | 1881001867
| VV |  | 21+6,5+63,3 |  | 90.8 | [12 empty] | VV | 2 | 2 | True | 1 | ROZPOCET
| VV |  | 90,8*1,05 'Přepočtené koeficientem množství |  | 95.34 | [12 empty] | VV | 2 | 2 | False | 1 | ROZPOCET
213 | M | Rnpl | ukončovací krycí lišta nad nopovou folií z UV stabilního plastu černá | m | 90.8 |  | 0 |  |  | základní |  | 0 | 0 | 0 | 0 | 0 | 32 | M | 2 |  |  |  | ROZPOCET | [5 empty] | 0 | 0 | 0 | 0 | 0 | 1 | 0 | 16 | -1369437401
| VV |  | 21+6,5+63,3 |  | 90.8 | [12 empty] | VV | 2 | 2 | True | 1 | ROZPOCET
214 | K | 998711101 | Přesun hmot tonážní pro izolace proti vodě, vlhkosti a plynům v objektech v do 6 m | t | 0.69 |  | 0 |  |  | základní |  | 0 | 0 | 0 | 0 | 0 | 16 | K | 2 |  |  |  | ROZPOCET | [5 empty] | 0 | 0 | 0 | 0 | 0 | 1 | 0 | 16 | 1678473723
| D | 766 | Konstrukce truhlářské |  |  |  | 0 |  |  |  |  | 0 |  | 0.11102 |  | 0 | 2 | D | 1 |  |  |  | ROZPOCET | [11 empty] | 0
215 | K | 766492100 | Montáž obložení ostění | m2 | 2.208 |  | 0 |  |  | základní |  | 0 | 0 | 0 | 0 | 0 | 16 | K | 2 |  |  |  | ROZPOCET | [5 empty] | 0 | 0 | 0 | 0 | 0 | 1 | 0 | 16 | -1402839891
| VV |  | obložení betonové lavičky | [14 empty] | VV | 2 | 1 | True | 0 | ROZPOCET
| VV |  | hranoly*0,07 |  | 2.208 | [12 empty] | VV | 2 | 2 | True | 1 | ROZPOCET
216 | M | 766bk01 | Hranol Bangkirai Rýhovaný 45x70x4570mm | m | 34.694 |  | 0 |  |  | základní |  | 0 | 0.0032 | 0.11102 | 0 | 0 | 32 | M | 2 |  |  |  | ROZPOCET | [5 empty] | 0 | 0 | 0 | 0 | 0 | 1 | 0 | 16 | -1117777336
| VV |  | lavice L3 | [14 empty] | VV | 2 | 1 | True | 0 | ROZPOCET
| VV |  | 38*0,48+38*2*0,175 |  | 31.54 | [12 empty] | VV | 2 | 2 | True | 0 | ROZPOCET
| VV | hranoly | Součet |  | 31.54 | [12 empty] | VV | 2 | 4 | True | 1 | ROZPOCET
| VV |  | 31,54*1,1 'Přepočtené koeficientem množství |  | 34.694 | [12 empty] | VV | 2 | 2 | False | 1 | ROZPOCET
217 | K | 998766101 | Přesun hmot tonážní pro kce truhlářské v objektech v do 6 m | t | 0.111 |  | 0 |  |  | základní |  | 0 | 0 | 0 | 0 | 0 | 16 | K | 2 |  |  |  | ROZPOCET | [5 empty] | 0 | 0 | 0 | 0 | 0 | 1 | 0 | 16 | -1397956647
| D | 767 | Konstrukce zámečnické |  |  |  | 0 |  |  |  |  | 0 |  | 11.3632 |  | 0 | 2 | D | 1 |  |  |  | ROZPOCET | [11 empty] | 0
218 | K | 767995111 | Montáž atypických zámečnických konstrukcí hm do 5 kg | kg | 104.562 |  | 0 |  |  | základní |  | 0 | 7e-05 | 0.0073193 | 0 | 0 | 16 | K | 2 |  |  |  | ROZPOCET | [5 empty] | 0 | 0 | 0 | 0 | 0 | 1 | 0 | 16 | -752478460
| VV |  | obruba ocel | [14 empty] | VV | 2 | 1 | True | 0 | ROZPOCET
| VV |  | 222*4,71*0,1 |  | 104.562 | [12 empty] | VV | 2 | 2 | True | 1 | ROZPOCET
219 | K | 767995112 | Montáž atypických zámečnických konstrukcí hm přes 5 do 10 kg | kg | 589.925 |  | 0 |  |  | základní |  | 0 | 6e-05 | 0.035395 | 0 | 0 | 16 | K | 2 |  |  |  | ROZPOCET | [5 empty] | 0 | 0 | 0 | 0 | 0 | 1 | 0 | 16 | -2139374815
| VV |  | obrubaoc+ocellavice |  | 589.925 | [12 empty] | VV | 2 | 2 | True | 1 | ROZPOCET
220 | K | 767995116 | Montáž atypických zámečnických konstrukcí hmotnosti přes 100 do 250 kg | kg | 7170.6 |  | 0 |  |  | základní |  | 0 | 5e-05 | 0.35853 | 0 | 0 | 16 | K | 2 |  |  |  | ROZPOCET | [5 empty] | 0 | 0 | 0 | 0 | 0 | 1 | 0 | 16 | -1114324908
| VV |  | rošty*70,3 |  | 7170.6 | [12 empty] | VV | 2 | 2 | True | 0 | ROZPOCET
| VV |  | Součet |  | 7170.6 | [12 empty] | VV | 2 | 4 | True | 1 | ROZPOCET
221 | M | ocr5x50x34x38 | dodání ocelových pozinkovaných roštů | kg | 10404 |  | 0 |  |  | základní |  | 0 | 0.001 | 10.404 | 0 | 0 | 32 | M | 2 |  |  |  | ROZPOCET | [5 empty] | 0 | 0 | 0 | 0 | 0 | 1 | 0 | 16 | 1479676816
| VV |  | dle D1.1.1; D1.1.2.a.R | [14 empty] | VV | 2 | 1 | True | 0 | ROZPOCET
| VV |  | rošty*102 |  | 10404 | [12 empty] | VV | 2 | 2 | True | 1 | ROZPOCET
222 | M | R76702 | ocelové pozinkované profily k obrubám, lavičce a roštu - dodání a montáž | kg | 136.527 |  | 0 |  |  | základní |  | 0 | 0 | 0 | 0 | 0 | 8 | M | 2 |  |  |  | ROZPOCET | [5 empty] | 0 | 0 | 0 | 0 | 0 | 1 | 0 | 4 | 2079297766
| VV |  | profily "L" 60/60/5mm pro ocelové obrubníky | [14 empty] | VV | 2 | 1 | True | 0 | ROZPOCET
| VV |  | 222*4,71*0,1 |  | 104.562 | [12 empty] | VV | 2 | 2 | True | 0 | ROZPOCET
| VV |  | plochá ocel 5/40mm pro lavici L3 | [14 empty] | VV | 2 | 1 | True | 0 | ROZPOCET
| VV | ocellavice | 1,57*(3,04*4+20*0,26+20*0,075*2) |  | 31.965 | [12 empty] | VV | 2 | 2 | True | 0 | ROZPOCET
| VV |  | Součet |  | 136.527 | [12 empty] | VV | 2 | 4 | True | 1 | ROZPOCET
223 | M | R76703 | Ocel plochá 120x8 žárově zinkovaná | kg | 557.96 |  | 0 |  |  | základní |  | 0 | 0.001 | 0.55796 | 0 | 0 | 8 | M | 2 |  |  |  | ROZPOCET | [5 empty] | 0 | 0 | 0 | 0 | 0 | 1 | 0 | 4 | -1271868651
| VV |  | dle D1.1.2.a, D1.1.1.a | [14 empty] | VV | 2 | 1 | True | 0 | ROZPOCET
| VV |  | ocelové obruby | [14 empty] | VV | 2 | 1 | True | 0 | ROZPOCET
| VV | obrubaoc | (4*4*2+3,5*4*3)*7,54 |  | 557.96 | [12 empty] | VV | 2 | 2 | True | 0 | ROZPOCET
| VV |  | Součet |  | 557.96 | [12 empty] | VV | 2 | 4 | True | 1 | ROZPOCET
224 | K | 998767203 | Přesun hmot procentní pro zámečnické konstrukce v objektech v přes 12 do 24 m | % |  |  | 0 |  |  | základní |  | 0 | 0 | 0 | 0 | 0 | 64 | K | 2 |  |  |  | ROZPOCET | [5 empty] | 0 | 0 | 0 | 0 | 0 | 1 | 0 | 64 | -56337434
| D | 783 | Dokončovací práce - nátěry |  |  |  | 0 |  |  |  |  | 0 |  | 0.0025389 |  | 0 | 2 | D | 1 |  |  |  | ROZPOCET | [11 empty] | 0
225 | K | 783101203 | Jemné obroušení podkladu truhlářských konstrukcí před provedením nátěru | m2 | 7.254 |  | 0 |  |  | základní |  | 0 | 2e-05 | 0.00014508 | 0 | 0 | 16 | K | 2 |  |  |  | ROZPOCET | [5 empty] | 0 | 0 | 0 | 0 | 0 | 1 | 0 | 16 | 1126624245
| VV | nátěr | 2*(0,045+0,07)*hranoly |  | 7.254 | [12 empty] | VV | 2 | 2 | True | 1 | ROZPOCET
226 | K | 783101401 | Ometení podkladu truhlářských konstrukcí před provedením nátěru | m2 | 7.254 |  | 0 |  |  | základní |  | 0 | 0 | 0 | 0 | 0 | 16 | K | 2 |  |  |  | ROZPOCET | [5 empty] | 0 | 0 | 0 | 0 | 0 | 1 | 0 | 16 | 696661843
| VV |  | nátěr |  | 7.254 | [12 empty] | VV | 2 | 2 | True | 1 | ROZPOCET
227 | K | 783132101 | Lokální tmelení truhlářských konstrukcí včetně přebroušení epoxidovým tmelem plochy do 10% | m2 | 7.254 |  | 0 |  |  | základní |  | 0 | 5e-05 | 0.0003627 | 0 | 0 | 16 | K | 2 |  |  |  | ROZPOCET | [5 empty] | 0 | 0 | 0 | 0 | 0 | 1 | 0 | 16 | 1639883114
| VV |  | nátěr |  | 7.254 | [12 empty] | VV | 2 | 2 | True | 1 | ROZPOCET
228 | K | 783164101 | Základní jednonásobný olejový nátěr truhlářských konstrukcí | m2 | 7.254 |  | 0 |  |  | základní |  | 0 | 0.00014 | 0.0010156 | 0 | 0 | 16 | K | 2 |  |  |  | ROZPOCET | [5 empty] | 0 | 0 | 0 | 0 | 0 | 1 | 0 | 16 | -1675344140
| VV |  | nátěr |  | 7.254 | [12 empty] | VV | 2 | 2 | True | 1 | ROZPOCET
229 | K | 783167101 | Krycí jednonásobný olejový nátěr truhlářských konstrukcí | m2 | 7.254 |  | 0 |  |  | základní |  | 0 | 0.00014 | 0.0010156 | 0 | 0 | 16 | K | 2 |  |  |  | ROZPOCET | [5 empty] | 0 | 0 | 0 | 0 | 0 | 1 | 0 | 16 | 270836161
| VV |  | nátěr |  | 7.254 | [12 empty] | VV | 2 | 2 | True | 1 | ROZPOCET
| D | M | Práce a dodávky M |  |  |  | 0 |  |  |  |  | 0 |  | 0.79884 |  | 0 | 3 | D | 0 |  |  |  | ROZPOCET | [11 empty] | 0
| D | 23-M | Montáže potrubí |  |  |  | 0 |  |  |  |  | 0 |  | 0 |  | 0 | 3 | D | 1 |  |  |  | ROZPOCET | [11 empty] | 0
230 | K | 230140011 | Montáž trubek z nerezavějící oceli tř.17 D 25 mm, tl 3 mm | m | 2 |  | 0 |  |  | základní |  | 0 | 0 | 0 | 0 | 0 | 64 | K | 2 |  |  |  | ROZPOCET | [5 empty] | 0 | 0 | 0 | 0 | 0 | 1 | 0 | 64 | 909561976
| VV |  | kotvy pro podium | [14 empty] | VV | 2 | 1 | True | 0 | ROZPOCET
| VV |  | 0,5*4 |  | 2 | [12 empty] | VV | 2 | 2 | True | 1 | ROZPOCET
231 | M | 230R001 | Nerezová trubka bezešvá 25x3 (1.4571) | m | 2 |  | 0 |  |  | základní |  | 0 | 0 | 0 | 0 | 0 | 256 | M | 2 |  |  |  | ROZPOCET | [5 empty] | 0 | 0 | 0 | 0 | 0 | 1 | 0 | 64 | 1331770497
232 | M | 230R002 | nerez prvky - matice M20/60mm + šroub M20/60mm + podložka DIN 9021 A2 M20 + kotevní deska 300/300/6mm s otvorem M20mm | kus | 4 |  | 0 |  |  | základní |  | 0 | 0 | 0 | 0 | 0 | 256 | M | 2 |  |  |  | ROZPOCET | [5 empty] | 0 | 0 | 0 | 0 | 0 | 1 | 0 | 64 | 1057328422
| D | 46-M | Zemní práce při extr.mont.pracích |  |  |  | 0 |  |  |  |  | 0 |  | 0.79884 |  | 0 | 3 | D | 1 |  |  |  | ROZPOCET | [11 empty] | 0
233 | K | 460131113 | Hloubení nezapažených jam při elektromontážích ručně v hornině tř I skupiny 3 | m3 | 60 |  | 0 |  |  | základní |  | 0 | 0 | 0 | 0 | 0 | 64 | K | 2 |  |  |  | ROZPOCET | [5 empty] | 0 | 0 | 0 | 0 | 0 | 1 | 0 | 64 | -473495399
| VV |  | sondy pro nalezení podzemních vedení - 40ks | [14 empty] | VV | 2 | 1 | True | 0 | ROZPOCET
| VV |  | 1*1*1,5*40 |  | 60 | [12 empty] | VV | 2 | 2 | True | 1 | ROZPOCET
234 | K | 460520174 | Montáž trubek ochranných plastových ohebných do 110 mm uložených do rýhy | m | 300 |  | 0 |  |  | základní |  | 0 | 0 | 0 | 0 | 0 | 64 | K | 2 |  |  |  | ROZPOCET | [5 empty] | 0 | 0 | 0 | 0 | 0 | 1 | 0 | 64 | -1623651768
| VV |  | rezervní chráničky - přípolož | [14 empty] | VV | 2 | 1 | True | 0 | ROZPOCET
| VV |  | 50+250 |  | 300 | [12 empty] | VV | 2 | 2 | True | 1 | ROZPOCET
235 | K | 460791114 | Montáž trubek ochranných plastových uložených volně do rýhy tuhých D přes 90 do 110 mm uložených do rýhy | m | 710 |  | 0 |  |  | základní |  | 0 | 0 | 0 | 0 | 0 | 64 | K | 2 |  |  |  | ROZPOCET | [5 empty] | 0 | 0 | 0 | 0 | 0 | 1 | 0 | 64 | 615182
| VV |  | ochrana vedení - dělené chráničky | [14 empty] | VV | 2 | 1 | True | 0 | ROZPOCET
| VV |  | sdělovací vedení | [14 empty] | VV | 2 | 1 | True | 0 | ROZPOCET
| VV | chráničky | 106+14+250+210+60+50+20 |  | 710 | [12 empty] | VV | 2 | 2 | True | 1 | ROZPOCET
236 | M | 34571355 | trubka elektroinstalační ohebná dvouplášťová korugovaná HDPE+LDPE (chránička) D 93/110mm | m | 315 |  | 0 |  |  | základní |  | 0 | 0.00069 | 0.21735 | 0 | 0 | 128 | M | 2 |  |  |  | ROZPOCET | [5 empty] | 0 | 0 | 0 | 0 | 0 | 1 | 0 | 128 | -1687452897
| VV |  | 300*1,05 'Přepočtené koeficientem množství |  | 315 | [12 empty] | VV | 2 | 2 | False | 1 | ROZPOCET
237 | M | 34571098 | trubka elektroinstalační dělená (chránička) D 100/110mm, HDPE | m | 745.5 |  | 0 |  |  | základní |  | 0 | 0.00078 | 0.58149 | 0 | 0 | 128 | M | 2 |  |  |  | ROZPOCET | [5 empty] | 0 | 0 | 0 | 0 | 0 | 1 | 0 | 128 | 827135496
| VV |  | chráničky |  | 710 | [12 empty] | VV | 2 | 2 | True | 1 | ROZPOCET
| VV |  | 710*1,05 'Přepočtené koeficientem množství |  | 745.5 | [12 empty] | VV | 2 | 2 | False | 1 | ROZPOCET

## 022 - SO 301 ODVODNĚNÍ KO...
[18 empty] | {a3712c3c-9d24-4f13-9b1c-518744322687} | [5 empty] | jáma | jáma | m3 | 1129,108 | 2
[18 empty] | 2 | [5 empty] | dn150 | dn150 | m | 443,7 | 2
| KRYCÍ LIST SOUPISU PRACÍ | [7 empty] | v --- níže se nacházejí doplnkové a pomocné údaje k sestavám --- v | [8 empty] | False | [5 empty] | dn200 | dn200 | m | 5,7 | 2
[24 empty] | dn250 | dn250 | m | 310,69 | 2
| Stavba: | [22 empty] | dn300 | dn300 | m | 34,55 | 2
|  | Rekonstrukce Náměstí a přilehlých ulic | [21 empty] | dn400 | dn400 | m | 119,63 | 2
| Objekt: | [22 empty] | dn100 | dn100 | m | 61,1 | 2
|  | 022 - SO 301 ODVODNĚNÍ KOMUNIKACE - 4.etapa | [21 empty] | rýhy | rýhy | m2 | 769,887 | 2
[24 empty] | paženíj | paženíj | m2 | 529,18 | 2
| KSO: |  |  |  |  | CC-CZ: | [17 empty] | dn500 | dn500 | m | 92,61 | 2
| Místo: |  | historické centrum |  |  | Datum: | 12. 11. 2024 | [16 empty] | paženír | paženír | m2 | 1311,611 | 2
[24 empty] | odvoz | odvoz | m3 | 1898,995 | 2
| Zadavatel: |  |  |  |  | IČ: | [17 empty] | lože | lože | m3 | 105,716 | 2
|  | Město Velké Meziříčí |  |  |  | DIČ: | [17 empty] | obsyp | obsyp | m3 | 487,882 | 2
[24 empty] | betonl | betonl | m3 | 19,785 | 2
| Uchazeč: |  |  |  |  | IČ: | Vyplň údaj | [16 empty] | betons | betons | m3 | 12,678 | 2
|  | Vyplň údaj |  |  |  | DIČ: | Vyplň údaj | [16 empty] | betono | betono | m3 | 111,226 | 2
[24 empty] | zásyp | zásyp | m3 | 1076,272 | 2
| Projektant: |  |  |  |  | IČ: | [17 empty] | fr1632 | fr1632 | t | 1283,456 | 2
|  | FILDMAN PROJEKT s.r.o. |  |  |  | DIČ: | [17 empty] | ipa | ipa | m2 | 681,365 | 2
[24 empty] | zídka150 | zídka150 | m2 | 600,525 | 2
| Zpracovatel: |  |  |  |  | IČ: | [17 empty] | bednění | bednění | m2 | 125,385 | 2
|  | Ing. Bc. Roman Fildán |  |  |  | DIČ:
Poznámka:
| Cena bez DPH | [5 empty] | 0
|  |  | Základ daně |  |  | Sazba daně | Výše daně
| DPH | základní | 0 |  |  | 21% | 0
|  | snížená | 0 |  |  | 12% | 0
|  | zákl. přenesená | 0 |  |  | 21% | 0
|  | sníž. přenesená | 0 |  |  | 12% | 0
|  | nulová | 0 |  |  | 0% | 0
| Cena s DPH |  |  | v | CZK |  | 0
| Projektant |  |  | Zpracovatel
| Datum a podpis: |  | Razítko | Datum a podpis: |  |  | Razítko
| Objednavatel |  |  | Uchazeč
| Datum a podpis: |  | Razítko | Datum a podpis: |  |  | Razítko
REKAPITULACE ČLENĚNÍ SOUPISU PRACÍ
Stavba:
Rekonstrukce Náměstí a přilehlých ulic
Objekt:
022 - SO 301 ODVODNĚNÍ KOMUNIKACE - 4.etapa
Místo: |  |  | historické centrum |  |  | Datum: | 12. 11. 2024
Zadavatel: |  |  | Město Velké Meziříčí |  |  | Projektant: | FILDMAN PROJEKT s.r.o.
Uchazeč: |  |  | Vyplň údaj |  |  | Zpracovatel: | Ing. Bc. Roman Fildán
Kód dílu - Popis | [6 empty] | Cena celkem [CZK]
Náklady ze soupisu prací | [6 empty] | 0 | [11 empty] | -1
| HSV - Práce a dodávky HSV | [5 empty] | 0
| 1 - Zemní práce | [5 empty] | 0
| 2 - Zakládání | [5 empty] | 0
| 3 - Svislé a kompletní konstrukce | [5 empty] | 0
| 4 - Vodorovné konstrukce | [5 empty] | 0
| 5 - Komunikace pozemní | [5 empty] | 0
| 6 - Úpravy povrchů, podlahy a osazování výplní | [5 empty] | 0
| 8 - Trubní vedení | [5 empty] | 0
| 9 - Ostatní konstrukce a práce, bourání | [5 empty] | 0
| 998 - Přesun hmot | [5 empty] | 0
| PSV - Práce a dodávky PSV | [5 empty] | 0
| 711 - Izolace proti vodě, vlhkosti a plynům | [5 empty] | 0
| 721 - Zdravotechnika - vnitřní kanalizace | [5 empty] | 0
SOUPIS PRACÍ
Stavba:
Rekonstrukce Náměstí a přilehlých ulic
Objekt:
022 - SO 301 ODVODNĚNÍ KOMUNIKACE - 4.etapa
Místo: |  |  | historické centrum |  |  | Datum: | 12. 11. 2024
Zadavatel: |  |  | Město Velké Meziříčí |  |  | Projektant: | FILDMAN PROJEKT s.r.o.
Uchazeč: |  |  | Vyplň údaj |  |  | Zpracovatel: | Ing. Bc. Roman Fildán
PČ | Typ | Kód | Popis | MJ | Množství | J.cena [CZK] | Cena celkem [CZK] | Cenová soustava |  | DPH | J. Nh [h] | Nh celkem [h] | J. hmotnost [t] | Hmotnost celkem [t] | J. suť [t] | Suť Celkem [t]
Náklady soupisu celkem | [6 empty] | 0 |  |  |  |  | 0 |  | 3323.8511 |  | 16.3794 |  | D | -1 | [15 empty] | 0
| D | HSV | Práce a dodávky HSV |  |  |  | 0 |  |  |  |  | 0 |  | 3319.3752 |  | 16.3794 | 1 | D | 0 |  |  |  | ROZPOCET | [11 empty] | 0
| D | 1 | Zemní práce |  |  |  | 0 |  |  |  |  | 0 |  | 2705.1304 |  | 0 | 1 | D | 1 |  |  |  | ROZPOCET | [11 empty] | 0
1 | K | 115001102 | Převedení vody potrubím DN přes 100 do 150 | m | 20 |  | 0 |  |  | základní |  | 0 | 0.00787 | 0.1574 | 0 | 0 | 4 | K | 2 |  |  |  | ROZPOCET | [5 empty] | 0 | 0 | 0 | 0 | 0 | 1 | 0 | 4 | -285873257
| VV |  | dočasný odvod do kanalizace | [14 empty] | VV | 2 | 1 | True | 0 | ROZPOCET
| VV |  | 20 |  | 20 | [12 empty] | VV | 2 | 2 | True | 1 | ROZPOCET
2 | K | 115101202 | Čerpání vody na dopravní výšku do 10 m průměrný přítok přes 500 do 1 000 l/min | hod | 196 |  | 0 |  |  | základní |  | 0 | 4e-05 | 0.00784 | 0 | 0 | 4 | K | 2 |  |  |  | ROZPOCET | [5 empty] | 0 | 0 | 0 | 0 | 0 | 1 | 0 | 4 | -713782297
| VV |  | 7 týdnů á 4h | [14 empty] | VV | 2 | 1 | True | 0 | ROZPOCET
| VV |  | 7*7*4 |  | 196 | [12 empty] | VV | 2 | 2 | True | 1 | ROZPOCET
3 | K | 131351205 | Hloubení jam zapažených v hornině třídy těžitelnosti II skupiny 4 objem do 1000 m3 strojně | m3 | 1129.108 |  | 0 |  |  | základní |  | 0 | 0 | 0 | 0 | 0 | 4 | K | 2 |  |  |  | ROZPOCET | [5 empty] | 0 | 0 | 0 | 0 | 0 | 1 | 0 | 4 | -105644987
| VV |  | vsak2 | [14 empty] | VV | 2 | 1 | True | 0 | ROZPOCET
| VV |  | 279*1 |  | 279 | [12 empty] | VV | 2 | 2 | True | 0 | ROZPOCET
| VV |  | vsak3 | [14 empty] | VV | 2 | 1 | True | 0 | ROZPOCET
| VV |  | 310*0,85 |  | 263.5 | [12 empty] | VV | 2 | 2 | True | 0 | ROZPOCET
| VV |  | vsak4 | [14 empty] | VV | 2 | 1 | True | 0 | ROZPOCET
| VV |  | 408,8*1,2 |  | 490.56 | [12 empty] | VV | 2 | 2 | True | 0 | ROZPOCET
| VV |  | akumulace | [14 empty] | VV | 2 | 1 | True | 0 | ROZPOCET
| VV |  | 3,6*11,6*2,3 |  | 96.048 | [12 empty] | VV | 2 | 2 | True | 0 | ROZPOCET
| VV | jáma | Součet |  | 1129.108 | [12 empty] | VV | 2 | 4 | True | 1 | ROZPOCET
4 | K | 132354205 | Hloubení zapažených rýh š do 2000 mm v hornině třídy těžitelnosti II skupiny 4 objem do 1000 m3 | m3 | 769.887 |  | 0 |  |  | základní |  | 0 | 0 | 0 | 0 | 0 | 4 | K | 2 |  |  |  | ROZPOCET | [5 empty] | 0 | 0 | 0 | 0 | 0 | 1 | 0 | 4 | -517822452
| VV |  | bezp.přelivy | [14 empty] | VV | 2 | 1 | True | 0 | ROZPOCET
| VV |  | 6,41*1,15*1,13+7,28*1,2*1,2 |  | 18.813 | [12 empty] | VV | 2 | 2 | True | 0 | ROZPOCET
| VV |  | stoka b,c,d | [14 empty] | VV | 2 | 1 | True | 0 | ROZPOCET
| VV |  | 1,2*7,93*1,15+1,15*60,67*1+1,15*38,29*1,1+1,2*4,54*1,35+1,15*52,7*0,95 |  | 194.08 | [12 empty] | VV | 2 | 2 | True | 0 | ROZPOCET
| VV |  | stoka e,f,g,j | [14 empty] | VV | 2 | 1 | True | 0 | ROZPOCET
| VV |  | 1,15*41,78*1+1,15*73,57*1,15+1,15*26,43*0,9 |  | 172.698 | [12 empty] | VV | 2 | 2 | True | 0 | ROZPOCET
| VV |  | stoka x | [14 empty] | VV | 2 | 1 | True | 0 | ROZPOCET
| VV |  | 1,4*92,61*2,2+1,3*119,63*1,7+1,2*14,8*1,13+1,15*10,84*1,1 |  | 583.403 | [12 empty] | VV | 2 | 2 | True | 0 | ROZPOCET
| VV |  | přípojky | [14 empty] | VV | 2 | 1 | True | 0 | ROZPOCET
| VV |  | 1,05*0,8*dn150 |  | 372.708 | [12 empty] | VV | 2 | 2 | True | 0 | ROZPOCET
| VV |  | 1,1*0,8*dn200 |  | 5.016 | [12 empty] | VV | 2 | 2 | True | 0 | ROZPOCET
| VV |  | -0,85*1,15*dn250-0,85*1,2*dn300-0,85*1,3*dn400-0,85*1,4*dn400 |  | -613.491 | [12 empty] | VV | 2 | 2 | True | 0 | ROZPOCET
| VV |  | napojení elektro komor | [14 empty] | VV | 2 | 1 | True | 0 | ROZPOCET
| VV |  | dn100*1*0,6 |  | 36.66 | [12 empty] | VV | 2 | 2 | True | 0 | ROZPOCET
| VV | rýhy | Součet |  | 769.887 | [12 empty] | VV | 2 | 4 | True | 1 | ROZPOCET
5 | K | 151101201 | Zřízení příložného pažení stěn výkopu hl do 4 m | m2 | 529.18 |  | 0 |  |  | základní |  | 0 | 0.0007 | 0.37043 | 0 | 0 | 4 | K | 2 |  |  |  | ROZPOCET | [5 empty] | 0 | 0 | 0 | 0 | 0 | 1 | 0 | 4 | -1662822309
| VV | paženíj | (170,7*1+149,6*0,85+134,5*1,2)+((3,6+11,6)*2*2,3) |  | 529.18 | [12 empty] | VV | 2 | 2 | True | 1 | ROZPOCET
6 | K | 151101211 | Odstranění příložného pažení stěn hl do 4 m | m2 | 529.18 |  | 0 |  |  | základní |  | 0 | 0 | 0 | 0 | 0 | 4 | K | 2 |  |  |  | ROZPOCET | [5 empty] | 0 | 0 | 0 | 0 | 0 | 1 | 0 | 4 | 879213347
| VV |  | paženíj |  | 529.18 | [12 empty] | VV | 2 | 2 | True | 1 | ROZPOCET
7 | K | 151811131 | Osazení pažicího boxu hl výkopu do 4 m š do 1,2 m | m2 | 1311.611 |  | 0 |  |  | základní |  | 0 | 0.00058 | 0.76073 | 0 | 0 | 4 | K | 2 |  |  |  | ROZPOCET | [5 empty] | 0 | 0 | 0 | 0 | 0 | 1 | 0 | 4 | -32588426
| VV |  | bezp.přelivy | [14 empty] | VV | 2 | 1 | True | 0 | ROZPOCET
| VV |  | 6,41*1,15*2+7,28*1,2*2 |  | 32.215 | [12 empty] | VV | 2 | 2 | True | 0 | ROZPOCET
| VV |  | stoka b,c,d | [14 empty] | VV | 2 | 1 | True | 0 | ROZPOCET
| VV |  | 2*7,93*1,15+2*60,67*1+2*38,29*1,1+2*4,54*1,35+2*52,7*0,95 |  | 336.205 | [12 empty] | VV | 2 | 2 | True | 0 | ROZPOCET
| VV |  | stoka e,f,g,j | [14 empty] | VV | 2 | 1 | True | 0 | ROZPOCET
| VV |  | 2*41,78*1+2*73,57*1,15+2*26,43*0,9 |  | 300.345 | [12 empty] | VV | 2 | 2 | True | 0 | ROZPOCET
| VV |  | stoka x | [14 empty] | VV | 2 | 1 | True | 0 | ROZPOCET
| VV |  | 2*92,61*2,2+2*119,63*1,7+2*14,8*1,13+2*10,84*1,1 |  | 871.522 | [12 empty] | VV | 2 | 2 | True | 0 | ROZPOCET
| VV |  | Přípojky | [14 empty] | VV | 2 | 1 | True | 0 | ROZPOCET
| VV |  | 2*0,8*dn150+2*0,8*dn200 |  | 719.04 | [12 empty] | VV | 2 | 2 | True | 0 | ROZPOCET
| VV |  | -0,85*2*(dn250+dn300+dn400+dn500) |  | -947.716 | [12 empty] | VV | 2 | 2 | True | 0 | ROZPOCET
| VV | paženír | Součet |  | 1311.611 | [12 empty] | VV | 2 | 4 | True | 1 | ROZPOCET
8 | K | 151811231 | Odstranění pažicího boxu hl výkopu do 4 m š do 1,2 m | m2 | 1311.611 |  | 0 |  |  | základní |  | 0 | 0 | 0 | 0 | 0 | 4 | K | 2 |  |  |  | ROZPOCET | [5 empty] | 0 | 0 | 0 | 0 | 0 | 1 | 0 | 4 | 1133092681
| VV |  | paženír |  | 1311.611 | [12 empty] | VV | 2 | 2 | True | 1 | ROZPOCET
9 | K | 162701105 | Vodorovné přemístění do 10000 m výkopku/sypaniny z horniny tř. 1 až 4 | m3 | 1898.995 |  | 0 |  |  | základní |  | 0 | 0 | 0 | 0 | 0 | 4 | K | 2 |  |  |  | ROZPOCET | [5 empty] | 0 | 0 | 0 | 0 | 0 | 1 | 0 | 4 | 1604443845
| VV |  | rýhy+jáma |  | 1898.995 | [12 empty] | VV | 2 | 2 | True | 0 | ROZPOCET
| VV | odvoz | Součet |  | 1898.995 | [12 empty] | VV | 2 | 4 | True | 1 | ROZPOCET
10 | K | 162701109 | Příplatek k vodorovnému přemístění výkopku/sypaniny z horniny tř. 1 až 4 ZKD 1000 m přes 10000 m | m3 | 26585.93 |  | 0 |  |  | základní |  | 0 | 0 | 0 | 0 | 0 | 4 | K | 2 |  |  |  | ROZPOCET | [5 empty] | 0 | 0 | 0 | 0 | 0 | 1 | 0 | 4 | -1618436990
| VV |  | odvoz |  | 1898.995 | [12 empty] | VV | 2 | 2 | True | 1 | ROZPOCET
| VV |  | 1898,995*14 'Přepočtené koeficientem množství |  | 26585.93 | [12 empty] | VV | 2 | 2 | False | 1 | ROZPOCET
11 | K | 167101102 | Nakládání výkopku z hornin tř. 1 až 4 přes 100 m3 | m3 | 1898.995 |  | 0 |  |  | základní |  | 0 | 0 | 0 | 0 | 0 | 4 | K | 2 |  |  |  | ROZPOCET | [5 empty] | 0 | 0 | 0 | 0 | 0 | 1 | 0 | 4 | -1894369686
| VV |  | odvoz |  | 1898.995 | [12 empty] | VV | 2 | 2 | True | 1 | ROZPOCET
12 | K | 171201201 | Uložení sypaniny na skládky | m3 | 1898.995 |  | 0 |  |  | základní |  | 0 | 0 | 0 | 0 | 0 | 4 | K | 2 |  |  |  | ROZPOCET | [5 empty] | 0 | 0 | 0 | 0 | 0 | 1 | 0 | 4 | -1354739384
| VV |  | odvoz |  | 1898.995 | [12 empty] | VV | 2 | 2 | True | 1 | ROZPOCET
13 | K | 171201211 | Poplatek za uložení odpadu ze sypaniny na skládce (skládkovné) | t | 3228.292 |  | 0 |  |  | základní |  | 0 | 0 | 0 | 0 | 0 | 4 | K | 2 |  |  |  | ROZPOCET | [5 empty] | 0 | 0 | 0 | 0 | 0 | 1 | 0 | 4 | 590305591
| VV |  | odvoz*1,7 |  | 3228.292 | [12 empty] | VV | 2 | 2 | True | 1 | ROZPOCET
14 | K | 174101101 | Zásyp jam, šachet rýh nebo kolem objektů sypaninou se zhutněním | m3 | 1076.272 |  | 0 |  |  | základní |  | 0 | 0 | 0 | 0 | 0 | 4 | K | 2 |  |  |  | ROZPOCET | [5 empty] | 0 | 0 | 0 | 0 | 0 | 1 | 0 | 4 | 454725705
| VV |  | rýhy+jáma-lože-obsyp-betonl-betons-betono-2,6*10,6*3,1 |  | 1076.272 | [12 empty] | VV | 2 | 2 | True | 0 | ROZPOCET
| VV | zásyp | Součet |  | 1076.272 | [12 empty] | VV | 2 | 4 | True | 1 | ROZPOCET
15 | K | 175151101 | Obsypání potrubí strojně sypaninou bez prohození, uloženou do 3 m | m3 | 487.882 |  | 0 |  |  | základní |  | 0 | 0 | 0 | 0 | 0 | 4 | K | 2 |  |  |  | ROZPOCET | [5 empty] | 0 | 0 | 0 | 0 | 0 | 1 | 0 | 4 | 567849114
| VV |  | dn150*1,05*0,45 |  | 209.648 | [12 empty] | VV | 2 | 2 | True | 0 | ROZPOCET
| VV |  | -dn150*pi*0,075*0,075 |  | -7.841 | [12 empty] | VV | 2 | 2 | True | 0 | ROZPOCET
| VV |  | dn200*1,1*0,5 |  | 3.135 | [12 empty] | VV | 2 | 2 | True | 0 | ROZPOCET
| VV |  | -dn200*pi*0,1*0,1 |  | -0.179 | [12 empty] | VV | 2 | 2 | True | 0 | ROZPOCET
| VV |  | dn250*1,15*0,55 |  | 196.511 | [12 empty] | VV | 2 | 2 | True | 0 | ROZPOCET
| VV |  | -dn250*pi*0,125*0,125 |  | -15.251 | [12 empty] | VV | 2 | 2 | True | 0 | ROZPOCET
| VV |  | dn300*1,2*0,6 |  | 24.876 | [12 empty] | VV | 2 | 2 | True | 0 | ROZPOCET
| VV |  | -dn300*pi*0,15*0,15 |  | -2.442 | [12 empty] | VV | 2 | 2 | True | 0 | ROZPOCET
| VV |  | dn400*1,3*0,7 |  | 108.863 | [12 empty] | VV | 2 | 2 | True | 0 | ROZPOCET
| VV |  | -dn400*pi*0,2*0,2 |  | -15.033 | [12 empty] | VV | 2 | 2 | True | 0 | ROZPOCET
| VV |  | dn500*1,4*0,8 |  | 103.723 | [12 empty] | VV | 2 | 2 | True | 0 | ROZPOCET
| VV |  | -dn500*pi*0,25*0,25 |  | -18.184 | [12 empty] | VV | 2 | 2 | True | 0 | ROZPOCET
| VV |  | -betons-betono |  | -123.904 | [12 empty] | VV | 2 | 2 | True | 0 | ROZPOCET
| VV |  | dn100*1*0,4 |  | 24.44 | [12 empty] | VV | 2 | 2 | True | 0 | ROZPOCET
| VV |  | -dn100*pi*0,05*0,05 |  | -0.48 | [12 empty] | VV | 2 | 2 | True | 0 | ROZPOCET
| VV | obsyp | Součet |  | 487.882 | [12 empty] | VV | 2 | 4 | True | 1 | ROZPOCET
16 | M | 58343930 | kamenivo drcené hrubé frakce 16/32 | t | 1283.456 |  | 0 |  |  | základní |  | 0 | 1 | 1283.456 | 0 | 0 | 8 | M | 2 |  |  |  | ROZPOCET | [5 empty] | 0 | 0 | 0 | 0 | 0 | 1 | 0 | 4 | 1525976399
| VV | fr1632 | 1,6*(245*0,8+280,2*0,8+382*1) |  | 1283.456 | [12 empty] | VV | 2 | 2 | True | 1 | ROZPOCET
17 | M | 58337344 | štěrkopísek frakce 0/32 | t | 926.976 |  | 0 |  |  | základní |  | 0 | 1 | 926.976 | 0 | 0 | 8 | M | 2 |  |  |  | ROZPOCET | [5 empty] | 0 | 0 | 0 | 0 | 0 | 1 | 0 | 4 | 1312268697
| VV |  | obsyp*1,9 |  | 926.976 | [12 empty] | VV | 2 | 2 | True | 1 | ROZPOCET
18 | M | 58344197 | štěrkodrť frakce 0/63 | t | 493.402 |  | 0 |  |  | základní |  | 0 | 1 | 493.402 | 0 | 0 | 8 | M | 2 |  |  |  | ROZPOCET | [5 empty] | 0 | 0 | 0 | 0 | 0 | 1 | 0 | 4 | 285056307
| VV |  | 1,8*(zásyp-(fr1632/1,6)) |  | 493.402 | [12 empty] | VV | 2 | 2 | True | 1 | ROZPOCET
| D | 2 | Zakládání |  |  |  | 0 |  |  |  |  | 0 |  | 282.1663 |  | 0 | 1 | D | 1 |  |  |  | ROZPOCET | [11 empty] | 0
19 | K | 212755216 | Trativody z drenážních trubek plastových flexibilních D 160 mm bez lože | m | 111.9 |  | 0 |  |  | základní |  | 0 | 0.00116 | 0.1298 | 0 | 0 | 4 | K | 2 |  |  |  | ROZPOCET | [5 empty] | 0 | 0 | 0 | 0 | 0 | 1 | 0 | 4 | -405616502
| VV |  | 40,4+2,5 |  | 42.9 | [12 empty] | VV | 2 | 2 | True | 0 | ROZPOCET
| VV |  | 69 |  | 69 | [12 empty] | VV | 2 | 2 | True | 0 | ROZPOCET
| VV |  | Součet |  | 111.9 | [12 empty] | VV | 2 | 4 | True | 1 | ROZPOCET
20 | K | 212755218 | Trativody z drenážních trubek plastových flexibilních D 200 mm bez lože | m | 478 |  | 0 |  |  | základní |  | 0 | 0.00133 | 0.63574 | 0 | 0 | 4 | K | 2 |  |  |  | ROZPOCET | [5 empty] | 0 | 0 | 0 | 0 | 0 | 1 | 0 | 4 | -379973372
| VV |  | 79,4+40,2+37,4+6*0,8 |  | 161.8 | [12 empty] | VV | 2 | 2 | True | 0 | ROZPOCET
| VV |  | 143,1 |  | 143.1 | [12 empty] | VV | 2 | 2 | True | 0 | ROZPOCET
| VV |  | 51,2+4+57,1+56+6*0,8 |  | 173.1 | [12 empty] | VV | 2 | 2 | True | 0 | ROZPOCET
| VV |  | Součet |  | 478 | [12 empty] | VV | 2 | 4 | True | 1 | ROZPOCET
21 | K | 213141132 | Zřízení vrstvy z geotextilie ve sklonu do 1:1 š do 6 m | m2 | 2676.965 |  | 0 |  |  | základní |  | 0 | 0.00014 | 0.37478 | 0 | 0 | 4 | K | 2 |  |  |  | ROZPOCET | [5 empty] | 0 | 0 | 0 | 0 | 0 | 1 | 0 | 4 | 1570936073
| VV |  | dle D1.3.3.f | [14 empty] | VV | 2 | 1 | True | 0 | ROZPOCET
| VV |  | 2*279+2*310+2*408,8+ipa |  | 2676.965 | [12 empty] | VV | 2 | 2 | True | 0 | ROZPOCET
| VV | geotextilie | Součet |  | 2676.965 | [12 empty] | VV | 2 | 4 | True | 1 | ROZPOCET
22 | M | 69311068 | geotextilie netkaná separační, ochranná, filtrační, drenážní PP 300g/m2 | m2 | 2944.662 |  | 0 |  |  | základní |  | 0 | 0.0003 | 0.8834 | 0 | 0 | 8 | M | 2 |  |  |  | ROZPOCET | [5 empty] | 0 | 0 | 0 | 0 | 0 | 1 | 0 | 4 | 51073158
| VV |  | 2*279+2*310+2*408,8+ipa |  | 2676.965 | [12 empty] | VV | 2 | 2 | True | 1 | ROZPOCET
| VV |  | 2676,965*1,1 'Přepočtené koeficientem množství |  | 2944.662 | [12 empty] | VV | 2 | 2 | False | 1 | ROZPOCET
23 | K | 271572211 | Podsyp pod základové konstrukce se zhutněním z netříděného štěrkopísku | m3 | 6.264 |  | 0 |  |  | základní |  | 0 | 1.98 | 12.4027 | 0 | 0 | 4 | K | 2 |  |  |  | ROZPOCET | [5 empty] | 0 | 0 | 0 | 0 | 0 | 1 | 0 | 4 | -1618123735
| VV |  | 11,6*3,6*0,15 |  | 6.264 | [12 empty] | VV | 2 | 2 | True | 1 | ROZPOCET
24 | K | 273313511 | Základové desky z betonu tř. C 12/15 | m3 | 4.176 |  | 0 |  |  | základní |  | 0 | 2.301 | 9.6091 | 0 | 0 | 4 | K | 2 |  |  |  | ROZPOCET | [5 empty] | 0 | 0 | 0 | 0 | 0 | 1 | 0 | 4 | 1937829101
| VV |  | 3,6*11,6*0,1 |  | 4.176 | [12 empty] | VV | 2 | 2 | True | 1 | ROZPOCET
25 | K | 273313611 | Základové desky z betonu tř. C 16/20 | m3 | 12.011 |  | 0 |  |  | základní |  | 0 | 2.301 | 27.6376 | 0 | 0 | 4 | K | 2 |  |  |  | ROZPOCET | [5 empty] | 0 | 0 | 0 | 0 | 0 | 1 | 0 | 4 | -1388296277
| VV |  | zídka150*0,2*0,1 |  | 12.011 | [12 empty] | VV | 2 | 2 | True | 1 | ROZPOCET
26 | K | 273313911 | Základové desky z betonu tř. C 30/37 | m3 | 5.512 |  | 0 |  |  | základní |  | 0 | 2.4533 | 13.5225 | 0 | 0 | 4 | K | 2 |  |  |  | ROZPOCET | [5 empty] | 0 | 0 | 0 | 0 | 0 | 1 | 0 | 4 | 1606385294
| VV |  | nutno ocenit jako vodostavební beton | [14 empty] | VV | 2 | 1 | True | 0 | ROZPOCET
| VV |  | 10,6*2,6*0,2 |  | 5.512 | [12 empty] | VV | 2 | 2 | True | 1 | ROZPOCET
27 | K | 273351121 | Zřízení bednění základových desek | m2 | 125.385 |  | 0 |  |  | základní |  | 0 | 0.00247 | 0.3097 | 0 | 0 | 4 | K | 2 |  |  |  | ROZPOCET | [5 empty] | 0 | 0 | 0 | 0 | 0 | 1 | 0 | 4 | 1617368498
| VV |  | zídka150*0,1*2 |  | 120.105 | [12 empty] | VV | 2 | 2 | True | 0 | ROZPOCET
| VV |  | 0,2*2*(10,6+2,6) |  | 5.28 | [12 empty] | VV | 2 | 2 | True | 0 | ROZPOCET
| VV | bednění | Součet |  | 125.385 | [12 empty] | VV | 2 | 4 | True | 1 | ROZPOCET
28 | K | 273351122 | Odstranění bednění základových desek | m2 | 125.385 |  | 0 |  |  | základní |  | 0 | 0 | 0 | 0 | 0 | 4 | K | 2 |  |  |  | ROZPOCET | [5 empty] | 0 | 0 | 0 | 0 | 0 | 1 | 0 | 4 | 1626307209
| VV |  | bednění |  | 125.385 | [12 empty] | VV | 2 | 2 | True | 1 | ROZPOCET
29 | K | 273362021 | Výztuž základových desek svařovanými sítěmi Kari | t | 0.089 |  | 0 |  |  | základní |  | 0 | 1.0531 | 0.093722 | 0 | 0 | 4 | K | 2 |  |  |  | ROZPOCET | [5 empty] | 0 | 0 | 0 | 0 | 0 | 1 | 0 | 4 | -1959050842
| VV |  | dle D1.3.3.g | [14 empty] | VV | 2 | 1 | True | 0 | ROZPOCET
| VV |  | 10% přesahy | [14 empty] | VV | 2 | 1 | True | 0 | ROZPOCET
| VV |  | 0,00295*10,6*2,6*1,1 |  | 0.089 | [12 empty] | VV | 2 | 2 | True | 1 | ROZPOCET
30 | K | 279113131 | Základová zeď tl přes 100 do 150 mm z tvárnic ztraceného bednění včetně výplně z betonu tř. C 16/20 | m2 | 600.525 |  | 0 |  |  | základní |  | 0 | 0.36063 | 216.5673 | 0 | 0 | 4 | K | 2 |  |  |  | ROZPOCET | [5 empty] | 0 | 0 | 0 | 0 | 0 | 1 | 0 | 4 | -1747784060
| VV |  | dle D1.3.3.f | [14 empty] | VV | 2 | 1 | True | 0 | ROZPOCET
| VV | zídka150 | 1,25*(170,3+149,2)+(1,5*134,1) |  | 600.525 | [12 empty] | VV | 2 | 2 | True | 1 | ROZPOCET
| D | 3 | Svislé a kompletní konstrukce |  |  |  | 0 |  |  |  |  | 0 |  | 44.1081 |  | 0 | 1 | D | 1 |  |  |  | ROZPOCET | [11 empty] | 0
31 | K | 311322611 | Nosná zeď ze ŽB odolného proti agresivnímu prostředí tř. C 30/37 bez výztuže | m3 | 17.01 |  | 0 |  |  | základní |  | 0 | 2.4533 | 41.7305 | 0 | 0 | 4 | K | 2 |  |  |  | ROZPOCET | [5 empty] | 0 | 0 | 0 | 0 | 0 | 1 | 0 | 4 | -1257445106
| VV |  | nutno ocenit jako vodostavební beton | [14 empty] | VV | 2 | 1 | True | 0 | ROZPOCET
| VV |  | 2,25*2*(10,3+2,3)*0,3 |  | 17.01 | [12 empty] | VV | 2 | 2 | True | 1 | ROZPOCET
32 | K | 311351121 | Zřízení oboustranného bednění nosných nadzákladových zdí | m2 | 110.7 |  | 0 |  |  | základní |  | 0 | 0.00275 | 0.30443 | 0 | 0 | 4 | K | 2 |  |  |  | ROZPOCET | [5 empty] | 0 | 0 | 0 | 0 | 0 | 1 | 0 | 4 | -164039418
| VV |  | 2,25*2*(10,3+2,3+10+2) |  | 110.7 | [12 empty] | VV | 2 | 2 | True | 1 | ROZPOCET
33 | K | 311351122 | Odstranění oboustranného bednění nosných nadzákladových zdí | m2 | 110.7 |  | 0 |  |  | základní |  | 0 | 0 | 0 | 0 | 0 | 4 | K | 2 |  |  |  | ROZPOCET | [5 empty] | 0 | 0 | 0 | 0 | 0 | 1 | 0 | 4 | 1240208453
34 | K | 311361821 | Výztuž nosných zdí betonářskou ocelí 10 505 | t | 1.976 |  | 0 |  |  | základní |  | 0 | 1.0492 | 2.0733 | 0 | 0 | 4 | K | 2 |  |  |  | ROZPOCET | [5 empty] | 0 | 0 | 0 | 0 | 0 | 1 | 0 | 4 | -1623853394
| VV |  | dle D1.3.3.f | [14 empty] | VV | 2 | 1 | True | 0 | ROZPOCET
| VV |  | zídka150*2*0,000617 |  | 0.741 | [12 empty] | VV | 2 | 2 | True | 0 | ROZPOCET
| VV |  | dle D1.3.3.g | [14 empty] | VV | 2 | 1 | True | 0 | ROZPOCET
| VV |  | 0,000617*(0,65*216+2,55*216+25,2*52) |  | 1.235 | [12 empty] | VV | 2 | 2 | True | 0 | ROZPOCET
| VV |  | Součet |  | 1.976 | [12 empty] | VV | 2 | 4 | True | 1 | ROZPOCET
35 | K | 359901111 | Vyčištění stok | m | 788.94 |  | 0 |  |  | základní |  | 0 | 0 | 0 | 0 | 0 | 4 | K | 2 |  |  |  | ROZPOCET | [5 empty] | 0 | 0 | 0 | 0 | 0 | 1 | 0 | 4 | 989648510
| VV |  | dn150+dn250+dn300 |  | 788.94 | [12 empty] | VV | 2 | 2 | True | 1 | ROZPOCET
36 | K | 359901211 | Monitoring stoky jakékoli výšky na nové kanalizaci | m | 788.94 |  | 0 |  |  | základní |  | 0 | 0 | 0 | 0 | 0 | 4 | K | 2 |  |  |  | ROZPOCET | [5 empty] | 0 | 0 | 0 | 0 | 0 | 1 | 0 | 4 | 1092679410
| VV |  | dn150+dn250+dn300 |  | 788.94 | [12 empty] | VV | 2 | 2 | True | 1 | ROZPOCET
| D | 4 | Vodorovné konstrukce |  |  |  | 0 |  |  |  |  | 0 |  | 220.9974 |  | 0 | 1 | D | 1 |  |  |  | ROZPOCET | [11 empty] | 0
37 | K | 411321616 | Stropy deskové ze ŽB tř. C 30/37 | m3 | 8.268 |  | 0 |  |  | základní |  | 0 | 2.4534 | 20.285 | 0 | 0 | 4 | K | 2 |  |  |  | ROZPOCET | [5 empty] | 0 | 0 | 0 | 0 | 0 | 1 | 0 | 4 | 129133494
| VV |  | nutno ocenit jako vodostavební beton | [14 empty] | VV | 2 | 1 | True | 0 | ROZPOCET
| VV |  | 10,6*2,6*0,3 |  | 8.268 | [12 empty] | VV | 2 | 2 | True | 1 | ROZPOCET
38 | K | 411351021 | Zřízení bednění stropů deskových tl do 50 cm bez podpěrné kce | m2 | 20 |  | 0 |  |  | základní |  | 0 | 0.00552 | 0.1104 | 0 | 0 | 4 | K | 2 |  |  |  | ROZPOCET | [5 empty] | 0 | 0 | 0 | 0 | 0 | 1 | 0 | 4 | -1836933181
| VV |  | 2*10 |  | 20 | [12 empty] | VV | 2 | 2 | True | 1 | ROZPOCET
39 | K | 411351022 | Odstranění bednění stropů deskových tl do 50 cm bez podpěrné kce | m2 | 20 |  | 0 |  |  | základní |  | 0 | 0 | 0 | 0 | 0 | 4 | K | 2 |  |  |  | ROZPOCET | [5 empty] | 0 | 0 | 0 | 0 | 0 | 1 | 0 | 4 | 1849879309
40 | K | 411354315 | Zřízení podpěrné konstrukce stropů výšky do 4 m tl přes 25 do 35 cm | m2 | 20 |  | 0 |  |  | základní |  | 0 | 0.001 | 0.02 | 0 | 0 | 4 | K | 2 |  |  |  | ROZPOCET | [5 empty] | 0 | 0 | 0 | 0 | 0 | 1 | 0 | 4 | -1148703243
41 | K | 411354316 | Odstranění podpěrné konstrukce stropů výšky do 4 m tl přes 25 do 35 cm | m2 | 20 |  | 0 |  |  | základní |  | 0 | 0 | 0 | 0 | 0 | 4 | K | 2 |  |  |  | ROZPOCET | [5 empty] | 0 | 0 | 0 | 0 | 0 | 1 | 0 | 4 | -827554848
42 | K | 411361821 | Výztuž stropů betonářskou ocelí 10 505 | t | 0.419 |  | 0 |  |  | základní |  | 0 | 1.0555 | 0.44228 | 0 | 0 | 4 | K | 2 |  |  |  | ROZPOCET | [5 empty] | 0 | 0 | 0 | 0 | 0 | 1 | 0 | 4 | 1129107606
| VV |  | dle D1.3.3.g | [14 empty] | VV | 2 | 1 | True | 0 | ROZPOCET
| VV |  | 0,000888*2,6*108 |  | 0.249 | [12 empty] | VV | 2 | 2 | True | 0 | ROZPOCET
| VV |  | 0,000617*10,6*26 |  | 0.17 | [12 empty] | VV | 2 | 2 | True | 0 | ROZPOCET
| VV |  | Součet |  | 0.419 | [12 empty] | VV | 2 | 4 | True | 1 | ROZPOCET
43 | K | 451573111 | Lože pod potrubí otevřený výkop ze štěrkopísku | m3 | 105.716 |  | 0 |  |  | základní |  | 0 | 1.8908 | 199.8846 | 0 | 0 | 4 | K | 2 |  |  |  | ROZPOCET | [5 empty] | 0 | 0 | 0 | 0 | 0 | 1 | 0 | 4 | 1190312160
| VV |  | dn150*1,05*0,1 |  | 46.589 | [12 empty] | VV | 2 | 2 | True | 0 | ROZPOCET
| VV |  | dn200*1,1*0,1 |  | 0.627 | [12 empty] | VV | 2 | 2 | True | 0 | ROZPOCET
| VV |  | dn250*1,15*0,1 |  | 35.729 | [12 empty] | VV | 2 | 2 | True | 0 | ROZPOCET
| VV |  | dn300*1,2*0,1 |  | 4.146 | [12 empty] | VV | 2 | 2 | True | 0 | ROZPOCET
| VV |  | dn400*1,3*0,1 |  | 15.552 | [12 empty] | VV | 2 | 2 | True | 0 | ROZPOCET
| VV |  | dn400*1,4*0,1 |  | 16.748 | [12 empty] | VV | 2 | 2 | True | 0 | ROZPOCET
| VV |  | -betonl |  | -19.785 | [12 empty] | VV | 2 | 2 | True | 0 | ROZPOCET
| VV |  | dn100*1*0,1 |  | 6.11 | [12 empty] | VV | 2 | 2 | True | 0 | ROZPOCET
| VV | lože | Součet |  | 105.716 | [12 empty] | VV | 2 | 4 | True | 1 | ROZPOCET
44 | K | 452311141 | Podkladní desky z betonu prostého bez zvýšených nároků na prostředí tř. C 16/20 otevřený výkop | m3 | 19.785 |  | 0 |  |  | základní |  | 0 | 0 | 0 | 0 | 0 | 4 | K | 2 |  |  |  | ROZPOCET | [5 empty] | 0 | 0 | 0 | 0 | 0 | 1 | 0 | 4 | -1696452102
| VV | betonl | 0,1*(72,19*1,3+22,56*1,15+10,4*1,15+13,44*1,15+26,43*1,15+16,87*1,2) |  | 19.785 | [12 empty] | VV | 2 | 2 | True | 1 | ROZPOCET
45 | K | 452312141 | Sedlové lože z betonu prostého bez zvýšených nároků na prostředí tř. C 16/20 otevřený výkop | m3 | 12.678 |  | 0 |  |  | základní |  | 0 | 0 | 0 | 0 | 0 | 4 | K | 2 |  |  |  | ROZPOCET | [5 empty] | 0 | 0 | 0 | 0 | 0 | 1 | 0 | 4 | 201840006
| VV | betons | 72,19*0,6*0,15+(0,45*0,15*(22,56+10,4+13,44+26,43))+16,87*0,5*0,15 |  | 12.678 | [12 empty] | VV | 2 | 2 | True | 1 | ROZPOCET
46 | K | 452351111 | Bednění podkladních desek nebo sedlového lože pod potrubí, stoky a drobné objekty otevřený výkop zřízení | m2 | 32.378 |  | 0 |  |  | základní |  | 0 | 0.00788 | 0.25514 | 0 | 0 | 4 | K | 2 |  |  |  | ROZPOCET | [5 empty] | 0 | 0 | 0 | 0 | 0 | 1 | 0 | 4 | -766223430
| VV |  | 0,1*2*(72,19+22,56+10,4+13,44+26,43+16,87) |  | 32.378 | [12 empty] | VV | 2 | 2 | True | 1 | ROZPOCET
47 | K | 452351112 | Bednění podkladních desek nebo sedlového lože pod potrubí, stoky a drobné objekty otevřený výkop odstranění | m2 | 32.378 |  | 0 |  |  | základní |  | 0 | 0 | 0 | 0 | 0 | 4 | K | 2 |  |  |  | ROZPOCET | [5 empty] | 0 | 0 | 0 | 0 | 0 | 1 | 0 | 4 | -1352245095
48 | K | 899623151 | Obetonování potrubí nebo zdiva stok betonem prostým tř. C 16/20 v otevřeném výkopu | m3 | 111.226 |  | 0 |  |  | základní |  | 0 | 0 | 0 | 0 | 0 | 4 | K | 2 |  |  |  | ROZPOCET | [5 empty] | 0 | 0 | 0 | 0 | 0 | 1 | 0 | 4 | -1024003783
| VV | betono | (72,19*1,3*0,7)+(1,15*0,55*(22,56+10,4+13,44+26,43))+(16,87*1,2*0,6)-betons |  | 111.226 | [12 empty] | VV | 2 | 2 | True | 1 | ROZPOCET
| D | 5 | Komunikace pozemní |  |  |  | 0 |  |  |  |  | 0 |  | 5.371 |  | 15.351 | 1 | D | 1 |  |  |  | ROZPOCET | [11 empty] | 0
49 | K | 113106121 | Rozebrání dlažeb z betonových nebo kamenných dlaždic komunikací pro pěší ručně | m2 | 60.2 |  | 0 |  |  | základní |  | 0 | 0 | 0 | 0.255 | 15.351 | 4 | K | 2 |  |  |  | ROZPOCET | [5 empty] | 0 | 0 | 0 | 0 | 0 | 1 | 0 | 4 | 320954269
| VV |  | stoka x u trafostanice | [14 empty] | VV | 2 | 1 | True | 0 | ROZPOCET
| VV |  | 43*1,4 |  | 60.2 | [12 empty] | VV | 2 | 2 | True | 1 | ROZPOCET
50 | K | 460911122 | Očištění dlaždic betonových tvarovaných nebo zámkových z rozebraných dlažeb při elektromontážích | m2 | 60.2 |  | 0 |  |  | základní |  | 0 | 0 | 0 | 0 | 0 | 64 | K | 2 |  |  |  | ROZPOCET | [5 empty] | 0 | 0 | 0 | 0 | 0 | 1 | 0 | 64 | 1962774595
51 | K | 596211110 | Kladení zámkové dlažby komunikací pro pěší ručně tl 60 mm skupiny A pl do 50 m2 | m2 | 60.2 |  | 0 |  |  | základní |  | 0 | 0.08922 | 5.371 | 0 | 0 | 4 | K | 2 |  |  |  | ROZPOCET | [5 empty] | 0 | 0 | 0 | 0 | 0 | 1 | 0 | 4 | 1669126549
| D | 6 | Úpravy povrchů, podlahy a osazování výplní |  |  |  | 0 |  |  |  |  | 0 |  | 2.4533 |  | 0 | 1 | D | 1 |  |  |  | ROZPOCET | [11 empty] | 0
52 | K | 631311225 | Mazanina tl do 120 mm z betonu prostého se zvýšenými nároky na prostředí tř. C 30/37 | m3 | 1 |  | 0 |  |  | základní |  | 0 | 2.4533 | 2.4533 | 0 | 0 | 4 | K | 2 |  |  |  | ROZPOCET | [5 empty] | 0 | 0 | 0 | 0 | 0 | 1 | 0 | 4 | 1364732122
| VV |  | 10*2*0,1*0,5 |  | 1 | [12 empty] | VV | 2 | 2 | True | 1 | ROZPOCET
53 | K | 631319013 | Příplatek k mazanině tl přes 120 do 240 mm za přehlazení povrchu | m3 | 1 |  | 0 |  |  | základní |  | 0 | 0 | 0 | 0 | 0 | 4 | K | 2 |  |  |  | ROZPOCET | [5 empty] | 0 | 0 | 0 | 0 | 0 | 1 | 0 | 4 | 2091612391
| VV |  | 10*2*0,1*0,5 |  | 1 | [12 empty] | VV | 2 | 2 | True | 1 | ROZPOCET
| D | 8 | Trubní vedení |  |  |  | 0 |  |  |  |  | 0 |  | 59.0329 |  | 0 | 1 | D | 1 |  |  |  | ROZPOCET | [11 empty] | 0
54 | K | 871263121 | Montáž kanalizačního potrubí hladkého plnostěnného SN 8 z PVC-U DN 110 | m | 61.1 |  | 0 |  |  | základní |  | 0 | 1e-05 | 0.000611 | 0 | 0 | 4 | K | 2 |  |  |  | ROZPOCET | [5 empty] | 0 | 0 | 0 | 0 | 0 | 1 | 0 | 4 | 127532604
| VV |  | odvodnění elektro komor ELVS1 - ELVS6, výsuv.sloupek | [14 empty] | VV | 2 | 1 | True | 0 | ROZPOCET
| VV | dn100 | 13,7+19,2+11,9+6+9,8+0,5 |  | 61.1 | [12 empty] | VV | 2 | 2 | True | 1 | ROZPOCET
55 | M | 28611118 | trubka kanalizační PVC-U plnostěnná jednovrstvá DN 110x1000mm SN8 | m | 62.933 |  | 0 |  |  | základní |  | 0 | 0.00145 | 0.091253 | 0 | 0 | 8 | M | 2 |  |  |  | ROZPOCET | [5 empty] | 0 | 0 | 0 | 0 | 0 | 1 | 0 | 4 | 410979972
| VV |  | dn100 |  | 61.1 | [12 empty] | VV | 2 | 2 | True | 1 | ROZPOCET
| VV |  | 61,1*1,03 'Přepočtené koeficientem množství |  | 62.933 | [12 empty] | VV | 2 | 2 | False | 1 | ROZPOCET
56 | K | 871310430 | Montáž kanalizačního potrubí korugovaného SN 16 z polypropylenu DN 160 | m | 443.7 |  | 0 |  |  | základní |  | 0 | 1e-05 | 0.004437 | 0 | 0 | 4 | K | 2 |  |  |  | ROZPOCET | [5 empty] | 0 | 0 | 0 | 0 | 0 | 1 | 0 | 4 | 559306610
| VV |  | přípojky | [14 empty] | VV | 2 | 1 | True | 0 | ROZPOCET
| VV | dn150 | 293,8+3,5+6,1+8+3,1+4,6+10,1+4,3+0,8+5,1+3,3+9,2+16,5+8,9+1,2+0,7+5,7+5,9+0,6+7,5+7,2+6,8+4,9+7,4+5,1+(6,3+0,8+0,9+2,6+1,8+2,8+3,9)-dn200 |  | 443.7 | [12 empty] | VV | 2 | 2 | True | 1 | ROZPOCET
57 | K | 871350430 | Montáž kanalizačního potrubí korugovaného SN 16 z polypropylenu DN 200 | m | 5.7 |  | 0 |  |  | základní |  | 0 | 1e-05 | 5.7e-05 | 0 | 0 | 4 | K | 2 |  |  |  | ROZPOCET | [5 empty] | 0 | 0 | 0 | 0 | 0 | 1 | 0 | 4 | -289877538
| VV | dn200 | 5,7 |  | 5.7 | [12 empty] | VV | 2 | 2 | True | 1 | ROZPOCET
58 | K | 871360430 | Montáž kanalizačního potrubí korugovaného SN 16 z polypropylenu DN 250 | m | 310.69 |  | 0 |  |  | základní |  | 0 | 2e-05 | 0.0062138 | 0 | 0 | 4 | K | 2 |  |  |  | ROZPOCET | [5 empty] | 0 | 0 | 0 | 0 | 0 | 1 | 0 | 4 | -1511129353
| VV | dn250 | 60,67+38,29+52,7+41,78+73,57+26,43+10,84+6,41 |  | 310.69 | [12 empty] | VV | 2 | 2 | True | 1 | ROZPOCET
59 | K | 871370430 | Montáž kanalizačního potrubí korugovaného SN 16 z polypropylenu DN 300 | m | 34.55 |  | 0 |  |  | základní |  | 0 | 2e-05 | 0.000691 | 0 | 0 | 4 | K | 2 |  |  |  | ROZPOCET | [5 empty] | 0 | 0 | 0 | 0 | 0 | 1 | 0 | 4 | -783150618
| VV | dn300 | 7,93+4,54+14,8+7,28 |  | 34.55 | [12 empty] | VV | 2 | 2 | True | 1 | ROZPOCET
60 | K | 871390430 | Montáž kanalizačního potrubí korugovaného SN 16 z polypropylenu DN 400 | m | 122.023 |  | 0 |  |  | základní |  | 0 | 3e-05 | 0.0036607 | 0 | 0 | 4 | K | 2 |  |  |  | ROZPOCET | [5 empty] | 0 | 0 | 0 | 0 | 0 | 1 | 0 | 4 | -1087580306
| VV | dn400 | 119,63 |  | 119.63 | [12 empty] | VV | 2 | 2 | True | 1 | ROZPOCET
| VV |  | 119,63*1,02 'Přepočtené koeficientem množství |  | 122.023 | [12 empty] | VV | 2 | 2 | False | 1 | ROZPOCET
61 | K | 871420430 | Montáž kanalizačního potrubí korugovaného SN 16 z polypropylenu DN 500 | m | 92.61 |  | 0 |  |  | základní |  | 0 | 3e-05 | 0.0027783 | 0 | 0 | 4 | K | 2 |  |  |  | ROZPOCET | [5 empty] | 0 | 0 | 0 | 0 | 0 | 1 | 0 | 4 | -937394223
| VV | dn500 | 92,61 |  | 92.61 | [12 empty] | VV | 2 | 2 | True | 1 | ROZPOCET
62 | M | 28617275 | trubka kanalizační PP korugovaná DN 150x6000mm SN16 | m | 452.574 |  | 0 |  |  | základní |  | 0 | 0.0026 | 1.1767 | 0 | 0 | 8 | M | 2 |  |  |  | ROZPOCET | [5 empty] | 0 | 0 | 0 | 0 | 0 | 1 | 0 | 4 | 27096613
| VV |  | dn150 |  | 443.7 | [12 empty] | VV | 2 | 2 | True | 1 | ROZPOCET
| VV |  | 443,7*1,02 'Přepočtené koeficientem množství |  | 452.574 | [12 empty] | VV | 2 | 2 | False | 1 | ROZPOCET
63 | M | 28617276 | trubka kanalizační PP korugovaná DN 200x6000mm SN16 | m | 5.814 |  | 0 |  |  | základní |  | 0 | 0.0031 | 0.018023 | 0 | 0 | 8 | M | 2 |  |  |  | ROZPOCET | [5 empty] | 0 | 0 | 0 | 0 | 0 | 1 | 0 | 4 | 216216292
| VV |  | dn200 |  | 5.7 | [12 empty] | VV | 2 | 2 | True | 1 | ROZPOCET
| VV |  | 5,7*1,02 'Přepočtené koeficientem množství |  | 5.814 | [12 empty] | VV | 2 | 2 | False | 1 | ROZPOCET
64 | M | 28617277 | trubka kanalizační PP korugovaná DN 250x6000mm SN16 | m | 316.904 |  | 0 |  |  | základní |  | 0 | 0.0045 | 1.4261 | 0 | 0 | 8 | M | 2 |  |  |  | ROZPOCET | [5 empty] | 0 | 0 | 0 | 0 | 0 | 1 | 0 | 4 | -1520255876
| VV |  | dn250 |  | 310.69 | [12 empty] | VV | 2 | 2 | True | 1 | ROZPOCET
| VV |  | 310,69*1,02 'Přepočtené koeficientem množství |  | 316.904 | [12 empty] | VV | 2 | 2 | False | 1 | ROZPOCET
65 | M | 28617278 | trubka kanalizační PP korugovaná DN 300x6000mm SN16 | m | 35.241 |  | 0 |  |  | základní |  | 0 | 0.0059 | 0.20792 | 0 | 0 | 8 | M | 2 |  |  |  | ROZPOCET | [5 empty] | 0 | 0 | 0 | 0 | 0 | 1 | 0 | 4 | -1715762631
| VV |  | dn300 |  | 34.55 | [12 empty] | VV | 2 | 2 | True | 1 | ROZPOCET
| VV |  | 34,55*1,02 'Přepočtené koeficientem množství |  | 35.241 | [12 empty] | VV | 2 | 2 | False | 1 | ROZPOCET
66 | M | 28617279 | trubka kanalizační PP korugovaná DN 400x6000mm SN16 | m | 122.023 |  | 0 |  |  | základní |  | 0 | 0.0092 | 1.1226 | 0 | 0 | 8 | M | 2 |  |  |  | ROZPOCET | [5 empty] | 0 | 0 | 0 | 0 | 0 | 1 | 0 | 4 | 415727843
| VV |  | dn400 |  | 119.63 | [12 empty] | VV | 2 | 2 | True | 1 | ROZPOCET
| VV |  | 119,63*1,02 'Přepočtené koeficientem množství |  | 122.023 | [12 empty] | VV | 2 | 2 | False | 1 | ROZPOCET
67 | M | 28617280 | trubka kanalizační PP korugovaná DN 500x6000mm SN16 | m | 94.462 |  | 0 |  |  | základní |  | 0 | 0.01321 | 1.2478 | 0 | 0 | 8 | M | 2 |  |  |  | ROZPOCET | [5 empty] | 0 | 0 | 0 | 0 | 0 | 1 | 0 | 4 | -964568341
| VV |  | dn500 |  | 92.61 | [12 empty] | VV | 2 | 2 | True | 1 | ROZPOCET
| VV |  | 92,61*1,02 'Přepočtené koeficientem množství |  | 94.462 | [12 empty] | VV | 2 | 2 | False | 1 | ROZPOCET
68 | K | 892362121 | Tlaková zkouška vzduchem potrubí DN 250 těsnícím vakem ucpávkovým | úsek | 3 |  | 0 |  |  | základní |  | 0 | 0.00031 | 0.00093 | 0 | 0 | 4 | K | 2 |  |  |  | ROZPOCET | [5 empty] | 0 | 0 | 0 | 0 | 0 | 1 | 0 | 4 | 403134660
69 | K | 892372121 | Tlaková zkouška vzduchem potrubí DN 300 těsnícím vakem ucpávkovým | úsek | 5 |  | 0 |  |  | základní |  | 0 | 0.00031 | 0.00155 | 0 | 0 | 4 | K | 2 |  |  |  | ROZPOCET | [5 empty] | 0 | 0 | 0 | 0 | 0 | 1 | 0 | 4 | 1143455417
70 | K | 894411131 | Zřízení šachet kanalizačních z betonových dílců na potrubí DN přes 300 do 400 dno beton tř. C 25/30 | kus | 5 |  | 0 |  |  | základní |  | 0 | 2.2558 | 11.2791 | 0 | 0 | 4 | K | 2 |  |  |  | ROZPOCET | [5 empty] | 0 | 0 | 0 | 0 | 0 | 1 | 0 | 4 | -604317074
71 | K | 894411141 | Zřízení šachet kanalizačních z betonových dílců na potrubí DN 500 dno beton tř. C 25/30 | kus | 3 |  | 0 |  |  | základní |  | 0 | 2.3752 | 7.1257 | 0 | 0 | 4 | K | 2 |  |  |  | ROZPOCET | [5 empty] | 0 | 0 | 0 | 0 | 0 | 1 | 0 | 4 | -1448913144
72 | M | 59224056 | kónus pro kanalizační šachty s kapsovým stupadlem 100/62,5x67x12cm | kus | 6 |  | 0 |  |  | základní |  | 0 | 0.57 | 3.42 | 0 | 0 | 8 | M | 2 |  |  |  | ROZPOCET | [5 empty] | 0 | 0 | 0 | 0 | 0 | 1 | 0 | 4 | 366237761
73 | M | 59224168 | skruž betonová přechodová 62,5/100x60x12cm stupadla poplastovaná kapsová | kus | 2 |  | 0 |  |  | základní |  | 0 | 0.548 | 1.096 | 0 | 0 | 8 | M | 2 |  |  |  | ROZPOCET | [5 empty] | 0 | 0 | 0 | 0 | 0 | 1 | 0 | 4 | -1267882157
74 | M | 55241406 | poklop šachtový s rámem DN 600 třída D400 s odvětráním | kus | 9 |  | 0 |  |  | základní |  | 0 | 0.101 | 0.909 | 0 | 0 | 8 | M | 2 |  |  |  | ROZPOCET | [5 empty] | 0 | 0 | 0 | 0 | 0 | 1 | 0 | 4 | 2091168540
| VV |  | 1+8 |  | 9 | [12 empty] | VV | 2 | 2 | True | 1 | ROZPOCET
75 | M | 59224066 | skruž betonová DN 1000x250 PS, 100x25x12cm | kus | 5 |  | 0 |  |  | základní |  | 0 | 0.262 | 1.31 | 0 | 0 | 8 | M | 2 |  |  |  | ROZPOCET | [5 empty] | 0 | 0 | 0 | 0 | 0 | 1 | 0 | 4 | -6237492
76 | M | 59224010 | prstenec šachtový vyrovnávací betonový 625x100x40mm | kus | 2 |  | 0 |  |  | základní |  | 0 | 0.021 | 0.042 | 0 | 0 | 8 | M | 2 |  |  |  | ROZPOCET | [5 empty] | 0 | 0 | 0 | 0 | 0 | 1 | 0 | 4 | 867707481
77 | M | 59224011 | prstenec šachtový vyrovnávací betonový 625x100x60mm | kus | 3 |  | 0 |  |  | základní |  | 0 | 0.032 | 0.096 | 0 | 0 | 8 | M | 2 |  |  |  | ROZPOCET | [5 empty] | 0 | 0 | 0 | 0 | 0 | 1 | 0 | 4 | 2099169816
78 | M | 59224013 | prstenec šachtový vyrovnávací betonový 625x100x100mm | kus | 5 |  | 0 |  |  | základní |  | 0 | 0.053 | 0.265 | 0 | 0 | 8 | M | 2 |  |  |  | ROZPOCET | [5 empty] | 0 | 0 | 0 | 0 | 0 | 1 | 0 | 4 | 1952240023
79 | M | 59224014 | prstenec šachtový vyrovnávací betonový 625x100x120mm | kus | 2 |  | 0 |  |  | základní |  | 0 | 0.081 | 0.162 | 0 | 0 | 8 | M | 2 |  |  |  | ROZPOCET | [5 empty] | 0 | 0 | 0 | 0 | 0 | 1 | 0 | 4 | -1978073827
80 | M | 59224038 | dno betonové šachtové DN 400 betonový žlab i nástupnice 100x88,5x23cm | kus | 5 |  | 0 |  |  | základní |  | 0 | 2.417 | 12.085 | 0 | 0 | 8 | M | 2 |  |  |  | ROZPOCET | [5 empty] | 0 | 0 | 0 | 0 | 0 | 1 | 0 | 4 | 1507827984
81 | M | 59224044 | dno betonové šachtové DN 500 betonový žlab i nástupnice 100x98,5x23cm | kus | 3 |  | 0 |  |  | základní |  | 0 | 2.566 | 7.698 | 0 | 0 | 8 | M | 2 |  |  |  | ROZPOCET | [5 empty] | 0 | 0 | 0 | 0 | 0 | 1 | 0 | 4 | -1032485199
82 | K | 894812001 | Revizní a čistící šachta z PP šachtové dno DN 400/150 přímý tok | kus | 7 |  | 0 |  |  | základní |  | 0 | 0.04005 | 0.28035 | 0 | 0 | 4 | K | 2 |  |  |  | ROZPOCET | [5 empty] | 0 | 0 | 0 | 0 | 0 | 1 | 0 | 4 | 982834641
83 | K | 894812003 | Revizní a čistící šachta z PP šachtové dno DN 400/150 pravý a levý přítok | kus | 8 |  | 0 |  |  | základní |  | 0 | 0.06405 | 0.5124 | 0 | 0 | 4 | K | 2 |  |  |  | ROZPOCET | [5 empty] | 0 | 0 | 0 | 0 | 0 | 1 | 0 | 4 | -1258448074
84 | K | 894812031 | Revizní a čistící šachta z PP DN 400 šachtová roura korugovaná bez hrdla světlé hloubky 1000 mm | kus | 10 |  | 0 |  |  | základní |  | 0 | 0.00396 | 0.0396 | 0 | 0 | 4 | K | 2 |  |  |  | ROZPOCET | [5 empty] | 0 | 0 | 0 | 0 | 0 | 1 | 0 | 4 | -718876557
85 | K | 894812041 | Příplatek k rourám revizní a čistící šachty z PP DN 400 za uříznutí šachtové roury | kus | 15 |  | 0 |  |  | základní |  | 0 | 0 | 0 | 0 | 0 | 4 | K | 2 |  |  |  | ROZPOCET | [5 empty] | 0 | 0 | 0 | 0 | 0 | 1 | 0 | 4 | -1616531839
86 | K | 894812063 | Revizní a čistící šachta z PP DN 400 poklop litinový plný do teleskopické trubky pro třídu zatížení D400 | kus | 15 |  | 0 |  |  | základní |  | 0 | 0.03725 | 0.55875 | 0 | 0 | 4 | K | 2 |  |  |  | ROZPOCET | [5 empty] | 0 | 0 | 0 | 0 | 0 | 1 | 0 | 4 | -2023483583
87 | K | 894812321 | Revizní a čistící šachta z PP typ DN 600/250 šachtové dno průtočné | kus | 5 |  | 0 |  |  | základní |  | 0 | 0.10921 | 0.54605 | 0 | 0 | 4 | K | 2 |  |  |  | ROZPOCET | [5 empty] | 0 | 0 | 0 | 0 | 0 | 1 | 0 | 4 | 1195714317
88 | K | 894812322 | Revizní a čistící šachta z PP typ DN 600/250 šachtové dno průtočné 30°, 60°, 90° | kus | 5 |  | 0 |  |  | základní |  | 0 | 0.10833 | 0.54165 | 0 | 0 | 4 | K | 2 |  |  |  | ROZPOCET | [5 empty] | 0 | 0 | 0 | 0 | 0 | 1 | 0 | 4 | -185125109
89 | K | 894812323 | Revizní a čistící šachta z PP typ DN 600/250 šachtové dno s přítokem tvaru T | kus | 4 |  | 0 |  |  | základní |  | 0 | 0.11217 | 0.44868 | 0 | 0 | 4 | K | 2 |  |  |  | ROZPOCET | [5 empty] | 0 | 0 | 0 | 0 | 0 | 1 | 0 | 4 | -430931078
90 | K | 894812324 | Revizní a čistící šachta z PP typ DN 600/250 šachtové dno s přítokem tvaru X | kus | 1 |  | 0 |  |  | základní |  | 0 | 0.11217 | 0.11217 | 0 | 0 | 4 | K | 2 |  |  |  | ROZPOCET | [5 empty] | 0 | 0 | 0 | 0 | 0 | 1 | 0 | 4 | -1817936605
91 | K | 894812325 | Revizní a čistící šachta z PP typ DN 600/315 šachtové dno průtočné | kus | 2 |  | 0 |  |  | základní |  | 0 | 0.11121 | 0.22242 | 0 | 0 | 4 | K | 2 |  |  |  | ROZPOCET | [5 empty] | 0 | 0 | 0 | 0 | 0 | 1 | 0 | 4 | -1133068061
92 | K | 894812326 | Revizní a čistící šachta z PP typ DN 600/315 šachtové dno průtočné 30°, 60°, 90° | kus | 1 |  | 0 |  |  | základní |  | 0 | 0.11045 | 0.11045 | 0 | 0 | 4 | K | 2 |  |  |  | ROZPOCET | [5 empty] | 0 | 0 | 0 | 0 | 0 | 1 | 0 | 4 | -1163364532
93 | K | 894812327 | Revizní a čistící šachta z PP typ DN 600/315 šachtové dno s přítokem tvaru T | kus | 2 |  | 0 |  |  | základní |  | 0 | 0.11338 | 0.22676 | 0 | 0 | 4 | K | 2 |  |  |  | ROZPOCET | [5 empty] | 0 | 0 | 0 | 0 | 0 | 1 | 0 | 4 | 1132952533
94 | K | 894812331 | Revizní a čistící šachta z PP DN 600 šachtová roura korugovaná světlé hloubky 1000 mm | kus | 17 |  | 0 |  |  | základní |  | 0 | 0.01212 | 0.20604 | 0 | 0 | 4 | K | 2 |  |  |  | ROZPOCET | [5 empty] | 0 | 0 | 0 | 0 | 0 | 1 | 0 | 4 | -1490053094
95 | K | 894812339 | Příplatek k rourám revizní a čistící šachty z PP DN 600 za uříznutí šachtové roury | kus | 20 |  | 0 |  |  | základní |  | 0 | 0 | 0 | 0 | 0 | 4 | K | 2 |  |  |  | ROZPOCET | [5 empty] | 0 | 0 | 0 | 0 | 0 | 1 | 0 | 4 | -1193281527
96 | K | 894812377 | Revizní a čistící šachta z PP DN 600 poklop litinový pro třídu zatížení D400 s teleskopickým adaptérem | kus | 20 |  | 0 |  |  | základní |  | 0 | 0.21008 | 4.2016 | 0 | 0 | 4 | K | 2 |  |  |  | ROZPOCET | [5 empty] | 0 | 0 | 0 | 0 | 0 | 1 | 0 | 4 | 1153646672
97 | K | 899104112 | Osazení poklopů litinových nebo ocelových včetně rámů pro třídu zatížení D400, E600 | kus | 1 |  | 0 |  |  | základní |  | 0 | 0.21734 | 0.21734 | 0 | 0 | 4 | K | 2 |  |  |  | ROZPOCET | [5 empty] | 0 | 0 | 0 | 0 | 0 | 1 | 0 | 4 | -1241065125
98 | K | 899501221 | Stupadla do šachet ocelová s PE povlakem vidlicová pro přímé zabudování do hmoždinek | kus | 7 |  | 0 |  |  | základní |  | 0 | 0.00136 | 0.00952 | 0 | 0 | 4 | K | 2 |  |  |  | ROZPOCET | [5 empty] | 0 | 0 | 0 | 0 | 0 | 1 | 0 | 4 | 1225016771
99 | K | R801NS1 | norná stěna do šachty D400mm; v=1,2m, vč. mřížky 20/20cm, dodání vč. montáže | kus | 8 |  | 0 |  |  | základní |  | 0 | 0 | 0 | 0 | 0 | 4 | K | 2 |  |  |  | ROZPOCET | [5 empty] | 0 | 0 | 0 | 0 | 0 | 1 | 0 | 4 | -1055444353
100 | K | R801NS2 | norná stěna do šachty D600mm; v=1,2m, vč. mřížky 20/20cm, dodání vč. montáže | kpl | 4 |  | 0 |  |  | základní |  | 0 | 0 | 0 | 0 | 0 | 4 | K | 2 |  |  |  | ROZPOCET | [5 empty] | 0 | 0 | 0 | 0 | 0 | 1 | 0 | 4 | -1037120905
101 | M | R1322pt | pryžové těsnění ke skružím DN1000mm | kus | 8 |  | 0 |  |  | základní |  | 0 | 0 | 0 | 0 | 0 | 8 | M | 2 |  |  |  | ROZPOCET | [5 empty] | 0 | 0 | 0 | 0 | 0 | 1 | 0 | 4 | -158683176
| D | 9 | Ostatní konstrukce a práce, bourání |  |  |  | 0 |  |  |  |  | 0 |  | 0.11564 |  | 1.0284 | 1 | D | 1 |  |  |  | ROZPOCET | [11 empty] | 0
102 | K | 953334118 | Bobtnavý pásek do pracovních spar betonových kcí bentonitový 20 x 15 mm | m | 100.8 |  | 0 |  |  | základní |  | 0 | 0.00098 | 0.098784 | 0 | 0 | 4 | K | 2 |  |  |  | ROZPOCET | [5 empty] | 0 | 0 | 0 | 0 | 0 | 1 | 0 | 4 | 131549248
| VV |  | 4*2*(10,3+2,3) |  | 100.8 | [12 empty] | VV | 2 | 2 | True | 1 | ROZPOCET
103 | K | 977151125 | Jádrové vrty diamantovými korunkami do stavebních materiálů D přes 180 do 200 mm | m | 1.65 |  | 0 |  |  | základní |  | 0 | 0.00316 | 0.005214 | 0.069 | 0.11385 | 4 | K | 2 |  |  |  | ROZPOCET | [5 empty] | 0 | 0 | 0 | 0 | 0 | 1 | 0 | 4 | 1015546311
| VV |  | 2*0,3 |  | 0.6 | [12 empty] | VV | 2 | 2 | True | 0 | ROZPOCET
| VV |  | 7*0,15 |  | 1.05 | [12 empty] | VV | 2 | 2 | True | 0 | ROZPOCET
| VV |  | Součet |  | 1.65 | [12 empty] | VV | 2 | 4 | True | 1 | ROZPOCET
104 | K | 977151127 | Jádrové vrty diamantovými korunkami do stavebních materiálů D přes 225 do 250 mm | m | 0.15 |  | 0 |  |  | základní |  | 0 | 0.0033 | 0.000495 | 0.11 | 0.0165 | 4 | K | 2 |  |  |  | ROZPOCET | [5 empty] | 0 | 0 | 0 | 0 | 0 | 1 | 0 | 4 | 1541995687
| VV |  | 0,15 |  | 0.15 | [12 empty] | VV | 2 | 2 | True | 1 | ROZPOCET
105 | K | 977151129 | Jádrové vrty diamantovými korunkami do stavebních materiálů D přes 300 do 350 mm | m | 0.45 |  | 0 |  |  | základní |  | 0 | 0.00388 | 0.001746 | 0.21 | 0.0945 | 4 | K | 2 |  |  |  | ROZPOCET | [5 empty] | 0 | 0 | 0 | 0 | 0 | 1 | 0 | 4 | -1249057169
| VV |  | 3*0,15 |  | 0.45 | [12 empty] | VV | 2 | 2 | True | 1 | ROZPOCET
106 | K | 977151131 | Jádrové vrty diamantovými korunkami do stavebních materiálů D přes 350 do 400 mm | m | 0.45 |  | 0 |  |  | základní |  | 0 | 0.00415 | 0.0018675 | 0.27 | 0.1215 | 4 | K | 2 |  |  |  | ROZPOCET | [5 empty] | 0 | 0 | 0 | 0 | 0 | 1 | 0 | 4 | -1849938485
| VV |  | 3*0,15 |  | 0.45 | [12 empty] | VV | 2 | 2 | True | 1 | ROZPOCET
107 | K | 977151135 | Jádrové vrty diamantovými korunkami do stavebních materiálů D přes 550 do 600 mm | m | 1.1 |  | 0 |  |  | základní |  | 0 | 0.00685 | 0.007535 | 0.62 | 0.682 | 4 | K | 2 |  |  |  | ROZPOCET | [5 empty] | 0 | 0 | 0 | 0 | 0 | 1 | 0 | 4 | -1531174395
| VV |  | D1.3.3.i | [14 empty] | VV | 2 | 1 | True | 0 | ROZPOCET
| VV |  | 1,1 |  | 1.1 | [12 empty] | VV | 2 | 2 | True | 1 | ROZPOCET
108 | M | Rps1 | Těsnící vložka PS Standard 200/160mm vč. osazení | kus | 2 |  | 0 |  |  | základní |  | 0 | 0 | 0 | 0 | 0 | 8 | M | 2 |  |  |  | ROZPOCET | [5 empty] | 0 | 0 | 0 | 0 | 0 | 1 | 0 | 4 | 265651472
| D | 998 | Přesun hmot |  |  |  | 0 |  |  |  |  | 0 |  | 0 |  | 0 | 1 | D | 1 |  |  |  | ROZPOCET | [11 empty] | 0
109 | K | 998276201R | Přesun hmot, trub.vedení plast. obsypaná kamenivem | t | 3319.375 |  | 0 |  |  | základní |  | 0 | 0 | 0 | 0 | 0 | 4 | K | 2 |  |  |  | ROZPOCET | [5 empty] | 0 | 0 | 0 | 0 | 0 | 1 | 0 | 4 | 1417063251
| D | PSV | Práce a dodávky PSV |  |  |  | 0 |  |  |  |  | 0 |  | 4.4758 |  | 0 | 2 | D | 0 |  |  |  | ROZPOCET | [11 empty] | 0
| D | 711 | Izolace proti vodě, vlhkosti a plynům |  |  |  | 0 |  |  |  |  | 0 |  | 4.3884 |  | 0 | 2 | D | 1 |  |  |  | ROZPOCET | [11 empty] | 0
110 | K | 711112001 | Provedení izolace proti zemní vlhkosti svislé za studena nátěrem penetračním | m2 | 681.365 |  | 0 |  |  | základní |  | 0 | 0 | 0 | 0 | 0 | 16 | K | 2 |  |  |  | ROZPOCET | [5 empty] | 0 | 0 | 0 | 0 | 0 | 1 | 0 | 16 | -929186893
| VV | ipa | 1,35*(170,3+149,2)+(1,6*134,1)+(10,6*2,6+0,3*2*(10,6+2,6)) |  | 681.365 | [12 empty] | VV | 2 | 2 | True | 1 | ROZPOCET
111 | M | 11163150 | lak penetrační asfaltový | t | 0.273 |  | 0 |  |  | základní |  | 0 | 1 | 0.273 | 0 | 0 | 32 | M | 2 |  |  |  | ROZPOCET | [5 empty] | 0 | 0 | 0 | 0 | 0 | 1 | 0 | 16 | 462048858
| VV |  | 0,4*0,001*ipa |  | 0.273 | [12 empty] | VV | 2 | 2 | True | 1 | ROZPOCET
112 | K | 711142559 | Provedení izolace proti zemní vlhkosti pásy přitavením svislé NAIP | m2 | 681.365 |  | 0 |  |  | základní |  | 0 | 0.0004 | 0.27255 | 0 | 0 | 16 | K | 2 |  |  |  | ROZPOCET | [5 empty] | 0 | 0 | 0 | 0 | 0 | 1 | 0 | 16 | -977925670
| VV |  | ipa |  | 681.365 | [12 empty] | VV | 2 | 2 | True | 1 | ROZPOCET
113 | M | 62832000 | pás asfaltový natavitelný oxidovaný s vložkou ze skleněné rohože typu V60 s jemnozrnným minerálním posypem tl 3,0mm | m2 | 817.638 |  | 0 |  |  | základní |  | 0 | 0.0047 | 3.8429 | 0 | 0 | 32 | M | 2 |  |  |  | ROZPOCET | [5 empty] | 0 | 0 | 0 | 0 | 0 | 1 | 0 | 16 | -97447189
| VV |  | ipa |  | 681.365 | [12 empty] | VV | 2 | 2 | True | 1 | ROZPOCET
| VV |  | 681,365*1,2 'Přepočtené koeficientem množství |  | 817.638 | [12 empty] | VV | 2 | 2 | False | 1 | ROZPOCET
114 | K | 998711101 | Přesun hmot tonážní pro izolace proti vodě, vlhkosti a plynům v objektech v do 6 m | t | 4.388 |  | 0 |  |  | základní |  | 0 | 0 | 0 | 0 | 0 | 16 | K | 2 |  |  |  | ROZPOCET | [5 empty] | 0 | 0 | 0 | 0 | 0 | 1 | 0 | 16 | -931914989
| D | 721 | Zdravotechnika - vnitřní kanalizace |  |  |  | 0 |  |  |  |  | 0 |  | 0.0874 |  | 0 | 2 | D | 1 |  |  |  | ROZPOCET | [11 empty] | 0
115 | K | 721242105 | Lapač střešních splavenin z PP se zápachovou klapkou a lapacím košem DN 110 | kus | 38 |  | 0 |  |  | základní |  | 0 | 0.0015 | 0.057 | 0 | 0 | 16 | K | 2 |  |  |  | ROZPOCET | [5 empty] | 0 | 0 | 0 | 0 | 0 | 1 | 0 | 16 | -1542246718
116 | K | 721263103 | Klapka zpětná polypropylen PP s automatickým uzávěrem DN 160 | kus | 8 |  | 0 |  |  | základní |  | 0 | 0.0038 | 0.0304 | 0 | 0 | 16 | K | 2 |  |  |  | ROZPOCET | [5 empty] | 0 | 0 | 0 | 0 | 0 | 1 | 0 | 16 | 1533754672
| VV |  | odvodnění ELVS1-6, sloupek | [14 empty] | VV | 2 | 1 | True | 0 | ROZPOCET
| VV |  | 7+1 |  | 8 | [12 empty] | VV | 2 | 2 | True | 1 | ROZPOCET
117 | K | 998721201 | Přesun hmot procentní pro vnitřní kanalizaci v objektech v do 6 m | % |  |  | 0 |  |  | základní |  | 0 | 0 | 0 | 0 | 0 | 16 | K | 2 |  |  |  | ROZPOCET | [5 empty] | 0 | 0 | 0 | 0 | 0 | 1 | 0 | 16 | 1482632280

## 023 - SO 302 VODNÍ PRVKY ...
[18 empty] | {5675bad9-fb05-4945-bad5-75992d5c0aa0} | [5 empty] | jáma | jáma | m3 | 65,275 | 2
[18 empty] | 2 | [5 empty] | dn100 | dn100 | m | 104,9 | 2
| KRYCÍ LIST SOUPISU PRACÍ | [7 empty] | v --- níže se nacházejí doplnkové a pomocné údaje k sestavám --- v | [8 empty] | False | [5 empty] | rýha | rýha | m3 | 133,488 | 2
[24 empty] | lože | lože | m3 | 16,954 | 2
| Stavba: | [22 empty] | obsyp | obsyp | m3 | 64,584 | 2
|  | Rekonstrukce Náměstí a přilehlých ulic | [21 empty] | betonp | betonp | m3 | 1,864 | 2
| Objekt: | [22 empty] | podsyp | podsyp | m3 | 2,375 | 2
|  | 023 - SO 302 VODNÍ PRVKY - 4.etapa | [21 empty] | zásyp | zásyp | m3 | 81,811 | 2
[24 empty] | pe32 | pe32 | m | 202,4 | 2
| KSO: |  |  |  |  | CC-CZ: | [17 empty] | izolacet | izolacet | m2 | 10,216 | 2
| Místo: |  | historické centrum |  |  | Datum: | 12. 11. 2024 | [16 empty] | cyky325 | cyky325 | m | 80,47 | 2
[24 empty] | cyky315 | cyky315 | m | 35 | 2
| Zadavatel: |  |  |  |  | IČ: | [17 empty] | cyky515 | cyky515 | m | 20 | 2
|  | Město Velké Meziříčí |  |  |  | DIČ: | [17 empty] | rn415 | rn415 | m | 80 | 2
[24 empty] | cy4 | cy4 | m | 50 | 2
| Uchazeč: |  |  |  |  | IČ: | Vyplň údaj | [16 empty] | bk11 | bk11 | m | 14 | 2
|  | Vyplň údaj |  |  |  | DIČ: | Vyplň údaj
| Projektant: |  |  |  |  | IČ:
|  | FILDMAN PROJEKT s.r.o. |  |  |  | DIČ:
| Zpracovatel: |  |  |  |  | IČ:
|  | Ing. Bc. Roman Fildán |  |  |  | DIČ:
Poznámka:
| Cena bez DPH | [5 empty] | 0
|  |  | Základ daně |  |  | Sazba daně | Výše daně
| DPH | základní | 0 |  |  | 21% | 0
|  | snížená | 0 |  |  | 12% | 0
|  | zákl. přenesená | 0 |  |  | 21% | 0
|  | sníž. přenesená | 0 |  |  | 12% | 0
|  | nulová | 0 |  |  | 0% | 0
| Cena s DPH |  |  | v | CZK |  | 0
| Projektant |  |  | Zpracovatel
| Datum a podpis: |  | Razítko | Datum a podpis: |  |  | Razítko
| Objednavatel |  |  | Uchazeč
| Datum a podpis: |  | Razítko | Datum a podpis: |  |  | Razítko
REKAPITULACE ČLENĚNÍ SOUPISU PRACÍ
Stavba:
Rekonstrukce Náměstí a přilehlých ulic
Objekt:
023 - SO 302 VODNÍ PRVKY - 4.etapa
Místo: |  |  | historické centrum |  |  | Datum: | 12. 11. 2024
Zadavatel: |  |  | Město Velké Meziříčí |  |  | Projektant: | FILDMAN PROJEKT s.r.o.
Uchazeč: |  |  | Vyplň údaj |  |  | Zpracovatel: | Ing. Bc. Roman Fildán
Kód dílu - Popis | [6 empty] | Cena celkem [CZK]
Náklady ze soupisu prací | [6 empty] | 0 | [11 empty] | -1
| HSV - Práce a dodávky HSV | [5 empty] | 0
| 1 - Zemní práce | [5 empty] | 0
| 2 - Zakládání | [5 empty] | 0
| 4 - Vodorovné konstrukce | [5 empty] | 0
| 8 - Trubní vedení | [5 empty] | 0
| 9 - Ostatní konstrukce a práce, bourání | [5 empty] | 0
| 998 - Přesun hmot | [5 empty] | 0
| PSV - Práce a dodávky PSV | [5 empty] | 0
| 711 - Izolace proti vodě, vlhkosti a plynům | [5 empty] | 0
| 713 - Izolace tepelné | [5 empty] | 0
| 721 - Zdravotechnika - vnitřní kanalizace | [5 empty] | 0
| 722 - Zdravotechnika - vnitřní vodovod | [5 empty] | 0
| 724 - Zdravotechnika - strojní vybavení | [5 empty] | 0
| 741 - Elektroinstalace - silnoproud | [5 empty] | 0
| 751 - Vzduchotechnika | [5 empty] | 0
| 767 - Konstrukce zámečnické | [5 empty] | 0
| M - Práce a dodávky M | [5 empty] | 0
| 21-M - Elektromontáže | [5 empty] | 0
| 46-M - Zemní práce při extr.mont.pracích | [5 empty] | 0
SOUPIS PRACÍ
Stavba:
Rekonstrukce Náměstí a přilehlých ulic
Objekt:
023 - SO 302 VODNÍ PRVKY - 4.etapa
Místo: |  |  | historické centrum |  |  | Datum: | 12. 11. 2024
Zadavatel: |  |  | Město Velké Meziříčí |  |  | Projektant: | FILDMAN PROJEKT s.r.o.
Uchazeč: |  |  | Vyplň údaj |  |  | Zpracovatel: | Ing. Bc. Roman Fildán
PČ | Typ | Kód | Popis | MJ | Množství | J.cena [CZK] | Cena celkem [CZK] | Cenová soustava |  | DPH | J. Nh [h] | Nh celkem [h] | J. hmotnost [t] | Hmotnost celkem [t] | J. suť [t] | Suť Celkem [t]
Náklady soupisu celkem | [6 empty] | 0 |  |  |  |  | 0 |  | 326.6561 |  | 0.02139 |  | D | -1 | [15 empty] | 0
| D | HSV | Práce a dodávky HSV |  |  |  | 0 |  |  |  |  | 0 |  | 326.1327 |  | 0.02139 | 1 | D | 0 |  |  |  | ROZPOCET | [11 empty] | 0
| D | 1 | Zemní práce |  |  |  | 0 |  |  |  |  | 0 |  | 270.0305 |  | 0 | 1 | D | 1 |  |  |  | ROZPOCET | [11 empty] | 0
1 | K | 131351205 | Hloubení jam zapažených v hornině třídy těžitelnosti II skupiny 4 objem do 1000 m3 strojně | m3 | 65.275 |  | 0 |  |  | základní |  | 0 | 0 | 0 | 0 | 0 | 4 | K | 2 |  |  |  | ROZPOCET | [5 empty] | 0 | 0 | 0 | 0 | 0 | 1 | 0 | 4 | -661800552
| VV |  | 2,9*3,15*5+2,2*2*2+2,7*2*2 |  | 65.275 | [12 empty] | VV | 2 | 2 | True | 0 | ROZPOCET
| VV | jáma | Součet |  | 65.275 | [12 empty] | VV | 2 | 4 | True | 1 | ROZPOCET
2 | K | 132354201 | Hloubení zapažených rýh š do 2000 mm v hornině třídy těžitelnosti II skupiny 4 objem do 20 m3 | m3 | 133.488 |  | 0 |  |  | základní |  | 0 | 0 | 0 | 0 | 0 | 4 | K | 2 |  |  |  | ROZPOCET | [5 empty] | 0 | 0 | 0 | 0 | 0 | 1 | 0 | 4 | 2072987665
| VV |  | (dn100-9,6)*0,7*1 |  | 66.71 | [12 empty] | VV | 2 | 2 | True | 0 | ROZPOCET
| VV |  | 2,3*2,2*1,7 |  | 8.602 | [12 empty] | VV | 2 | 2 | True | 0 | ROZPOCET
| VV |  | (7,3+73,5)*0,9*0,8 |  | 58.176 | [12 empty] | VV | 2 | 2 | True | 0 | ROZPOCET
| VV | rýha | Součet |  | 133.488 | [12 empty] | VV | 2 | 4 | True | 1 | ROZPOCET
3 | K | 151101201 | Zřízení příložného pažení stěn výkopu hl do 4 m | m2 | 86.47 |  | 0 |  |  | základní |  | 0 | 0.0007 | 0.060529 | 0 | 0 | 4 | K | 2 |  |  |  | ROZPOCET | [5 empty] | 0 | 0 | 0 | 0 | 0 | 1 | 0 | 4 | 1621154806
| VV |  | 2,9*2*(3,15+5)+2,2*2*4+2,7*2*4 |  | 86.47 | [12 empty] | VV | 2 | 2 | True | 1 | ROZPOCET
4 | K | 151101211 | Odstranění příložného pažení stěn hl do 4 m | m2 | 86.47 |  | 0 |  |  | základní |  | 0 | 0 | 0 | 0 | 0 | 4 | K | 2 |  |  |  | ROZPOCET | [5 empty] | 0 | 0 | 0 | 0 | 0 | 1 | 0 | 4 | 1587725080
5 | K | 162701105 | Vodorovné přemístění do 10000 m výkopku/sypaniny z horniny tř. 1 až 4 | m3 | 198.763 |  | 0 |  |  | základní |  | 0 | 0 | 0 | 0 | 0 | 4 | K | 2 |  |  |  | ROZPOCET | [5 empty] | 0 | 0 | 0 | 0 | 0 | 1 | 0 | 4 | -1115461214
| VV |  | rýha+jáma |  | 198.763 | [12 empty] | VV | 2 | 2 | True | 1 | ROZPOCET
6 | K | 162701109 | Příplatek k vodorovnému přemístění výkopku/sypaniny z horniny tř. 1 až 4 ZKD 1000 m přes 10000 m | m3 | 2782.682 |  | 0 |  |  | základní |  | 0 | 0 | 0 | 0 | 0 | 4 | K | 2 |  |  |  | ROZPOCET | [5 empty] | 0 | 0 | 0 | 0 | 0 | 1 | 0 | 4 | -1420450103
| VV |  | rýha+jáma |  | 198.763 | [12 empty] | VV | 2 | 2 | True | 1 | ROZPOCET
| VV |  | 198,763*14 'Přepočtené koeficientem množství |  | 2782.682 | [12 empty] | VV | 2 | 2 | False | 1 | ROZPOCET
7 | K | 167101102 | Nakládání výkopku z hornin tř. 1 až 4 přes 100 m3 | m3 | 198.763 |  | 0 |  |  | základní |  | 0 | 0 | 0 | 0 | 0 | 4 | K | 2 |  |  |  | ROZPOCET | [5 empty] | 0 | 0 | 0 | 0 | 0 | 1 | 0 | 4 | -1936894540
| VV |  | rýha+jáma |  | 198.763 | [12 empty] | VV | 2 | 2 | True | 1 | ROZPOCET
8 | K | 171201201 | Uložení sypaniny na skládky | m3 | 198.763 |  | 0 |  |  | základní |  | 0 | 0 | 0 | 0 | 0 | 4 | K | 2 |  |  |  | ROZPOCET | [5 empty] | 0 | 0 | 0 | 0 | 0 | 1 | 0 | 4 | -2145784857
| VV |  | rýha+jáma |  | 198.763 | [12 empty] | VV | 2 | 2 | True | 1 | ROZPOCET
9 | K | 171201211 | Poplatek za uložení odpadu ze sypaniny na skládce (skládkovné) | t | 337.897 |  | 0 |  |  | základní |  | 0 | 0 | 0 | 0 | 0 | 4 | K | 2 |  |  |  | ROZPOCET | [5 empty] | 0 | 0 | 0 | 0 | 0 | 1 | 0 | 4 | 1183711576
| VV |  | (rýha+jáma)*1,7 |  | 337.897 | [12 empty] | VV | 2 | 2 | True | 1 | ROZPOCET
10 | K | 174101101 | Zásyp jam, šachet rýh nebo kolem objektů sypaninou se zhutněním | m3 | 81.811 |  | 0 |  |  | základní |  | 0 | 0 | 0 | 0 | 0 | 4 | K | 2 |  |  |  | ROZPOCET | [5 empty] | 0 | 0 | 0 | 0 | 0 | 1 | 0 | 4 | -1689500880
| VV | zásyp | rýha+jáma-lože-obsyp-(1,38*1,12*1,95)-(2,2*pi*0,65*0,65+2,7*pi*0,65*0,65)-(2,9*1,91*3,91)-betonp-podsyp |  | 81.811 | [12 empty] | VV | 2 | 2 | True | 1 | ROZPOCET
11 | K | 175151101 | Obsypání potrubí strojně sypaninou bez prohození, uloženou do 3 m | m3 | 64.584 |  | 0 |  |  | základní |  | 0 | 0 | 0 | 0 | 0 | 4 | K | 2 |  |  |  | ROZPOCET | [5 empty] | 0 | 0 | 0 | 0 | 0 | 1 | 0 | 4 | -885441286
| VV |  | (7,3+73,5)*0,35*0,8 |  | 22.624 | [12 empty] | VV | 2 | 2 | True | 0 | ROZPOCET
| VV |  | dn100*0,4*1 |  | 41.96 | [12 empty] | VV | 2 | 2 | True | 0 | ROZPOCET
| VV | obsyp | Součet |  | 64.584 | [12 empty] | VV | 2 | 4 | True | 1 | ROZPOCET
12 | M | 58337344 | štěrkopísek frakce 0/32 | t | 122.71 |  | 0 |  |  | základní |  | 0 | 1 | 122.71 | 0 | 0 | 8 | M | 2 |  |  |  | ROZPOCET | [5 empty] | 0 | 0 | 0 | 0 | 0 | 1 | 0 | 4 | 1128694430
| VV |  | obsyp*1,9 |  | 122.71 | [12 empty] | VV | 2 | 2 | True | 1 | ROZPOCET
13 | M | 58344197 | štěrkodrť frakce 0/63 | t | 147.26 |  | 0 |  |  | základní |  | 0 | 1 | 147.26 | 0 | 0 | 8 | M | 2 |  |  |  | ROZPOCET | [5 empty] | 0 | 0 | 0 | 0 | 0 | 1 | 0 | 4 | -594577264
| VV |  | zásyp*1,8 |  | 147.26 | [12 empty] | VV | 2 | 2 | True | 1 | ROZPOCET
| D | 2 | Zakládání |  |  |  | 0 |  |  |  |  | 0 |  | 10.263 |  | 0 | 1 | D | 1 |  |  |  | ROZPOCET | [11 empty] | 0
14 | K | 271572211 | Podsyp pod základové konstrukce se zhutněním z netříděného štěrkopísku | m3 | 2.375 |  | 0 |  |  | základní |  | 0 | 1.98 | 4.7025 | 0 | 0 | 4 | K | 2 |  |  |  | ROZPOCET | [5 empty] | 0 | 0 | 0 | 0 | 0 | 1 | 0 | 4 | 1586564644
| VV |  | pod šachty | [14 empty] | VV | 2 | 1 | True | 0 | ROZPOCET
| VV | podsyp | 2*2*2*0,1+3,15*5*0,1 |  | 2.375 | [12 empty] | VV | 2 | 2 | True | 1 | ROZPOCET
15 | K | 273313511 | Základové desky z betonu tř. C 12/15 | m3 | 1.864 |  | 0 |  |  | základní |  | 0 | 2.301 | 4.2891 | 0 | 0 | 4 | K | 2 |  |  |  | ROZPOCET | [5 empty] | 0 | 0 | 0 | 0 | 0 | 1 | 0 | 4 | 812124058
| VV |  | podklad pod šachty | [14 empty] | VV | 2 | 1 | True | 0 | ROZPOCET
| VV |  | 1,6*1,3*0,1 |  | 0.208 | [12 empty] | VV | 2 | 2 | True | 0 | ROZPOCET
| VV |  | 2,6*4,4*0,1+2*1,6*1,6*0,1 |  | 1.656 | [12 empty] | VV | 2 | 2 | True | 0 | ROZPOCET
| VV | betonp | Součet |  | 1.864 | [12 empty] | VV | 2 | 4 | True | 1 | ROZPOCET
16 | K | 273351121 | Zřízení bednění základových desek | m2 | 0.8 |  | 0 |  |  | základní |  | 0 | 0.00247 | 0.001976 | 0 | 0 | 4 | K | 2 |  |  |  | ROZPOCET | [5 empty] | 0 | 0 | 0 | 0 | 0 | 1 | 0 | 4 | 1946657249
| VV |  | 0,2*0,5*4*2 |  | 0.8 | [12 empty] | VV | 2 | 2 | True | 1 | ROZPOCET
17 | K | 273351122 | Odstranění bednění základových desek | m2 | 0.8 |  | 0 |  |  | základní |  | 0 | 0 | 0 | 0 | 0 | 4 | K | 2 |  |  |  | ROZPOCET | [5 empty] | 0 | 0 | 0 | 0 | 0 | 1 | 0 | 4 | 1442657935
18 | M | VSP | vodoměrná šachta betonová prefabrikovaná o světlosti 1,2x0,9x1,6m | kus | 1 |  | 0 |  |  | základní |  | 0 | 0 | 0 | 0 | 0 | 8 | M | 2 |  |  |  | ROZPOCET | [5 empty] | 0 | 0 | 0 | 0 | 0 | 1 | 0 | 4 | -1847447127
19 | M | ZVSM | nerez žebřík s výsuvnými madly | kus | 1 |  | 0 |  |  | základní |  | 0 | 0 | 0 | 0 | 0 | 8 | M | 2 |  |  |  | ROZPOCET | [5 empty] | 0 | 0 | 0 | 0 | 0 | 1 | 0 | 4 | 788447953
20 | M | PHL | poklop 700/700mm hranatý tř. B125 litina | kus | 1 |  | 0 |  |  | základní |  | 0 | 0 | 0 | 0 | 0 | 8 | M | 2 |  |  |  | ROZPOCET | [5 empty] | 0 | 0 | 0 | 0 | 0 | 1 | 0 | 4 | 1790127690
21 | K | 279113131 | Základová zeď tl přes 100 do 150 mm z tvárnic ztraceného bednění včetně výplně z betonu tř. C 16/20 | m2 | 3.52 |  | 0 |  |  | základní |  | 0 | 0.36063 | 1.2694 | 0 | 0 | 4 | K | 2 |  |  |  | ROZPOCET | [5 empty] | 0 | 0 | 0 | 0 | 0 | 1 | 0 | 4 | 1471275860
| VV |  | 0,8*1,1*4 |  | 3.52 | [12 empty] | VV | 2 | 2 | True | 1 | ROZPOCET
22 | K | 899623151 | Obetonování potrubí nebo zdiva stok betonem prostým tř. C 16/20 v otevřeném výkopu | m3 | 0.1 |  | 0 |  |  | základní |  | 0 | 0 | 0 | 0 | 0 | 4 | K | 2 |  |  |  | ROZPOCET | [5 empty] | 0 | 0 | 0 | 0 | 0 | 1 | 0 | 4 | -1410267673
| VV |  | podbetonování komínků a krycích plechů pod lavičkami | [14 empty] | VV | 2 | 1 | True | 0 | ROZPOCET
| VV |  | 0,5*0,5*0,2*2 |  | 0.1 | [12 empty] | VV | 2 | 2 | True | 1 | ROZPOCET
| D | 4 | Vodorovné konstrukce |  |  |  | 0 |  |  |  |  | 0 |  | 32.0561 |  | 0 | 1 | D | 1 |  |  |  | ROZPOCET | [11 empty] | 0
23 | K | 451573111 | Lože pod potrubí otevřený výkop ze štěrkopísku | m3 | 16.954 |  | 0 |  |  | základní |  | 0 | 1.8908 | 32.0561 | 0 | 0 | 4 | K | 2 |  |  |  | ROZPOCET | [5 empty] | 0 | 0 | 0 | 0 | 0 | 1 | 0 | 4 | -390447381
| VV |  | (7,3+73,5)*0,8*0,1 |  | 6.464 | [12 empty] | VV | 2 | 2 | True | 0 | ROZPOCET
| VV |  | dn100*1*0,1 |  | 10.49 | [12 empty] | VV | 2 | 2 | True | 0 | ROZPOCET
| VV | lože | Součet |  | 16.954 | [12 empty] | VV | 2 | 4 | True | 1 | ROZPOCET
| D | 8 | Trubní vedení |  |  |  | 0 |  |  |  |  | 0 |  | 13.7817 |  | 0 | 1 | D | 1 |  |  |  | ROZPOCET | [11 empty] | 0
24 | K | 230220001 | Montáž zemní soupravy pro šoupátka ON 13 6580 | kus | 1 |  | 0 |  |  | základní |  | 0 | 0 | 0 | 0 | 0 | 64 | K | 2 |  |  |  | ROZPOCET | [5 empty] | 0 | 0 | 0 | 0 | 0 | 1 | 0 | 64 | -1956791975
25 | M | 42291066 | souprava zemní pro šoupátka DN 40-50mm Rd 1,25m | kus | 1 |  | 0 |  |  | základní |  | 0 | 0.0035 | 0.0035 | 0 | 0 | 256 | M | 2 |  |  |  | ROZPOCET | [5 empty] | 0 | 0 | 0 | 0 | 0 | 1 | 0 | 64 | 180619519
26 | K | 242111113 | Osazení pláště kopané studny z betonových skruží celokruhových DN 1 m | m | 1 |  | 0 |  |  | základní |  | 0 | 0.02464 | 0.02464 | 0 | 0 | 4 | K | 2 |  |  |  | ROZPOCET | [5 empty] | 0 | 0 | 0 | 0 | 0 | 1 | 0 | 4 | -895035414
27 | K | 242111123 | Osazení pláště kopané studny z betonových skruží dílcových DN 1 m | m | 1 |  | 0 |  |  | základní |  | 0 | 0.02464 | 0.02464 | 0 | 0 | 4 | K | 2 |  |  |  | ROZPOCET | [5 empty] | 0 | 0 | 0 | 0 | 0 | 1 | 0 | 4 | -513234820
28 | M | 59225335 | skruž betonová studňová kruhová 100x100x9cm | kus | 1 |  | 0 |  |  | základní |  | 0 | 0.79 | 0.79 | 0 | 0 | 8 | M | 2 |  |  |  | ROZPOCET | [5 empty] | 0 | 0 | 0 | 0 | 0 | 1 | 0 | 4 | -477456699
29 | M | 59225708 | deska betonová zákrytová pro studny, šachty a jímky půlená D 110x7,5cm | kus | 1 |  | 0 |  |  | základní |  | 0 | 0.163 | 0.163 | 0 | 0 | 8 | M | 2 |  |  |  | ROZPOCET | [5 empty] | 0 | 0 | 0 | 0 | 0 | 1 | 0 | 4 | 271920766
30 | K | 871161211 | Montáž potrubí z PE100 SDR 11 otevřený výkop svařovaných elektrotvarovkou D 32 x 3,0 mm | m | 202.4 |  | 0 |  |  | základní |  | 0 | 0 | 0 | 0 | 0 | 4 | K | 2 |  |  |  | ROZPOCET | [5 empty] | 0 | 0 | 0 | 0 | 0 | 1 | 0 | 4 | -554967450
| VV | pe32 | 5,96+3,7+6*10,7+2*10+4*11,7+2*9,4+2*13,19+2*8,28 |  | 202.4 | [12 empty] | VV | 2 | 2 | True | 1 | ROZPOCET
31 | M | 286135950 | potrubí dvouvrstvé PE100 s 10% signalizační vrstvou, SDR 11, 32x3,0. L=12m | m | 212.52 |  | 0 |  |  | základní |  | 0 | 0.00028 | 0.059506 | 0 | 0 | 8 | M | 2 |  |  |  | ROZPOCET | [5 empty] | 0 | 0 | 0 | 0 | 0 | 1 | 0 | 4 | -1579938131
| VV |  | pe32 |  | 202.4 | [12 empty] | VV | 2 | 2 | True | 1 | ROZPOCET
| VV |  | 202,4*1,05 'Přepočtené koeficientem množství |  | 212.52 | [12 empty] | VV | 2 | 2 | False | 1 | ROZPOCET
32 | M | 28613502 | potrubí vodovodní dvouvrstvé PE100 RC SDR11 50x4,6mm | m | 5 |  | 0 |  |  | základní |  | 0 | 0.00067 | 0.00335 | 0 | 0 | 8 | M | 2 |  |  |  | ROZPOCET | [5 empty] | 0 | 0 | 0 | 0 | 0 | 1 | 0 | 4 | -2122096061
33 | M | 28613501 | potrubí vodovodní dvouvrstvé PE100 RC SDR11 40x3,7mm | m | 5 |  | 0 |  |  | základní |  | 0 | 0.00043 | 0.00215 | 0 | 0 | 8 | M | 2 |  |  |  | ROZPOCET | [5 empty] | 0 | 0 | 0 | 0 | 0 | 1 | 0 | 4 | 1306948145
34 | K | 871171211 | Montáž potrubí z PE100 RC SDR 11 otevřený výkop svařovaných elektrotvarovkou d 40 x 3,7 mm | m | 5 |  | 0 |  |  | základní |  | 0 | 0 | 0 | 0 | 0 | 4 | K | 2 |  |  |  | ROZPOCET | [5 empty] | 0 | 0 | 0 | 0 | 0 | 1 | 0 | 4 | 459218214
35 | K | 871181211 | Montáž potrubí z PE100 RC SDR 11 otevřený výkop svařovaných elektrotvarovkou d 50 x 4,6 mm | m | 5 |  | 0 |  |  | základní |  | 0 | 0 | 0 | 0 | 0 | 4 | K | 2 |  |  |  | ROZPOCET | [5 empty] | 0 | 0 | 0 | 0 | 0 | 1 | 0 | 4 | 834317358
36 | K | 871263121 | Montáž kanalizačního potrubí z PVC těsněné gumovým kroužkem otevřený výkop sklon do 20 % DN 110 | m | 104.9 |  | 0 |  |  | základní |  | 0 | 1e-05 | 0.001049 | 0 | 0 | 4 | K | 2 |  |  |  | ROZPOCET | [5 empty] | 0 | 0 | 0 | 0 | 0 | 1 | 0 | 4 | 1485725925
| VV | dn100 | 6,6+73+7,2+18,1 |  | 104.9 | [12 empty] | VV | 2 | 2 | True | 1 | ROZPOCET
37 | M | 28611113 | trubka kanalizační PVC DN 110x1000mm SN4 | m | 110.145 |  | 0 |  |  | základní |  | 0 | 0.0014 | 0.1542 | 0 | 0 | 8 | M | 2 |  |  |  | ROZPOCET | [5 empty] | 0 | 0 | 0 | 0 | 0 | 1 | 0 | 4 | -780622433
| VV |  | dn100 |  | 104.9 | [12 empty] | VV | 2 | 2 | True | 1 | ROZPOCET
| VV |  | 104,9*1,05 'Přepočtené koeficientem množství |  | 110.145 | [12 empty] | VV | 2 | 2 | False | 1 | ROZPOCET
38 | K | 877161101 | Montáž elektrospojek na vodovodním potrubí z PE trub d 32 | kus | 4 |  | 0 |  |  | základní |  | 0 | 0 | 0 | 0 | 0 | 4 | K | 2 |  |  |  | ROZPOCET | [5 empty] | 0 | 0 | 0 | 0 | 0 | 1 | 0 | 4 | 251830034
39 | M | 28615969 | elektrospojka SDR11 PE 100 PN16 D 32mm | kus | 4 |  | 0 |  |  | základní |  | 0 | 5e-05 | 0.0002 | 0 | 0 | 8 | M | 2 |  |  |  | ROZPOCET | [5 empty] | 0 | 0 | 0 | 0 | 0 | 1 | 0 | 4 | -992394767
40 | M | HWL.633003202516 | TVAROVKA ISO SPOJKA REDUKOVANÁ 32-25 | kus | 1 |  | 0 |  |  | základní |  | 0 | 0.00012 | 0.00012 | 0 | 0 | 8 | M | 2 |  |  |  | ROZPOCET | [5 empty] | 0 | 0 | 0 | 0 | 0 | 1 | 0 | 4 | 290716492
| VV |  | napojení pítka | [14 empty] | VV | 2 | 1 | True | 0 | ROZPOCET
| VV |  | 1 |  | 1 | [12 empty] | VV | 2 | 2 | True | 1 | ROZPOCET
41 | K | 877161112 | Montáž elektrokolen 90° na vodovodním potrubí z PE trub d 32 | kus | 28 |  | 0 |  |  | základní |  | 0 | 0 | 0 | 0 | 0 | 4 | K | 2 |  |  |  | ROZPOCET | [5 empty] | 0 | 0 | 0 | 0 | 0 | 1 | 0 | 4 | -2096425904
42 | M | 28653052 | elektrokoleno 90° PE 100 D 32mm | kus | 28 |  | 0 |  |  | základní |  | 0 | 8e-05 | 0.00224 | 0 | 0 | 8 | M | 2 |  |  |  | ROZPOCET | [5 empty] | 0 | 0 | 0 | 0 | 0 | 1 | 0 | 4 | 2066913398
43 | K | 877161113 | Montáž elektro T-kusů na vodovodním potrubí z PE trub d 32 | kus | 6 |  | 0 |  |  | základní |  | 0 | 0 | 0 | 0 | 0 | 4 | K | 2 |  |  |  | ROZPOCET | [5 empty] | 0 | 0 | 0 | 0 | 0 | 1 | 0 | 4 | -1425872028
44 | M | 28615011 | elektrotvarovka T-kus rovnoramenný PE 100 PN16 D 32mm | kus | 6 |  | 0 |  |  | základní |  | 0 | 0.00011 | 0.00066 | 0 | 0 | 8 | M | 2 |  |  |  | ROZPOCET | [5 empty] | 0 | 0 | 0 | 0 | 0 | 1 | 0 | 4 | 1074899211
45 | K | 891162211 | Montáž závitového vodoměru G 1 v šachtě | kus | 2 |  | 0 |  |  | základní |  | 0 | 0.00088 | 0.00176 | 0 | 0 | 4 | K | 2 |  |  |  | ROZPOCET | [5 empty] | 0 | 0 | 0 | 0 | 0 | 1 | 0 | 4 | -757772961
| VV |  | 2 |  | 2 | [12 empty] | VV | 2 | 2 | True | 1 | ROZPOCET
46 | M | 8938vdm2 | Ultrazvukový vodoměr s integrovaným komunikačním modulem, Q3 = 2,5 m3/h, vč. šroubení G1" | kus | 1 |  | 0 |  |  | základní |  | 0 | 0 | 0 | 0 | 0 | 8 | M | 2 |  |  |  | ROZPOCET | [5 empty] | 0 | 0 | 0 | 0 | 0 | 1 | 0 | 4 | -1739393163
47 | M | 8938vdm3 | Impulsní vodoměr na studenou vodu 3,5 m3/hod pro montáž do horizontální polohy G1" vč. šroubení | kus | 1 |  | 0 |  |  | základní |  | 0 | 0 | 0 | 0 | 0 | 8 | M | 2 |  |  |  | ROZPOCET | [5 empty] | 0 | 0 | 0 | 0 | 0 | 1 | 0 | 4 | -911563047
48 | K | 891181112 | Montáž vodovodních šoupátek otevřený výkop DN 40 | kus | 1 |  | 0 |  |  | základní |  | 0 | 0.00072 | 0.00072 | 0 | 0 | 4 | K | 2 |  |  |  | ROZPOCET | [5 empty] | 0 | 0 | 0 | 0 | 0 | 1 | 0 | 4 | 893418365
49 | M | 42221432 | šoupátko přípojkové přímé vnitřní/vnější závit PN16, 1"x5/4" | kus | 1 |  | 0 |  |  | základní |  | 0 | 0.0028 | 0.0028 | 0 | 0 | 8 | M | 2 |  |  |  | ROZPOCET | [5 empty] | 0 | 0 | 0 | 0 | 0 | 1 | 0 | 4 | 1860635120
50 | K | 891319111 | Montáž navrtávacích pasů na potrubí z jakýchkoli trub DN 150 | kus | 1 |  | 0 |  |  | základní |  | 0 | 0 | 0 | 0 | 0 | 4 | K | 2 |  |  |  | ROZPOCET | [5 empty] | 0 | 0 | 0 | 0 | 0 | 1 | 0 | 4 | 222719100
51 | M | 42271415 | pás navrtávací z tvárné litiny DN 150, pro litinové a ocelové potrubí, se závitovým výstupem 1",5/4",6/4",2" | kus | 1 |  | 0 |  |  | základní |  | 0 | 0.0021 | 0.0021 | 0 | 0 | 8 | M | 2 |  |  |  | ROZPOCET | [5 empty] | 0 | 0 | 0 | 0 | 0 | 1 | 0 | 4 | -1154776130
52 | K | 892233122 | Proplach a dezinfekce vodovodního potrubí DN od 40 do 70 | m | 202.4 |  | 0 |  |  | základní |  | 0 | 0 | 0 | 0 | 0 | 4 | K | 2 |  |  |  | ROZPOCET | [5 empty] | 0 | 0 | 0 | 0 | 0 | 1 | 0 | 4 | -943852326
| VV |  | pe32 |  | 202.4 | [12 empty] | VV | 2 | 2 | True | 1 | ROZPOCET
53 | M | R8922br | bakteriologický rozbor vody | kpl | 1 |  | 0 |  |  | základní |  | 0 | 0 | 0 | 0 | 0 | 8 | M | 2 |  |  |  | ROZPOCET | [5 empty] | 0 | 0 | 0 | 0 | 0 | 1 | 0 | 4 | -1746077380
54 | K | 892241111 | Tlaková zkouška vodou potrubí DN do 80 | m | 202.4 |  | 0 |  |  | základní |  | 0 | 0 | 0 | 0 | 0 | 4 | K | 2 |  |  |  | ROZPOCET | [5 empty] | 0 | 0 | 0 | 0 | 0 | 1 | 0 | 4 | -1636811876
| VV |  | pe32 |  | 202.4 | [12 empty] | VV | 2 | 2 | True | 1 | ROZPOCET
55 | K | 892271111 | Tlaková zkouška vodou potrubí DN 100 nebo 125 | m | 104.9 |  | 0 |  |  | základní |  | 0 | 0 | 0 | 0 | 0 | 4 | K | 2 |  |  |  | ROZPOCET | [5 empty] | 0 | 0 | 0 | 0 | 0 | 1 | 0 | 4 | -869786450
| VV |  | dn100 |  | 104.9 | [12 empty] | VV | 2 | 2 | True | 1 | ROZPOCET
56 | K | 893410101 | Osazení vodoměrné šachty z betonových dílců nepojížděné pl do 1,5 m2 šachtové dno | kus | 1 |  | 0 |  |  | základní |  | 0 | 0.38051 | 0.38051 | 0 | 0 | 4 | K | 2 |  |  |  | ROZPOCET | [5 empty] | 0 | 0 | 0 | 0 | 0 | 1 | 0 | 4 | -1744701946
| VV |  | osazení prefa šachty dle D1.3.2.2.f | [14 empty] | VV | 2 | 1 | True | 0 | ROZPOCET
| VV |  | 1 |  | 1 | [12 empty] | VV | 2 | 2 | True | 1 | ROZPOCET
57 | K | 894211111AR | osazení prefa armaturní šachty aš1 | kus | 1 |  | 0 |  |  | základní |  | 0 | 1.4211 | 1.4211 | 0 | 0 | 4 | K | 2 |  |  |  | ROZPOCET | [5 empty] | 0 | 0 | 0 | 0 | 0 | 1 | 0 | 4 | -1964927997
58 | M | R131215567 | hranatá prefa armaturní šachta se stropem 3,91/1,91/2,62 vč. spodní kalové jímky | kus | 1 |  | 0 |  |  | základní |  | 0 | 0 | 0 | 0 | 0 | 8 | M | 2 |  |  |  | ROZPOCET | [5 empty] | 0 | 0 | 0 | 0 | 0 | 1 | 0 | 4 | 1708678121
59 | K | 894411111 | Zřízení šachet kanalizačních z betonových dílců na potrubí DN do 200 dno beton tř. C 25/30 | kus | 2 |  | 0 |  |  | základní |  | 0 | 1.9273 | 3.8545 | 0 | 0 | 4 | K | 2 |  |  |  | ROZPOCET | [5 empty] | 0 | 0 | 0 | 0 | 0 | 1 | 0 | 4 | -1505742490
60 | M | 55241406 | poklop šachtový s rámem DN 600 třída D400 s odvětráním | kus | 1 |  | 0 |  |  | základní |  | 0 | 0.101 | 0.101 | 0 | 0 | 8 | M | 2 |  |  |  | ROZPOCET | [5 empty] | 0 | 0 | 0 | 0 | 0 | 1 | 0 | 4 | -1087155506
61 | M | 56230604PK5 | poklop ATYP plechový pro zadláždění 700/700mm PK5 | kus | 1 |  | 0 |  |  | základní |  | 0 | 0.018 | 0.018 | 0 | 0 | 8 | M | 2 |  |  |  | ROZPOCET | [5 empty] | 0 | 0 | 0 | 0 | 0 | 1 | 0 | 4 | 2092016557
62 | M | RPKV600 | ŠACHTOVÝ POKLOP tř.D400, ∅600mm, vodotěsný | kud | 1 |  | 0 |  |  | základní |  | 0 | 0 | 0 | 0 | 0 | 8 | M | 2 |  |  |  | ROZPOCET | [5 empty] | 0 | 0 | 0 | 0 | 0 | 1 | 0 | 4 | -1323947785
63 | M | 59224056 | kónus pro kanalizační šachty s kapsovým stupadlem 100/62,5x67x12cm | kus | 2 |  | 0 |  |  | základní |  | 0 | 0.57 | 1.14 | 0 | 0 | 8 | M | 2 |  |  |  | ROZPOCET | [5 empty] | 0 | 0 | 0 | 0 | 0 | 1 | 0 | 4 | -489953229
64 | M | 59224070 | skruž betonová DN 1000x1000 PS, 100x100x12cm | kus | 2 |  | 0 |  |  | základní |  | 0 | 1.054 | 2.108 | 0 | 0 | 8 | M | 2 |  |  |  | ROZPOCET | [5 empty] | 0 | 0 | 0 | 0 | 0 | 1 | 0 | 4 | 1092648074
65 | M | 59224187 | prstenec šachtový vyrovnávací betonový 625x120x100mm | kus | 2 |  | 0 |  |  | základní |  | 0 | 0.068 | 0.136 | 0 | 0 | 8 | M | 2 |  |  |  | ROZPOCET | [5 empty] | 0 | 0 | 0 | 0 | 0 | 1 | 0 | 4 | -693861543
66 | M | 59224185 | prstenec šachtový vyrovnávací betonový 625x120x60mm | kus | 1 |  | 0 |  |  | základní |  | 0 | 0.04 | 0.04 | 0 | 0 | 8 | M | 2 |  |  |  | ROZPOCET | [5 empty] | 0 | 0 | 0 | 0 | 0 | 1 | 0 | 4 | 2067892652
67 | M | 59224010 | prstenec šachtový vyrovnávací betonový 625x100x40mm | kus | 1 |  | 0 |  |  | základní |  | 0 | 0.021 | 0.021 | 0 | 0 | 8 | M | 2 |  |  |  | ROZPOCET | [5 empty] | 0 | 0 | 0 | 0 | 0 | 1 | 0 | 4 | 1077779931
68 | M | 59224023 | dno betonové šachtové DN 200 betonový žlab i nástupnice 100x63,5x15cm | kus | 2 |  | 0 |  |  | základní |  | 0 | 1.363 | 2.726 | 0 | 0 | 8 | M | 2 |  |  |  | ROZPOCET | [5 empty] | 0 | 0 | 0 | 0 | 0 | 1 | 0 | 4 | -155155362
69 | M | R1322pt | pryžové těsnění ke skružím DN1000mm | kus | 5 |  | 0 |  |  | základní |  | 0 | 0 | 0 | 0 | 0 | 8 | M | 2 |  |  |  | ROZPOCET | [5 empty] | 0 | 0 | 0 | 0 | 0 | 1 | 0 | 4 | 980513779
70 | M | tech1 | dělená nádrž z polypropylenu (3,4m3), 3 komory, výztužná žebra, vč. osazení | kus | 1 |  | 0 |  |  | základní |  | 0 | 0 | 0 | 0 | 0 | 8 | M | 2 |  |  |  | ROZPOCET | [5 empty] | 0 | 0 | 0 | 0 | 0 | 1 | 0 | 4 | -173315474
71 | M | tech3 | Předfiltr hrubých nečistot 1" s nylonovou vložkou a ručním proplachem vč. montáže | kus | 1 |  | 0 |  |  | základní |  | 0 | 0 | 0 | 0 | 0 | 8 | M | 2 |  |  |  | ROZPOCET | [5 empty] | 0 | 0 | 0 | 0 | 0 | 1 | 0 | 4 | -329011431
72 | M | tech4 | Pískový filtr d 400mm vč.ventilu a pískové náplně a osazení | kus | 1 |  | 0 |  |  | základní |  | 0 | 0 | 0 | 0 | 0 | 8 | M | 2 |  |  |  | ROZPOCET | [5 empty] | 0 | 0 | 0 | 0 | 0 | 1 | 0 | 4 | 1062908577
73 | M | tech5 | Kalové čerpadlo - 230V; 0,3kW; výtlak 5,5m; 141 L/min., hladinové čidlo, vč. osazení | kus | 1 |  | 0 |  |  | základní |  | 0 | 0 | 0 | 0 | 0 | 8 | M | 2 |  |  |  | ROZPOCET | [5 empty] | 0 | 0 | 0 | 0 | 0 | 1 | 0 | 4 | 1225115930
74 | M | tech6 | Digitální membránové dávkovací čerpadlo s nastavitelnou kapacitou; vstřikovací ventil, síto sání; nádoba s víkem 100L vč. osazení a naplnění | kus | 1 |  | 0 |  |  | základní |  | 0 | 0 | 0 | 0 | 0 | 8 | M | 2 |  |  |  | ROZPOCET | [5 empty] | 0 | 0 | 0 | 0 | 0 | 1 | 0 | 4 | 169919423
75 | M | tech7 | Čerpadlo filtrace Q= 5m3/h, H= 9m, P= 0,55/0,25kW, 230V vč. osazení | kus | 1 |  | 0 |  |  | základní |  | 0 | 0 | 0 | 0 | 0 | 8 | M | 2 |  |  |  | ROZPOCET | [5 empty] | 0 | 0 | 0 | 0 | 0 | 1 | 0 | 4 | -120162485
76 | M | tech8 | Předfiltr čerpadla PP 8 l - připojení DN100/80 vč. osazení | kus | 1 |  | 0 |  |  | základní |  | 0 | 0 | 0 | 0 | 0 | 8 | M | 2 |  |  |  | ROZPOCET | [5 empty] | 0 | 0 | 0 | 0 | 0 | 1 | 0 | 4 | 1524149646
77 | M | tech10 | Havarijní servopohon s kulovým kohoutem G1" Napájení 240V vč. osazení | kus | 1 |  | 0 |  |  | základní |  | 0 | 0 | 0 | 0 | 0 | 8 | M | 2 |  |  |  | ROZPOCET | [5 empty] | 0 | 0 | 0 | 0 | 0 | 1 | 0 | 4 | 889409245
78 | M | tech11 | senzory pro snímání hladiny vč. zapojení | kus | 6 |  | 0 |  |  | základní |  | 0 | 0 | 0 | 0 | 0 | 8 | M | 2 |  |  |  | ROZPOCET | [5 empty] | 0 | 0 | 0 | 0 | 0 | 1 | 0 | 4 | 790756905
79 | M | tech12 | tryska nerezová 10-14 s kloubem - náklon trysky až o 15°, s regulátorem průtoku, šroubení 1" vč. montáže | kus | 6 |  | 0 |  |  | základní |  | 0 | 0 | 0 | 0 | 0 | 8 | M | 2 |  |  |  | ROZPOCET | [5 empty] | 0 | 0 | 0 | 0 | 0 | 1 | 0 | 4 | 173415558
80 | M | tech29 | Nerezový záchytný koš vč. osazení | kus | 1 |  | 0 |  |  | základní |  | 0 | 0 | 0 | 0 | 0 | 8 | M | 2 |  |  |  | ROZPOCET | [5 empty] | 0 | 0 | 0 | 0 | 0 | 1 | 0 | 4 | 129193808
81 | M | tech30 | Těsnící vložka PS Standard 80/32mm vč. osazení | kus | 9 |  | 0 |  |  | základní |  | 0 | 0 | 0 | 0 | 0 | 8 | M | 2 |  |  |  | ROZPOCET | [5 empty] | 0 | 0 | 0 | 0 | 0 | 1 | 0 | 4 | 1842766509
82 | M | tech32 | Těsnící vložka PS Standard 150/110mm vč. osazení | kus | 4 |  | 0 |  |  | základní |  | 0 | 0 | 0 | 0 | 0 | 8 | M | 2 |  |  |  | ROZPOCET | [5 empty] | 0 | 0 | 0 | 0 | 0 | 1 | 0 | 4 | -1998461756
83 | M | tech34 | mlžná tryska z mosazi G1/4" - 5 otvorů vč. šroubení a montáže | kus | 12 |  | 0 |  |  | základní |  | 0 | 0 | 0 | 0 | 0 | 8 | M | 2 |  |  |  | ROZPOCET | [5 empty] | 0 | 0 | 0 | 0 | 0 | 1 | 0 | 4 | -1825556955
84 | M | tech36 | automatický systém pro změkčení a odželeznění vody - digitální jednotka, autoproplach - vč. solné nádoby 200L a osazení | kus | 1 |  | 0 |  |  | základní |  | 0 | 0 | 0 | 0 | 0 | 32 | M | 2 |  |  |  | ROZPOCET | [5 empty] | 0 | 0 | 0 | 0 | 0 | 1 | 0 | 16 | 990500025
85 | M | tech37 | světlo LED nerez 9*3W, RGB, s otvorem, závit 6/4", 30°, 24V DC vč. osazení | kus | 18 |  | 0 |  |  | základní |  | 0 | 0 | 0 | 0 | 0 | 32 | M | 2 |  |  |  | ROZPOCET | [5 empty] | 0 | 0 | 0 | 0 | 0 | 1 | 0 | 16 | 319257260
86 | M | tech39 | Čerpadlo výtrysků s připojením DMX / 02 vč. osazení | kus | 3 |  | 0 |  |  | základní |  | 0 | 0 | 0 | 0 | 0 | 32 | M | 2 |  |  |  | ROZPOCET | [5 empty] | 0 | 0 | 0 | 0 | 0 | 1 | 0 | 16 | 320948228
87 | M | tech4022 | Nerezová nádržka 500/500mm vč. osazení | kus | 6 |  | 0 |  |  | základní |  | 0 | 0 | 0 | 0 | 0 | 32 | M | 2 |  |  |  | ROZPOCET | [5 empty] | 0 | 0 | 0 | 0 | 0 | 1 | 0 | 16 | 955400315
88 | M | tech41 | Řízení ovládání světel, zdroj 230/24 V vč. osazení | kus | 2 |  | 0 |  |  | základní |  | 0 | 0 | 0 | 0 | 0 | 32 | M | 2 |  |  |  | ROZPOCET | [5 empty] | 0 | 0 | 0 | 0 | 0 | 1 | 0 | 16 | -699171671
89 | M | tech42 | Miskový anemometr Hliníkový vč. osazení | kus | 1 |  | 0 |  |  | základní |  | 0 | 0 | 0 | 0 | 0 | 32 | M | 2 |  |  |  | ROZPOCET | [5 empty] | 0 | 0 | 0 | 0 | 0 | 1 | 0 | 16 | -1403468336
90 | M | tech43 | vysokotlaké radiální třípístové čerpadlo s mosaznou hlavou a keramickými písty. Pracovní tlak 170 bar, průtok vody 600 l/hod (10 l/min), otáčky 1.450 ot/min vč. osazení | kus | 3 |  | 0 |  |  | základní |  | 0 | 0 | 0 | 0 | 0 | 32 | M | 2 |  |  |  | ROZPOCET | [5 empty] | 0 | 0 | 0 | 0 | 0 | 1 | 0 | 16 | 586193422
91 | M | tech44 | Snímač vlhkosti a teploty s dálkovou sondou. Napájení 24 VDC vč. osazení | kus | 1 |  | 0 |  |  | základní |  | 0 | 0 | 0 | 0 | 0 | 32 | M | 2 |  |  |  | ROZPOCET | [5 empty] | 0 | 0 | 0 | 0 | 0 | 1 | 0 | 16 | 480991992
92 | K | 894812311 | Revizní a čistící šachta z PP typ DN 600/160 šachtové dno průtočné | kus | 1 |  | 0 |  |  | základní |  | 0 | 0.1056 | 0.1056 | 0 | 0 | 4 | K | 2 |  |  |  | ROZPOCET | [5 empty] | 0 | 0 | 0 | 0 | 0 | 1 | 0 | 4 | -571116998
93 | K | 894812331 | Revizní a čistící šachta z PP DN 600 šachtová roura korugovaná světlé hloubky 1000 mm | kus | 1 |  | 0 |  |  | základní |  | 0 | 0.01212 | 0.01212 | 0 | 0 | 4 | K | 2 |  |  |  | ROZPOCET | [5 empty] | 0 | 0 | 0 | 0 | 0 | 1 | 0 | 4 | 2111962986
94 | K | 894812339 | Příplatek k rourám revizní a čistící šachty z PP DN 600 za uříznutí šachtové roury | kus | 1 |  | 0 |  |  | základní |  | 0 | 0 | 0 | 0 | 0 | 4 | K | 2 |  |  |  | ROZPOCET | [5 empty] | 0 | 0 | 0 | 0 | 0 | 1 | 0 | 4 | -1256572536
95 | K | 894812357R | Revizní a čistící šachta z PP DN 600 poklop betonový pro třídu zatížení B125 s teleskopickým adaptérem | kus | 1 |  | 0 |  |  | základní |  | 0 | 0.09292 | 0.09292 | 0 | 0 | 4 | K | 2 |  |  |  | ROZPOCET | [5 empty] | 0 | 0 | 0 | 0 | 0 | 1 | 0 | 4 | 1844304284
96 | K | 899103112 | Osazení poklopů litinových nebo ocelových včetně rámů pro třídu zatížení B125, C250 | kus | 1 |  | 0 |  |  | základní |  | 0 | 0.21734 | 0.21734 | 0 | 0 | 4 | K | 2 |  |  |  | ROZPOCET | [5 empty] | 0 | 0 | 0 | 0 | 0 | 1 | 0 | 4 | -961559234
97 | K | 899401112 | Osazení poklopů litinových šoupátkových | kus | 1 |  | 0 |  |  | základní |  | 0 | 0.12303 | 0.12303 | 0 | 0 | 4 | K | 2 |  |  |  | ROZPOCET | [5 empty] | 0 | 0 | 0 | 0 | 0 | 1 | 0 | 4 | -1499696015
98 | M | 422913520 | poklop litinový typ 504-šoupátkový | kus | 1 |  | 0 |  |  | základní |  | 0 | 0.0133 | 0.0133 | 0 | 0 | 8 | M | 2 |  |  |  | ROZPOCET | [5 empty] | 0 | 0 | 0 | 0 | 0 | 1 | 0 | 4 | 719854579
99 | K | 899721111 | Signalizační vodič DN do 150 mm na potrubí | m | 121.2 |  | 0 |  |  | základní |  | 0 | 0.00019 | 0.023028 | 0 | 0 | 4 | K | 2 |  |  |  | ROZPOCET | [5 empty] | 0 | 0 | 0 | 0 | 0 | 1 | 0 | 4 | -1198224833
| VV |  | (7,3+73,5)*1,5 |  | 121.2 | [12 empty] | VV | 2 | 2 | True | 1 | ROZPOCET
100 | K | 899722114 | Krytí potrubí z plastů výstražnou fólií z PVC 40 cm | m | 88.88 |  | 0 |  |  | základní |  | 0 | 0.00013 | 0.011554 | 0 | 0 | 4 | K | 2 |  |  |  | ROZPOCET | [5 empty] | 0 | 0 | 0 | 0 | 0 | 1 | 0 | 4 | 1017162516
| VV |  | (7,3+73,5)*1,1 |  | 88.88 | [12 empty] | VV | 2 | 2 | True | 1 | ROZPOCET
101 | K | R303std | vyvrtání otvoru pro pumpu do poklopu | kpl | 1 |  | 0 |  |  | základní |  | 0 | 0 | 0 | 0 | 0 | 4 | K | 2 |  |  |  | ROZPOCET | [5 empty] | 0 | 0 | 0 | 0 | 0 | 1 | 0 | 4 | -2131449709
102 | M | RS1 | repase stávající ruční pumpy - nátěr RAL7021 | kus | 1 |  | 0 |  |  | základní |  | 0 | 0 | 0 | 0 | 0 | 8 | M | 2 |  |  |  | ROZPOCET | [5 empty] | 0 | 0 | 0 | 0 | 0 | 1 | 0 | 4 | -153889718
103 | M | RS2 | Pracovní válec 306/90 k pumpě | kus | 1 |  | 0 |  |  | základní |  | 0 | 0 | 0 | 0 | 0 | 8 | M | 2 |  |  |  | ROZPOCET | [5 empty] | 0 | 0 | 0 | 0 | 0 | 1 | 0 | 4 | 335841001
104 | M | RS3 | Sací koš se zpětnou klapkou 5/4“ k pumpě | kus | 1 |  | 0 |  |  | základní |  | 0 | 0 | 0 | 0 | 0 | 8 | M | 2 |  |  |  | ROZPOCET | [5 empty] | 0 | 0 | 0 | 0 | 0 | 1 | 0 | 4 | 1356084840
105 | M | RS4 | Spona s klíny k pumpě nerez | kus | 1 |  | 0 |  |  | základní |  | 0 | 0 | 0 | 0 | 0 | 8 | M | 2 |  |  |  | ROZPOCET | [5 empty] | 0 | 0 | 0 | 0 | 0 | 1 | 0 | 4 | 886817506
106 | M | RS5 | odvodnění pod pumpou | kus | 1 |  | 0 |  |  | základní |  | 0 | 0 | 0 | 0 | 0 | 8 | M | 2 |  |  |  | ROZPOCET | [5 empty] | 0 | 0 | 0 | 0 | 0 | 1 | 0 | 4 | 1731949008
107 | K | R801pt | pítko z ocelového plechu vč. osazení | kus | 1 |  | 0 |  |  | základní |  | 0 | 0 | 0 | 0 | 0 | 4 | K | 2 |  |  |  | ROZPOCET | [5 empty] | 0 | 0 | 0 | 0 | 0 | 1 | 0 | 4 | 2093396149
| VV |  | dle D1.3.2.1 | [14 empty] | VV | 2 | 1 | True | 0 | ROZPOCET
| VV |  | RAL7016, miska pro psy, ventil pro PET lahve | [14 empty] | VV | 2 | 1 | True | 0 | ROZPOCET
| VV |  | 1 |  | 1 | [12 empty] | VV | 2 | 2 | True | 1 | ROZPOCET
| D | 9 | Ostatní konstrukce a práce, bourání |  |  |  | 0 |  |  |  |  | 0 |  | 0.0013857 |  | 0.02139 | 1 | D | 1 |  |  |  | ROZPOCET | [11 empty] | 0
108 | K | 977151116 | Jádrové vrty diamantovými korunkami do stavebních materiálů D přes 70 do 80 mm | m | 0.81 |  | 0 |  |  | základní |  | 0 | 0.00113 | 0.0009153 | 0.011 | 0.00891 | 4 | K | 2 |  |  |  | ROZPOCET | [5 empty] | 0 | 0 | 0 | 0 | 0 | 1 | 0 | 4 | 2028563857
| VV |  | 0,09*9 |  | 0.81 | [12 empty] | VV | 2 | 2 | True | 1 | ROZPOCET
109 | K | 977151123 | Jádrové vrty diamantovými korunkami do stavebních materiálů D přes 130 do 150 mm | m | 0.32 |  | 0 |  |  | základní |  | 0 | 0.00147 | 0.0004704 | 0.039 | 0.01248 | 4 | K | 2 |  |  |  | ROZPOCET | [5 empty] | 0 | 0 | 0 | 0 | 0 | 1 | 0 | 4 | -1679524293
| VV |  | prostupy | [14 empty] | VV | 2 | 1 | True | 0 | ROZPOCET
| VV |  | 0,08*4 |  | 0.32 | [12 empty] | VV | 2 | 2 | True | 1 | ROZPOCET
| D | 998 | Přesun hmot |  |  |  | 0 |  |  |  |  | 0 |  | 0 |  | 0 | 1 | D | 1 |  |  |  | ROZPOCET | [11 empty] | 0
110 | K | 998276201R | Přesun hmot, trub.vedení plast. obsypaná kamenivem | t | 326.129 |  | 0 |  |  | základní |  | 0 | 0 | 0 | 0 | 0 | 4 | K | 2 |  |  |  | ROZPOCET | [5 empty] | 0 | 0 | 0 | 0 | 0 | 1 | 0 | 4 | -1707128834
| D | PSV | Práce a dodávky PSV |  |  |  | 0 |  |  |  |  | 0 |  | 0.44729 |  | 0 | 2 | D | 0 |  |  |  | ROZPOCET | [11 empty] | 0
| D | 711 | Izolace proti vodě, vlhkosti a plynům |  |  |  | 0 |  |  |  |  | 0 |  | 0.1013 |  | 0 | 2 | D | 1 |  |  |  | ROZPOCET | [11 empty] | 0
111 | K | 711141559 | Provedení izolace proti zemní vlhkosti pásy přitavením vodorovné NAIP | m2 | 9.796 |  | 0 |  |  | základní |  | 0 | 0.0004 | 0.0039184 | 0 | 0 | 16 | K | 2 |  |  |  | ROZPOCET | [5 empty] | 0 | 0 | 0 | 0 | 0 | 1 | 0 | 16 | 2032596249
| VV |  | strop aš | [14 empty] | VV | 2 | 1 | True | 0 | ROZPOCET
| VV |  | 1,91*3,91+0,2*2*(1,91+3,91) |  | 9.796 | [12 empty] | VV | 2 | 2 | True | 1 | ROZPOCET
112 | K | 711142559 | Provedení izolace proti zemní vlhkosti pásy přitavením svislé NAIP | m2 | 6.648 |  | 0 |  |  | základní |  | 0 | 0.0004 | 0.0026592 | 0 | 0 | 16 | K | 2 |  |  |  | ROZPOCET | [5 empty] | 0 | 0 | 0 | 0 | 0 | 1 | 0 | 16 | 2133622842
| VV |  | vstup do aš1 a přesahy | [14 empty] | VV | 2 | 1 | True | 0 | ROZPOCET
| VV |  | 4*1,2*0,9+0,2*2*(1,91+3,91) |  | 6.648 | [12 empty] | VV | 2 | 2 | True | 1 | ROZPOCET
113 | M | 62832001 | pás asfaltový natavitelný oxidovaný tl 3,5mm typu V60 S35 s vložkou ze skleněné rohože, s jemnozrnným minerálním posypem | m2 | 19.733 |  | 0 |  |  | základní |  | 0 | 0.0048 | 0.094718 | 0 | 0 | 32 | M | 2 |  |  |  | ROZPOCET | [5 empty] | 0 | 0 | 0 | 0 | 0 | 1 | 0 | 16 | 596210207
| VV |  | 9,796+6,648 |  | 16.444 | [12 empty] | VV | 2 | 2 | True | 1 | ROZPOCET
| VV |  | 16,444*1,2 'Přepočtené koeficientem množství |  | 19.733 | [12 empty] | VV | 2 | 2 | False | 1 | ROZPOCET
114 | K | 998711101 | Přesun hmot tonážní pro izolace proti vodě, vlhkosti a plynům v objektech v do 6 m | t | 0.101 |  | 0 |  |  | základní |  | 0 | 0 | 0 | 0 | 0 | 16 | K | 2 |  |  |  | ROZPOCET | [5 empty] | 0 | 0 | 0 | 0 | 0 | 1 | 0 | 16 | 411569985
| D | 713 | Izolace tepelné |  |  |  | 0 |  |  |  |  | 0 |  | 0.089463 |  | 0 | 2 | D | 1 |  |  |  | ROZPOCET | [11 empty] | 0
115 | K | 713111128 | Montáž izolace tepelné spodem stropů lepením celoplošně s mechanickým kotvením rohoží, pásů, dílců, desek | m2 | 10.216 |  | 0 |  |  | základní |  | 0 | 0.00603 | 0.061602 | 0 | 0 | 16 | K | 2 |  |  |  | ROZPOCET | [5 empty] | 0 | 0 | 0 | 0 | 0 | 1 | 0 | 16 | 2025022353
| VV |  | izolace stropu aš1 | [14 empty] | VV | 2 | 1 | True | 0 | ROZPOCET
| VV |  | 3,75*1,75 |  | 6.563 | [12 empty] | VV | 2 | 2 | True | 0 | ROZPOCET
| VV |  | izolace poklopu | [14 empty] | VV | 2 | 1 | True | 0 | ROZPOCET
| VV |  | pi*0,3*0,3+0,7*0,7 |  | 0.773 | [12 empty] | VV | 2 | 2 | True | 0 | ROZPOCET
| VV |  | tubus aš | [14 empty] | VV | 2 | 1 | True | 0 | ROZPOCET
| VV |  | 0,9*0,8*4 |  | 2.88 | [12 empty] | VV | 2 | 2 | True | 0 | ROZPOCET
| VV | izolacet | Součet |  | 10.216 | [12 empty] | VV | 2 | 4 | True | 1 | ROZPOCET
116 | M | 28376501 | deska izolační PIR s oboustranným textilním rounem tl 100mm | m2 | 7.703 |  | 0 |  |  | základní |  | 0 | 0.003 | 0.023109 | 0 | 0 | 32 | M | 2 |  |  |  | ROZPOCET | [5 empty] | 0 | 0 | 0 | 0 | 0 | 1 | 0 | 16 | -585854445
| VV |  | izolacet-0,9*0,8*4 |  | 7.336 | [12 empty] | VV | 2 | 2 | True | 1 | ROZPOCET
| VV |  | 7,336*1,05 'Přepočtené koeficientem množství |  | 7.703 | [12 empty] | VV | 2 | 2 | False | 1 | ROZPOCET
117 | M | 28376525 | deska izolační PIR s oboustranným textilním rounem tl 50mm | m2 | 3.168 |  | 0 |  |  | základní |  | 0 | 0.0015 | 0.004752 | 0 | 0 | 32 | M | 2 |  |  |  | ROZPOCET | [5 empty] | 0 | 0 | 0 | 0 | 0 | 1 | 0 | 16 | 1330049164
| VV |  | 0,9*0,8*4 |  | 2.88 | [12 empty] | VV | 2 | 2 | True | 1 | ROZPOCET
| VV |  | 2,88*1,1 'Přepočtené koeficientem množství |  | 3.168 | [12 empty] | VV | 2 | 2 | False | 1 | ROZPOCET
118 | K | 998713101 | Přesun hmot tonážní pro izolace tepelné v objektech v do 6 m | t | 0.089 |  | 0 |  |  | základní |  | 0 | 0 | 0 | 0 | 0 | 16 | K | 2 |  |  |  | ROZPOCET | [5 empty] | 0 | 0 | 0 | 0 | 0 | 1 | 0 | 16 | 1823382902
| D | 721 | Zdravotechnika - vnitřní kanalizace |  |  |  | 0 |  |  |  |  | 0 |  | 0.037358 |  | 0 | 2 | D | 1 |  |  |  | ROZPOCET | [11 empty] | 0
119 | K | 721174025 | Potrubí kanalizační z PP odpadní DN 110 | m | 13.8 |  | 0 |  |  | základní |  | 0 | 0.00201 | 0.027738 | 0 | 0 | 16 | K | 2 |  |  |  | ROZPOCET | [5 empty] | 0 | 0 | 0 | 0 | 0 | 1 | 0 | 16 | 475511732
| VV |  | odvětrání aš1, rozvody v aš1 | [14 empty] | VV | 2 | 1 | True | 0 | ROZPOCET
| VV | ht110 | (1,5+1,2+2*0,8)+4,5+5 |  | 13.8 | [12 empty] | VV | 2 | 2 | True | 1 | ROZPOCET
120 | M | tech33 | Odvětrávací komínek nerez DN75mm vč. osazení | kus | 2 |  | 0 |  |  | základní |  | 0 | 0 | 0 | 0 | 0 | 32 | M | 2 |  |  |  | ROZPOCET | [5 empty] | 0 | 0 | 0 | 0 | 0 | 1 | 0 | 16 | -1129681378
121 | M | tech001kp1 | krycí opláštění pro komínek z pozink. plechu + RAL7016 - 30*30*40cm, kotvení pod dlažbu, vč. osazení | kus | 2 |  | 0 |  |  | základní |  | 0 | 0 | 0 | 0 | 0 | 32 | M | 2 |  |  |  | ROZPOCET | [5 empty] | 0 | 0 | 0 | 0 | 0 | 1 | 0 | 16 | -1898744149
122 | K | 721174042 | Potrubí kanalizační z PP připojovací DN 40 | m | 6 |  | 0 |  |  | základní |  | 0 | 0.00041 | 0.00246 | 0 | 0 | 16 | K | 2 |  |  |  | ROZPOCET | [5 empty] | 0 | 0 | 0 | 0 | 0 | 1 | 0 | 16 | 1891484664
| VV |  | rozvody v aš1 | [14 empty] | VV | 2 | 1 | True | 0 | ROZPOCET
| VV |  | 2+4 |  | 6 | [12 empty] | VV | 2 | 2 | True | 1 | ROZPOCET
123 | K | 721211421 | Vpusť podlahová se svislým odtokem DN 50/75/110 mřížka nerez 115x115 | kus | 1 |  | 0 |  |  | základní |  | 0 | 0.00101 | 0.00101 | 0 | 0 | 16 | K | 2 |  |  |  | ROZPOCET | [5 empty] | 0 | 0 | 0 | 0 | 0 | 1 | 0 | 16 | 19765600
124 | K | 721263101 | Klapka zpětná polypropylen PP s automatickým uzávěrem DN 110 | kus | 3 |  | 0 |  |  | základní |  | 0 | 0.00205 | 0.00615 | 0 | 0 | 16 | K | 2 |  |  |  | ROZPOCET | [5 empty] | 0 | 0 | 0 | 0 | 0 | 1 | 0 | 16 | -896258090
125 | K | 998721101 | Přesun hmot tonážní pro vnitřní kanalizace v objektech v do 6 m | t | 0.037 |  | 0 |  |  | základní |  | 0 | 0 | 0 | 0 | 0 | 16 | K | 2 |  |  |  | ROZPOCET | [5 empty] | 0 | 0 | 0 | 0 | 0 | 1 | 0 | 16 | -2144212134
| D | 722 | Zdravotechnika - vnitřní vodovod |  |  |  | 0 |  |  |  |  | 0 |  | 0.10408 |  | 0 | 2 | D | 1 |  |  |  | ROZPOCET | [11 empty] | 0
126 | K | 722173404 | Potrubí vodovodní plastové vícevrstvé PE-Xc spoj lisováním PN 16 do 70°C D 32x3,2 mm | m | 16 |  | 0 |  |  | základní |  | 0 | 0.00051 | 0.00816 | 0 | 0 | 16 | K | 2 |  |  |  | ROZPOCET | [5 empty] | 0 | 0 | 0 | 0 | 0 | 1 | 0 | 16 | -570669766
| VV |  | rozvody v aš1 | [14 empty] | VV | 2 | 1 | True | 0 | ROZPOCET
| VV |  | 2*(3+5) |  | 16 | [12 empty] | VV | 2 | 2 | True | 0 | ROZPOCET
| VV |  | Součet |  | 16 | [12 empty] | VV | 2 | 4 | True | 1 | ROZPOCET
127 | K | 722173405 | Potrubí vodovodní plastové vícevrstvé PE-Xc spoj lisováním PN 16 do 70°C D 40x3,5 mm | m | 10 |  | 0 |  |  | základní |  | 0 | 0.00076 | 0.0076 | 0 | 0 | 16 | K | 2 |  |  |  | ROZPOCET | [5 empty] | 0 | 0 | 0 | 0 | 0 | 1 | 0 | 16 | -87159179
| VV |  | rozvody v aš1 | [14 empty] | VV | 2 | 1 | True | 0 | ROZPOCET
| VV |  | 2*(2+3) |  | 10 | [12 empty] | VV | 2 | 2 | True | 1 | ROZPOCET
128 | K | 722173406 | Potrubí vodovodní plastové vícevrstvé PE-Xc spoj lisováním PN 16 do 70°C D 50x4,0 mm | m | 2.4 |  | 0 |  |  | základní |  | 0 | 0.00102 | 0.002448 | 0 | 0 | 16 | K | 2 |  |  |  | ROZPOCET | [5 empty] | 0 | 0 | 0 | 0 | 0 | 1 | 0 | 16 | 646900889
| VV |  | rozvody v aš1 | [14 empty] | VV | 2 | 1 | True | 0 | ROZPOCET
| VV |  | 2*1,2 |  | 2.4 | [12 empty] | VV | 2 | 2 | True | 1 | ROZPOCET
129 | K | 722173407 | Potrubí vodovodní plastové vícevrstvé PE-Xc spoj lisováním PN 16 do 70°C D 63x4,5 mm | m | 27 |  | 0 |  |  | základní |  | 0 | 0.00159 | 0.04293 | 0 | 0 | 16 | K | 2 |  |  |  | ROZPOCET | [5 empty] | 0 | 0 | 0 | 0 | 0 | 1 | 0 | 16 | 520000275
| VV |  | rozvody v aš1 | [14 empty] | VV | 2 | 1 | True | 0 | ROZPOCET
| VV |  | 2*(5,5+8) |  | 27 | [12 empty] | VV | 2 | 2 | True | 1 | ROZPOCET
130 | K | 722225304 | Šroubení přechodové krátké s vnitřním závitem D 32xR 1" | kus | 6 |  | 0 |  |  | základní |  | 0 | 0.00032 | 0.00192 | 0 | 0 | 16 | K | 2 |  |  |  | ROZPOCET | [5 empty] | 0 | 0 | 0 | 0 | 0 | 1 | 0 | 16 | -1549753990
131 | K | 722230103 | Ventil přímý G 1" se dvěma závity | kus | 10 |  | 0 |  |  | základní |  | 0 | 0.00072 | 0.0072 | 0 | 0 | 16 | K | 2 |  |  |  | ROZPOCET | [5 empty] | 0 | 0 | 0 | 0 | 0 | 1 | 0 | 16 | 1377929262
132 | K | 722230104 | Ventil přímý G 5/4" se dvěma závity | kus | 7 |  | 0 |  |  | základní |  | 0 | 0.00132 | 0.00924 | 0 | 0 | 16 | K | 2 |  |  |  | ROZPOCET | [5 empty] | 0 | 0 | 0 | 0 | 0 | 1 | 0 | 16 | -1830214155
133 | K | 722230106 | Ventil přímý G 2" se dvěma závity | kus | 4 |  | 0 |  |  | základní |  | 0 | 0.00262 | 0.01048 | 0 | 0 | 16 | K | 2 |  |  |  | ROZPOCET | [5 empty] | 0 | 0 | 0 | 0 | 0 | 1 | 0 | 16 | 1072765405
134 | K | 722230113 | Ventil přímý G 1" s odvodněním a dvěma závity | kus | 9 |  | 0 |  |  | základní |  | 0 | 0.00072 | 0.00648 | 0 | 0 | 16 | K | 2 |  |  |  | ROZPOCET | [5 empty] | 0 | 0 | 0 | 0 | 0 | 1 | 0 | 16 | 730932948
| VV |  | 8+1 |  | 9 | [12 empty] | VV | 2 | 2 | True | 1 | ROZPOCET
135 | K | 722231053 | Šoupátko mosazné G 1" PN 16 do 80°C s 2x vnitřním závitem | kus | 6 |  | 0 |  |  | základní |  | 0 | 0.00033 | 0.00198 | 0 | 0 | 16 | K | 2 |  |  |  | ROZPOCET | [5 empty] | 0 | 0 | 0 | 0 | 0 | 1 | 0 | 16 | -1380402409
136 | K | 722231074 | Ventil zpětný mosazný G 1" PN 10 do 110°C se dvěma závity | kus | 7 |  | 0 |  |  | základní |  | 0 | 0.00052 | 0.00364 | 0 | 0 | 16 | K | 2 |  |  |  | ROZPOCET | [5 empty] | 0 | 0 | 0 | 0 | 0 | 1 | 0 | 16 | 1740928211
137 | K | 722270102R | Sestava vodoměrová závitová G 1" ve vodoměrné šachtě - neobsahuje vodoměr | soubor | 1 |  | 0 |  |  | základní |  | 0 | 0.002 | 0.002 | 0 | 0 | 16 | K | 2 |  |  |  | ROZPOCET | [5 empty] | 0 | 0 | 0 | 0 | 0 | 1 | 0 | 16 | -1105214291
138 | K | 998722101 | Přesun hmot tonážní pro vnitřní vodovod v objektech v do 6 m | t | 0.104 |  | 0 |  |  | základní |  | 0 | 0 | 0 | 0 | 0 | 16 | K | 2 |  |  |  | ROZPOCET | [5 empty] | 0 | 0 | 0 | 0 | 0 | 1 | 0 | 16 | -729241704
| D | 724 | Zdravotechnika - strojní vybavení |  |  |  | 0 |  |  |  |  | 0 |  | 0.00403 |  | 0 | 2 | D | 1 |  |  |  | ROZPOCET | [11 empty] | 0
139 | K | 724219232 | Montáž domovní vodárny dopravní výška do 80 m ostatní typ | soubor | 1 |  | 0 |  |  | základní |  | 0 | 0.00403 | 0.00403 | 0 | 0 | 16 | K | 2 |  |  |  | ROZPOCET | [5 empty] | 0 | 0 | 0 | 0 | 0 | 1 | 0 | 16 | -2783606
| VV |  | v ceně je zahrnuto osazení a propojení čerpadla vč. vyzkoušení funkce | [14 empty] | VV | 2 | 1 | True | 0 | ROZPOCET
| VV |  | 1 |  | 1 | [12 empty] | VV | 2 | 2 | True | 1 | ROZPOCET
140 | M | ntl12564 | Ponorné automatické čerpadlo Q max.: 95 l/min, H max.:54m, Max. ponor: 20m; Napětí 230V; 1,1kW | kpl | 1 |  | 0 |  |  | základní |  | 0 | 0 | 0 | 0 | 0 | 32 | M | 2 |  |  |  | ROZPOCET | [5 empty] | 0 | 0 | 0 | 0 | 0 | 1 | 0 | 16 | 65821634
141 | K | 998724101 | Přesun hmot tonážní pro strojní vybavení v objektech v do 6 m | t | 0.004 |  | 0 |  |  | základní |  | 0 | 0 | 0 | 0 | 0 | 16 | K | 2 |  |  |  | ROZPOCET | [5 empty] | 0 | 0 | 0 | 0 | 0 | 1 | 0 | 16 | -1965976356
| D | 741 | Elektroinstalace - silnoproud |  |  |  | 0 |  |  |  |  | 0 |  | 0.10271 |  | 0 | 2 | D | 1 |  |  |  | ROZPOCET | [11 empty] | 0
142 | K | 210100001 | Ukončení vodičů v rozváděči nebo na přístroji včetně zapojení průřezu žíly do 2,5 mm2 | kus | 200 |  | 0 |  |  | základní |  | 0 | 0 | 0 | 0 | 0 | 64 | K | 2 |  |  |  | ROZPOCET | [5 empty] | 0 | 0 | 0 | 0 | 0 | 1 | 0 | 64 | 759390910
| VV |  | 3*25+5*25 |  | 200 | [12 empty] | VV | 2 | 2 | True | 1 | ROZPOCET
143 | K | 210812011 | Montáž kabelu Cu plného nebo laněného do 1 kV žíly 3x1,5 až 6 mm2 (např. CYKY) bez ukončení uloženého volně nebo v liště | m | 80.47 |  | 0 |  |  | základní |  | 0 | 0 | 0 | 0 | 0 | 64 | K | 2 |  |  |  | ROZPOCET | [5 empty] | 0 | 0 | 0 | 0 | 0 | 1 | 0 | 64 | 825196863
| VV | cyky325 | 8,28+13,19+9,4+11,7+10+10,7+7,2+5+5 |  | 80.47 | [12 empty] | VV | 2 | 2 | True | 1 | ROZPOCET
144 | M | 34111036 | kabel instalační jádro Cu plné izolace PVC plášť PVC 450/750V (CYKY) 3x2,5mm2 | m | 84.494 |  | 0 |  |  | základní |  | 0 | 0.00017 | 0.014364 | 0 | 0 | 128 | M | 2 |  |  |  | ROZPOCET | [5 empty] | 0 | 0 | 0 | 0 | 0 | 1 | 0 | 128 | 526550914
| VV |  | cyky325 |  | 80.47 | [12 empty] | VV | 2 | 2 | True | 1 | ROZPOCET
| VV |  | 80,47*1,05 'Přepočtené koeficientem množství |  | 84.494 | [12 empty] | VV | 2 | 2 | False | 1 | ROZPOCET
145 | K | 741110043 | Montáž trubka plastová ohebná D přes 35 mm uložená pevně | m | 140 |  | 0 |  |  | základní |  | 0 | 0 | 0 | 0 | 0 | 16 | K | 2 |  |  |  | ROZPOCET | [5 empty] | 0 | 0 | 0 | 0 | 0 | 1 | 0 | 16 | 90963296
| VV |  | 2*70 |  | 140 | [12 empty] | VV | 2 | 2 | True | 1 | ROZPOCET
146 | M | 34571351 | trubka elektroinstalační ohebná dvouplášťová korugovaná (chránička) D 41/50mm, HDPE+LDPE | m | 147 |  | 0 |  |  | základní |  | 0 | 0.00026 | 0.03822 | 0 | 0 | 32 | M | 2 |  |  |  | ROZPOCET | [5 empty] | 0 | 0 | 0 | 0 | 0 | 1 | 0 | 16 | -1960764431
| VV |  | 140 |  | 140 | [12 empty] | VV | 2 | 2 | True | 1 | ROZPOCET
| VV |  | 140*1,05 'Přepočtené koeficientem množství |  | 147 | [12 empty] | VV | 2 | 2 | False | 1 | ROZPOCET
147 | K | 741110511 | Montáž lišta a kanálek vkládací šířky do 60 mm s víčkem | m | 40 |  | 0 |  |  | základní |  | 0 | 0 | 0 | 0 | 0 | 16 | K | 2 |  |  |  | ROZPOCET | [5 empty] | 0 | 0 | 0 | 0 | 0 | 1 | 0 | 16 | 608534005
| VV |  | 2*cyky515 |  | 40 | [12 empty] | VV | 2 | 2 | True | 1 | ROZPOCET
148 | M | 34571008 | lišta elektroinstalační hranatá PVC 40x40mm | m | 42 |  | 0 |  |  | základní |  | 0 | 0.00039 | 0.01638 | 0 | 0 | 32 | M | 2 |  |  |  | ROZPOCET | [5 empty] | 0 | 0 | 0 | 0 | 0 | 1 | 0 | 16 | 1975696321
| VV |  | 2*cyky515 |  | 40 | [12 empty] | VV | 2 | 2 | True | 1 | ROZPOCET
| VV |  | 40*1,05 'Přepočtené koeficientem množství |  | 42 | [12 empty] | VV | 2 | 2 | False | 1 | ROZPOCET
149 | K | 741112021 | Montáž krabice nástěnná plastová čtyřhranná do 100x100 mm | kus | 16 |  | 0 |  |  | základní |  | 0 | 0 | 0 | 0 | 0 | 16 | K | 2 |  |  |  | ROZPOCET | [5 empty] | 0 | 0 | 0 | 0 | 0 | 1 | 0 | 16 | -1527342796
| VV |  | 8+8 |  | 16 | [12 empty] | VV | 2 | 2 | True | 1 | ROZPOCET
150 | M | 34571479 | krabice v uzavřeném provedení PP s krytím IP 66 čtvercová 100x100mm | kus | 8 |  | 0 |  |  | základní |  | 0 | 0.00015 | 0.0012 | 0 | 0 | 32 | M | 2 |  |  |  | ROZPOCET | [5 empty] | 0 | 0 | 0 | 0 | 0 | 1 | 0 | 16 | 1797047698
151 | M | tech28 | KRABICE A11 IP55 85x85 | kus | 8 |  | 0 |  |  | základní |  | 0 | 0 | 0 | 0 | 0 | 32 | M | 2 |  |  |  | ROZPOCET | [5 empty] | 0 | 0 | 0 | 0 | 0 | 1 | 0 | 16 | 1758504154
152 | M | 34539059 | rámeček jednonásobný | kus | 8 |  | 0 |  |  | základní |  | 0 | 1e-05 | 8e-05 | 0 | 0 | 32 | M | 2 |  |  |  | ROZPOCET | [5 empty] | 0 | 0 | 0 | 0 | 0 | 1 | 0 | 16 | 412948682
153 | K | 741120101 | Montáž vodič Cu izolovaný plný a laněný s PVC pláštěm žíla 0,15-16 mm2 zatažený (např. CY, CHAH-V) | m | 199 |  | 0 |  |  | základní |  | 0 | 0 | 0 | 0 | 0 | 16 | K | 2 |  |  |  | ROZPOCET | [5 empty] | 0 | 0 | 0 | 0 | 0 | 1 | 0 | 16 | -1052713140
| VV | cyky315 | 35 |  | 35 | [12 empty] | VV | 2 | 2 | True | 0 | ROZPOCET
| VV | cyky515 | 20 |  | 20 | [12 empty] | VV | 2 | 2 | True | 0 | ROZPOCET
| VV | rn415 | 80 |  | 80 | [12 empty] | VV | 2 | 2 | True | 0 | ROZPOCET
| VV | cy4 | 50 |  | 50 | [12 empty] | VV | 2 | 2 | True | 0 | ROZPOCET
| VV | bk11 | 14 |  | 14 | [12 empty] | VV | 2 | 2 | True | 0 | ROZPOCET
| VV |  | Součet |  | 199 | [12 empty] | VV | 2 | 4 | True | 1 | ROZPOCET
154 | M | 34111030 | kabel instalační jádro Cu plné izolace PVC plášť PVC 450/750V (CYKY) 3x1,5mm2 | m | 38.5 |  | 0 |  |  | základní |  | 0 | 0.00012 | 0.00462 | 0 | 0 | 128 | M | 2 |  |  |  | ROZPOCET | [5 empty] | 0 | 0 | 0 | 0 | 0 | 1 | 0 | 128 | 769817080
| VV |  | cyky315 |  | 35 | [12 empty] | VV | 2 | 2 | True | 1 | ROZPOCET
| VV |  | 35*1,1 'Přepočtené koeficientem množství |  | 38.5 | [12 empty] | VV | 2 | 2 | False | 1 | ROZPOCET
155 | M | 34113261 | kabel Instalační flexibilní jádro Cu lanované izolace pryž plášť pryž chloroprenová 450/750V (H07RN-F) 4x1,5mm2 | m | 84 |  | 0 |  |  | základní |  | 0 | 0.00017 | 0.01428 | 0 | 0 | 128 | M | 2 |  |  |  | ROZPOCET | [5 empty] | 0 | 0 | 0 | 0 | 0 | 1 | 0 | 128 | 2067349211
| VV |  | rn415 |  | 80 | [12 empty] | VV | 2 | 2 | True | 1 | ROZPOCET
| VV |  | 80*1,05 'Přepočtené koeficientem množství |  | 84 | [12 empty] | VV | 2 | 2 | False | 1 | ROZPOCET
156 | M | 34141043 | vodič propojovací jádro Cu plné dvojitá izolace PVC 450/750V (CYY) 1x4mm2 | m | 52.5 |  | 0 |  |  | základní |  | 0 | 6e-05 | 0.00315 | 0 | 0 | 128 | M | 2 |  |  |  | ROZPOCET | [5 empty] | 0 | 0 | 0 | 0 | 0 | 1 | 0 | 128 | 975915235
| VV |  | cy4 |  | 50 | [12 empty] | VV | 2 | 2 | True | 1 | ROZPOCET
| VV |  | 50*1,05 'Přepočtené koeficientem množství |  | 52.5 | [12 empty] | VV | 2 | 2 | False | 1 | ROZPOCET
157 | M | 34111090 | kabel instalační jádro Cu plné izolace PVC plášť PVC 450/750V (CYKY) 5x1,5mm2 | m | 22 |  | 0 |  |  | základní |  | 0 | 0.00016 | 0.00352 | 0 | 0 | 128 | M | 2 |  |  |  | ROZPOCET | [5 empty] | 0 | 0 | 0 | 0 | 0 | 1 | 0 | 128 | 1706877985
| VV |  | cyky515 |  | 20 | [12 empty] | VV | 2 | 2 | True | 1 | ROZPOCET
| VV |  | 20*1,1 'Přepočtené koeficientem množství |  | 22 | [12 empty] | VV | 2 | 2 | False | 1 | ROZPOCET
158 | K | 741128021 | Příplatek k montáži kabelů za zatažení vodiče a kabelu do 0,75 kg | m | 80.47 |  | 0 |  |  | základní |  | 0 | 0 | 0 | 0 | 0 | 16 | K | 2 |  |  |  | ROZPOCET | [5 empty] | 0 | 0 | 0 | 0 | 0 | 1 | 0 | 16 | 1567173809
| VV |  | cyky325 |  | 80.47 | [12 empty] | VV | 2 | 2 | True | 1 | ROZPOCET
159 | K | 741210001 | Montáž rozvodnice oceloplechová nebo plastová běžná do 20 kg | kus | 1 |  | 0 |  |  | základní |  | 0 | 0 | 0 | 0 | 0 | 16 | K | 2 |  |  |  | ROZPOCET | [5 empty] | 0 | 0 | 0 | 0 | 0 | 1 | 0 | 16 | 1015736497
| VV |  | 1 |  | 1 | [12 empty] | VV | 2 | 2 | True | 0 | ROZPOCET
| VV |  | Součet |  | 1 | [12 empty] | VV | 2 | 4 | True | 1 | ROZPOCET
160 | M | 35711022 | rozvodnice nástěnná, plné dveře, IP65, 36 modulárních jednotek (18x2), vč. N/pE | kus | 1 |  | 0 |  |  | základní |  | 0 | 0.0015 | 0.0015 | 0 | 0 | 32 | M | 2 |  |  |  | ROZPOCET | [5 empty] | 0 | 0 | 0 | 0 | 0 | 1 | 0 | 16 | -1385246445
161 | K | 741231012 | Montáž svorkovnice do rozvaděčů - ochranná | kus | 1 |  | 0 |  |  | základní |  | 0 | 0 | 0 | 0 | 0 | 16 | K | 2 |  |  |  | ROZPOCET | [5 empty] | 0 | 0 | 0 | 0 | 0 | 1 | 0 | 16 | 72324601
162 | M | tech23 | Ekvipotenciální svorkovnice EPS 2 s krytem | kus | 1 |  | 0 |  |  | základní |  | 0 | 0 | 0 | 0 | 0 | 32 | M | 2 |  |  |  | ROZPOCET | [5 empty] | 0 | 0 | 0 | 0 | 0 | 1 | 0 | 16 | -62942042
163 | M | tech25 | Soklová zásuvka ZSE-03 vč. osazení | kus | 4 |  | 0 |  |  | základní |  | 0 | 0 | 0 | 0 | 0 | 32 | M | 2 |  |  |  | ROZPOCET | [5 empty] | 0 | 0 | 0 | 0 | 0 | 1 | 0 | 16 | 636301151
164 | K | 741310413 | Montáž spínač tří/čtyřpólový nástěnný do 63 A venkovní nebo mokré se zapojením vodičů | kus | 1 |  | 0 |  |  | základní |  | 0 | 0 | 0 | 0 | 0 | 16 | K | 2 |  |  |  | ROZPOCET | [5 empty] | 0 | 0 | 0 | 0 | 0 | 1 | 0 | 16 | -2075294828
165 | M | tech22 | páčkový spínač 32-3 | kus | 1 |  | 0 |  |  | základní |  | 0 | 0 | 0 | 0 | 0 | 32 | M | 2 |  |  |  | ROZPOCET | [5 empty] | 0 | 0 | 0 | 0 | 0 | 1 | 0 | 16 | -462015171
166 | K | 741313085 | Montáž zásuvek chráněných v krabici šroubové připojení 3P+N+PE prostředí venkovní, mokré se zapojením vodičů | kus | 1 |  | 0 |  |  | základní |  | 0 | 0 | 0 | 0 | 0 | 16 | K | 2 |  |  |  | ROZPOCET | [5 empty] | 0 | 0 | 0 | 0 | 0 | 1 | 0 | 16 | 1501358097
| VV |  | 1 |  | 1 | [12 empty] | VV | 2 | 2 | True | 0 | ROZPOCET
| VV |  | Součet |  | 1 | [12 empty] | VV | 2 | 4 | True | 1 | ROZPOCET
167 | M | 34555229 | zásuvka nástěnná jednonásobná s víčkem, IP44, šroubové svorky | kus | 1 |  | 0 |  |  | základní |  | 0 | 0.0001 | 0.0001 | 0 | 0 | 32 | M | 2 |  |  |  | ROZPOCET | [5 empty] | 0 | 0 | 0 | 0 | 0 | 1 | 0 | 16 | 354058708
| VV |  | 1 |  | 1 | [12 empty] | VV | 2 | 2 | True | 1 | ROZPOCET
168 | M | tech9 | Řídící jednotka s GSM modulem umožňující dálkové ovládání systému vč. osazení | kus | 1 |  | 0 |  |  | základní |  | 0 | 0 | 0 | 0 | 0 | 8 | M | 2 |  |  |  | ROZPOCET | [5 empty] | 0 | 0 | 0 | 0 | 0 | 1 | 0 | 4 | -1950796172
| VV |  | součástí je dálkový přenos, hlášení o poruchách | [14 empty] | VV | 2 | 1 | True | 0 | ROZPOCET
| VV |  | funkce dálkového ovládání výtrysků a mlžných trysek vč. osvětlení | [14 empty] | VV | 2 | 1 | True | 0 | ROZPOCET
| VV |  | v ceně je obsažena instalace a zprovoznění aplikace pro mobilní telefon | [14 empty] | VV | 2 | 1 | True | 0 | ROZPOCET
| VV |  | 1 |  | 1 | [12 empty] | VV | 2 | 2 | True | 1 | ROZPOCET
169 | K | 741320105 | Montáž jističů jednopólových nn do 25 A ve skříni se zapojením vodičů | kus | 8 |  | 0 |  |  | základní |  | 0 | 0 | 0 | 0 | 0 | 16 | K | 2 |  |  |  | ROZPOCET | [5 empty] | 0 | 0 | 0 | 0 | 0 | 1 | 0 | 16 | 1694667159
| VV |  | 3+5 |  | 8 | [12 empty] | VV | 2 | 2 | True | 0 | ROZPOCET
| VV |  | Součet |  | 8 | [12 empty] | VV | 2 | 4 | True | 1 | ROZPOCET
170 | M | 35822112 | jistič 1-pólový 6 A vypínací charakteristika B vypínací schopnost 6 kA | kus | 1 |  | 0 |  |  | základní |  | 0 | 0.0004 | 0.0004 | 0 | 0 | 32 | M | 2 |  |  |  | ROZPOCET | [5 empty] | 0 | 0 | 0 | 0 | 0 | 1 | 0 | 16 | 1917707595
171 | M | 35822115 | jistič 1-pólový 10 A vypínací charakteristika B vypínací schopnost 6 kA | kus | 4 |  | 0 |  |  | základní |  | 0 | 0.0004 | 0.0016 | 0 | 0 | 32 | M | 2 |  |  |  | ROZPOCET | [5 empty] | 0 | 0 | 0 | 0 | 0 | 1 | 0 | 16 | -1505239699
172 | M | 35822122 | jistič 1-pólový 16 A vypínací charakteristika B vypínací schopnost 6 kA | kus | 3 |  | 0 |  |  | základní |  | 0 | 0.0004 | 0.0012 | 0 | 0 | 32 | M | 2 |  |  |  | ROZPOCET | [5 empty] | 0 | 0 | 0 | 0 | 0 | 1 | 0 | 16 | -116786574
173 | K | 741320161 | Montáž jističů třípólových nn do 25 A bez krytu se zapojením vodičů | kus | 2 |  | 0 |  |  | základní |  | 0 | 0 | 0 | 0 | 0 | 16 | K | 2 |  |  |  | ROZPOCET | [5 empty] | 0 | 0 | 0 | 0 | 0 | 1 | 0 | 16 | 1079436973
174 | M | 35822168 | jistič 3-pólový 20 A vypínací charakteristika B vypínací schopnost 6 kA | kus | 1 |  | 0 |  |  | základní |  | 0 | 0.00105 | 0.00105 | 0 | 0 | 32 | M | 2 |  |  |  | ROZPOCET | [5 empty] | 0 | 0 | 0 | 0 | 0 | 1 | 0 | 16 | -1156310359
175 | M | 35822163 | jistič 3-pólový 16 A vypínací charakteristika B vypínací schopnost 6 kA | kus | 1 |  | 0 |  |  | základní |  | 0 | 0.00105 | 0.00105 | 0 | 0 | 32 | M | 2 |  |  |  | ROZPOCET | [5 empty] | 0 | 0 | 0 | 0 | 0 | 1 | 0 | 16 | -1072687634
176 | K | 741321003 | Montáž proudových chráničů dvoupólových nn do 25 A ve skříni se zapojením vodičů | kus | 1 |  | 0 |  |  | základní |  | 0 | 0 | 0 | 0 | 0 | 16 | K | 2 |  |  |  | ROZPOCET | [5 empty] | 0 | 0 | 0 | 0 | 0 | 1 | 0 | 16 | -1432282241
177 | K | 741321033 | Montáž proudových chráničů čtyřpólových nn do 25 A ve skříni se zapojením vodičů | kus | 1 |  | 0 |  |  | základní |  | 0 | 0 | 0 | 0 | 0 | 16 | K | 2 |  |  |  | ROZPOCET | [5 empty] | 0 | 0 | 0 | 0 | 0 | 1 | 0 | 16 | -1751646991
178 | M | tech14 | Proudový chránič 6B-1N-030AC 6A 30mA AC | kus | 1 |  | 0 |  |  | základní |  | 0 | 0 | 0 | 0 | 0 | 32 | M | 2 |  |  |  | ROZPOCET | [5 empty] | 0 | 0 | 0 | 0 | 0 | 1 | 0 | 16 | -1660170927
179 | M | tech15 | Proudový chránič 25-4-030A-G | kus | 1 |  | 0 |  |  | základní |  | 0 | 0 | 0 | 0 | 0 | 32 | M | 2 |  |  |  | ROZPOCET | [5 empty] | 0 | 0 | 0 | 0 | 0 | 1 | 0 | 16 | -1455649194
180 | K | 741330032 | Montáž stykačů střídavých vestavných jednopólových do 25 A se zapojením vodičů | kus | 2 |  | 0 |  |  | základní |  | 0 | 0 | 0 | 0 | 0 | 16 | K | 2 |  |  |  | ROZPOCET | [5 empty] | 0 | 0 | 0 | 0 | 0 | 1 | 0 | 16 | 1725383886
181 | K | 741330052 | Montáž stykač střídavý vestavný čtyřpólový do 25 A se zapojením vodičů | kus | 1 |  | 0 |  |  | základní |  | 0 | 0 | 0 | 0 | 0 | 16 | K | 2 |  |  |  | ROZPOCET | [5 empty] | 0 | 0 | 0 | 0 | 0 | 1 | 0 | 16 | -1449875225
182 | M | tech16 | Instalační stykač RSI-20-10-A230 20A 230VAC | kus | 2 |  | 0 |  |  | základní |  | 0 | 0 | 0 | 0 | 0 | 32 | M | 2 |  |  |  | ROZPOCET | [5 empty] | 0 | 0 | 0 | 0 | 0 | 1 | 0 | 16 | -1366554765
183 | M | tech17 | Instalační stykač RSI-25-40-A230 25A 230VAC | kus | 1 |  | 0 |  |  | základní |  | 0 | 0 | 0 | 0 | 0 | 32 | M | 2 |  |  |  | ROZPOCET | [5 empty] | 0 | 0 | 0 | 0 | 0 | 1 | 0 | 16 | 360092970
184 | K | 741350031 | Montáž transformátor jednofázový nn v krytu 1x primár - 1x sekundár do 200 VA se zapojením vodičů | kus | 1 |  | 0 |  |  | základní |  | 0 | 0 | 0 | 0 | 0 | 16 | K | 2 |  |  |  | ROZPOCET | [5 empty] | 0 | 0 | 0 | 0 | 0 | 1 | 0 | 16 | -1349944375
185 | M | tech13 | TR 240V 24V transf. 250VA | kus | 1 |  | 0 |  |  | základní |  | 0 | 0 | 0 | 0 | 0 | 32 | M | 2 |  |  |  | ROZPOCET | [5 empty] | 0 | 0 | 0 | 0 | 0 | 1 | 0 | 16 | -124345701
186 | M | tech20 | Spínací hodiny digitální s ročním programem - Digitální, 2 kanálové, 2 modulové, na DIN vč. osazení | kus | 1 |  | 0 |  |  | základní |  | 0 | 0 | 0 | 0 | 0 | 32 | M | 2 |  |  |  | ROZPOCET | [5 empty] | 0 | 0 | 0 | 0 | 0 | 1 | 0 | 16 | -1656876066
187 | M | tech19 | HRH-5 UNI hladinový spínač vč. osazení | kus | 3 |  | 0 |  |  | základní |  | 0 | 0 | 0 | 0 | 0 | 32 | M | 2 |  |  |  | ROZPOCET | [5 empty] | 0 | 0 | 0 | 0 | 0 | 1 | 0 | 16 | 1857759211
188 | M | tech18 | SHR-2 hladinová sonda - nerezová elektroda uložená v PVC krytu vč. osazení | kus | 8 |  | 0 |  |  | základní |  | 0 | 0 | 0 | 0 | 0 | 32 | M | 2 |  |  |  | ROZPOCET | [5 empty] | 0 | 0 | 0 | 0 | 0 | 1 | 0 | 16 | 2097321508
189 | M | tech21 | 300/500V 1x 1,0 BK vodič jednožilový černý, teplotně odolný -55°C až +125°C | m | 14.7 |  | 0 |  |  | základní |  | 0 | 0 | 0 | 0 | 0 | 32 | M | 2 |  |  |  | ROZPOCET | [5 empty] | 0 | 0 | 0 | 0 | 0 | 1 | 0 | 16 | 864820805
| VV |  | bk11 |  | 14 | [12 empty] | VV | 2 | 2 | True | 1 | ROZPOCET
| VV |  | 14*1,05 'Přepočtené koeficientem množství |  | 14.7 | [12 empty] | VV | 2 | 2 | False | 1 | ROZPOCET
| D | 751 | Vzduchotechnika |  |  |  | 0 |  |  |  |  | 0 |  | 0.0004 |  | 0 | 2 | D | 1 |  |  |  | ROZPOCET | [11 empty] | 0
190 | K | 751111011 | Montáž ventilátoru axiálního nízkotlakého nástěnného základního D do 100 mm | kus | 1 |  | 0 |  |  | základní |  | 0 | 0 | 0 | 0 | 0 | 16 | K | 2 |  |  |  | ROZPOCET | [5 empty] | 0 | 0 | 0 | 0 | 0 | 1 | 0 | 16 | 629094943
191 | M | 42914110 | ventilátor axiální stěnový skříň z plastu IP44 17W D 100mm | kus | 1 |  | 0 |  |  | základní |  | 0 | 0.0004 | 0.0004 | 0 | 0 | 32 | M | 2 |  |  |  | ROZPOCET | [5 empty] | 0 | 0 | 0 | 0 | 0 | 1 | 0 | 16 | -1924501059
| D | 767 | Konstrukce zámečnické |  |  |  | 0 |  |  |  |  | 0 |  | 0.00795 |  | 0 | 2 | D | 1 |  |  |  | ROZPOCET | [11 empty] | 0
192 | K | 767590120 | Montáž podlahového roštu šroubovaného | kg | 25 |  | 0 |  |  | základní |  | 0 | 5e-05 | 0.00125 | 0 | 0 | 16 | K | 2 |  |  |  | ROZPOCET | [5 empty] | 0 | 0 | 0 | 0 | 0 | 1 | 0 | 16 | 1623727313
| VV |  | rošt jímky v aš | [14 empty] | VV | 2 | 1 | True | 0 | ROZPOCET
| VV |  | 25 |  | 25 | [12 empty] | VV | 2 | 2 | True | 1 | ROZPOCET
193 | M | tech2 | nerezový pochozí rošt jímky v aš 500/500mm | kg | 25 |  | 0 |  |  | základní |  | 0 | 0 | 0 | 0 | 0 | 32 | M | 2 |  |  |  | ROZPOCET | [5 empty] | 0 | 0 | 0 | 0 | 0 | 1 | 0 | 16 | 514604663
| VV |  | 25 |  | 25 | [12 empty] | VV | 2 | 2 | True | 1 | ROZPOCET
194 | K | 767861001 | Montáž vnitřních kovových žebříků přímých dl do 2 m kotvených do betonu | kus | 1 |  | 0 |  |  | základní |  | 0 | 0 | 0 | 0 | 0 | 16 | K | 2 |  |  |  | ROZPOCET | [5 empty] | 0 | 0 | 0 | 0 | 0 | 1 | 0 | 16 | 1376412685
195 | M | 44983026 | žebřík výstupový jednoduchý přímý z nerezové oceli dl 2m | kus | 1 |  | 0 |  |  | základní |  | 0 | 0.0067 | 0.0067 | 0 | 0 | 32 | M | 2 |  |  |  | ROZPOCET | [5 empty] | 0 | 0 | 0 | 0 | 0 | 1 | 0 | 16 | 1638060553
196 | K | 998767101 | Přesun hmot tonážní pro zámečnické konstrukce v objektech v do 6 m | t | 0.008 |  | 0 |  |  | základní |  | 0 | 0 | 0 | 0 | 0 | 16 | K | 2 |  |  |  | ROZPOCET | [5 empty] | 0 | 0 | 0 | 0 | 0 | 1 | 0 | 16 | -712660553
| D | M | Práce a dodávky M |  |  |  | 0 |  |  |  |  | 0 |  | 0.07611 |  | 0 | 3 | D | 0 |  |  |  | ROZPOCET | [11 empty] | 0
| D | 21-M | Elektromontáže |  |  |  | 0 |  |  |  |  | 0 |  | 0.054141 |  | 0 | 3 | D | 1 |  |  |  | ROZPOCET | [11 empty] | 0
197 | K | 210021063 | Osazení výstražné fólie z PVC | m | 80.47 |  | 0 |  |  | základní |  | 0 | 0 | 0 | 0 | 0 | 64 | K | 2 |  |  |  | ROZPOCET | [5 empty] | 0 | 0 | 0 | 0 | 0 | 1 | 0 | 64 | -360611648
| VV |  | cyky325 |  | 80.47 | [12 empty] | VV | 2 | 2 | True | 1 | ROZPOCET
198 | M | 693113110R | výstražná fólie z polyethylenu šíře 33 cm s potiskem | m | 88.517 |  | 0 |  |  | základní |  | 0 | 2e-05 | 0.0017703 | 0 | 0 | 128 | M | 2 |  |  |  | ROZPOCET | [5 empty] | 0 | 0 | 0 | 0 | 0 | 1 | 0 | 128 | 1007861224
| VV |  | cyky325 |  | 80.47 | [12 empty] | VV | 2 | 2 | True | 1 | ROZPOCET
| VV |  | 80,47*1,1 'Přepočtené koeficientem množství |  | 88.517 | [12 empty] | VV | 2 | 2 | False | 1 | ROZPOCET
199 | K | 210192671 | Montáž kabelových vývodek litinových, Al nebo plastových do rozvaděčů průměru do 16 mm | kus | 22 |  | 0 |  |  | základní |  | 0 | 0 | 0 | 0 | 0 | 64 | K | 2 |  |  |  | ROZPOCET | [5 empty] | 0 | 0 | 0 | 0 | 0 | 1 | 0 | 64 | 1985957012
| VV |  | 18+4 |  | 22 | [12 empty] | VV | 2 | 2 | True | 1 | ROZPOCET
200 | M | tech26 | Vývodka kabelová Pg 11 s maticí | kus | 18 |  | 0 |  |  | základní |  | 0 | 0 | 0 | 0 | 0 | 256 | M | 2 |  |  |  | ROZPOCET | [5 empty] | 0 | 0 | 0 | 0 | 0 | 1 | 0 | 64 | -1781123252
201 | M | tech27 | Vývodka kabelová Pg 13,5 s maticí | kus | 4 |  | 0 |  |  | základní |  | 0 | 0 | 0 | 0 | 0 | 256 | M | 2 |  |  |  | ROZPOCET | [5 empty] | 0 | 0 | 0 | 0 | 0 | 1 | 0 | 64 | -2081555682
202 | K | 210220002 | Montáž uzemňovacích vedení vodičů FeZn pomocí svorek na povrchu drátem nebo lanem do 10 mm | m | 84.47 |  | 0 |  |  | základní |  | 0 | 0 | 0 | 0 | 0 | 64 | K | 2 |  |  |  | ROZPOCET | [5 empty] | 0 | 0 | 0 | 0 | 0 | 1 | 0 | 64 | 98058431
| VV |  | uzemnění výtrysků | [14 empty] | VV | 2 | 1 | True | 0 | ROZPOCET
| VV |  | 4+cyky325 |  | 84.47 | [12 empty] | VV | 2 | 2 | True | 1 | ROZPOCET
203 | M | 354410730 | drát průměr 10 mm FeZn | kg | 52.371 |  | 0 |  |  | základní |  | 0 | 0.001 | 0.052371 | 0 | 0 | 128 | M | 2 |  |  |  | ROZPOCET | [5 empty] | 0 | 0 | 0 | 0 | 0 | 1 | 0 | 128 | 130094065
| VV |  | 0,62*(4+cyky325) |  | 52.371 | [12 empty] | VV | 2 | 2 | True | 1 | ROZPOCET
| D | 46-M | Zemní práce při extr.mont.pracích |  |  |  | 0 |  |  |  |  | 0 |  | 0.021968 |  | 0 | 3 | D | 1 |  |  |  | ROZPOCET | [11 empty] | 0
204 | K | 460661111 | Kabelové lože z písku pro kabely nn bez zakrytí š lože do 35 cm | m | 80.47 |  | 0 |  |  | základní |  | 0 | 0 | 0 | 0 | 0 | 64 | K | 2 |  |  |  | ROZPOCET | [5 empty] | 0 | 0 | 0 | 0 | 0 | 1 | 0 | 64 | 41591304
| VV |  | cyky325 |  | 80.47 | [12 empty] | VV | 2 | 2 | True | 1 | ROZPOCET
205 | K | 460791212 | Montáž trubek ochranných plastových uložených volně do rýhy ohebných přes 32 do 50 mm | m | 80.47 |  | 0 |  |  | základní |  | 0 | 0 | 0 | 0 | 0 | 64 | K | 2 |  |  |  | ROZPOCET | [5 empty] | 0 | 0 | 0 | 0 | 0 | 1 | 0 | 64 | 1424339560
| VV |  | cyky325 |  | 80.47 | [12 empty] | VV | 2 | 2 | True | 1 | ROZPOCET
206 | M | 34571351.1 | trubka elektroinstalační ohebná dvouplášťová korugovaná HDPE+LDPE (chránička) D 40/50mm | m | 84.494 |  | 0 |  |  | základní |  | 0 | 0.00026 | 0.021968 | 0 | 0 | 256 | M | 2 |  |  |  | ROZPOCET | [5 empty] | 0 | 0 | 0 | 0 | 0 | 1 | 0 | 64 | -1761933857
| VV |  | cyky325 |  | 80.47 | [12 empty] | VV | 2 | 2 | True | 1 | ROZPOCET
| VV |  | 80,47*1,05 'Přepočtené koeficientem množství |  | 84.494 | [12 empty] | VV | 2 | 2 | False | 1 | ROZPOCET

## 024 - SO 401 VEŘEJNÉ OSVĚ...
[18 empty] | {f351ee47-9b2a-480d-a769-09be8df55cbb} | [5 empty] | cyky315 | cyky315 | m | 112 | 2
[18 empty] | 2 | [5 empty] | cyky410 | cyky410 | m | 713,7 | 2
| KRYCÍ LIST SOUPISU PRACÍ | [7 empty] | v --- níže se nacházejí doplnkové a pomocné údaje k sestavám --- v | [8 empty] | False | [5 empty] | cyky325 | cyky325 | m | 473,4 | 2
[24 empty] | cyky36 | cyky36 | m | 730,9 | 2
| Stavba: | [22 empty] | dmx | dmx | m | 594,5 | 2
|  | Rekonstrukce Náměstí a přilehlých ulic | [21 empty] | trasa | trasa | m | 592,2 | 2
| Objekt: | [22 empty] | trasa2 | trasa2 | m | 205,7 | 2
|  | 024 - SO 401 VEŘEJNÉ OSVĚTLENÍ - 4.etapa | [21 empty] | rýha3 | rýha3 | m | 59 | 2
[24 empty] | rýha2 | rýha2 | m | 533,2 | 2
| KSO: |  |  |  |  | CC-CZ: | [17 empty] | odvoz | odvoz | m3 | 61,886 | 2
| Místo: |  | historické centrum |  |  | Datum: | 12. 11. 2024
| Zadavatel: |  |  |  |  | IČ:
|  | Město Velké Meziříčí |  |  |  | DIČ:
| Uchazeč: |  |  |  |  | IČ: | Vyplň údaj
|  | Vyplň údaj |  |  |  | DIČ: | Vyplň údaj
| Projektant: |  |  |  |  | IČ:
|  | FILDMAN PROJEKT s.r.o. |  |  |  | DIČ:
| Zpracovatel: |  |  |  |  | IČ:
|  | Ing. Bc. Roman Fildán |  |  |  | DIČ:
Poznámka:
| Cena bez DPH | [5 empty] | 0
|  |  | Základ daně |  |  | Sazba daně | Výše daně
| DPH | základní | 0 |  |  | 21% | 0
|  | snížená | 0 |  |  | 12% | 0
|  | zákl. přenesená | 0 |  |  | 21% | 0
|  | sníž. přenesená | 0 |  |  | 12% | 0
|  | nulová | 0 |  |  | 0% | 0
| Cena s DPH |  |  | v | CZK |  | 0
| Projektant |  |  | Zpracovatel
| Datum a podpis: |  | Razítko | Datum a podpis: |  |  | Razítko
| Objednavatel |  |  | Uchazeč
| Datum a podpis: |  | Razítko | Datum a podpis: |  |  | Razítko
REKAPITULACE ČLENĚNÍ SOUPISU PRACÍ
Stavba:
Rekonstrukce Náměstí a přilehlých ulic
Objekt:
024 - SO 401 VEŘEJNÉ OSVĚTLENÍ - 4.etapa
Místo: |  |  | historické centrum |  |  | Datum: | 12. 11. 2024
Zadavatel: |  |  | Město Velké Meziříčí |  |  | Projektant: | FILDMAN PROJEKT s.r.o.
Uchazeč: |  |  | Vyplň údaj |  |  | Zpracovatel: | Ing. Bc. Roman Fildán
Kód dílu - Popis | [6 empty] | Cena celkem [CZK]
Náklady ze soupisu prací | [6 empty] | 0 | [11 empty] | -1
| PSV - Práce a dodávky PSV | [5 empty] | 0
| 741 - Elektroinstalace - silnoproud | [5 empty] | 0
| M - Práce a dodávky M | [5 empty] | 0
| 21-M - Elektromontáže | [5 empty] | 0
| 46-M - Zemní práce při extr.mont.pracích | [5 empty] | 0
SOUPIS PRACÍ
Stavba:
Rekonstrukce Náměstí a přilehlých ulic
Objekt:
024 - SO 401 VEŘEJNÉ OSVĚTLENÍ - 4.etapa
Místo: |  |  | historické centrum |  |  | Datum: | 12. 11. 2024
Zadavatel: |  |  | Město Velké Meziříčí |  |  | Projektant: | FILDMAN PROJEKT s.r.o.
Uchazeč: |  |  | Vyplň údaj |  |  | Zpracovatel: | Ing. Bc. Roman Fildán
PČ | Typ | Kód | Popis | MJ | Množství | J.cena [CZK] | Cena celkem [CZK] | Cenová soustava |  | DPH | J. Nh [h] | Nh celkem [h] | J. hmotnost [t] | Hmotnost celkem [t] | J. suť [t] | Suť Celkem [t]
Náklady soupisu celkem | [6 empty] | 0 |  |  |  |  | 0 |  | 3.1383 |  | 0 |  | D | -1 | [15 empty] | 0
| D | PSV | Práce a dodávky PSV |  |  |  | 0 |  |  |  |  | 0 |  | 0.00195 |  | 0 | 2 | D | 0 |  |  |  | ROZPOCET | [11 empty] | 0
| D | 741 | Elektroinstalace - silnoproud |  |  |  | 0 |  |  |  |  | 0 |  | 0.00195 |  | 0 | 2 | D | 1 |  |  |  | ROZPOCET | [11 empty] | 0
1 | K | 741128021 | Příplatek k montáži kabelů za zatažení vodiče a kabelu do 0,75 kg | m | 2624.5 |  | 0 |  |  | základní |  | 0 | 0 | 0 | 0 | 0 | 16 | K | 2 |  |  |  | ROZPOCET | [5 empty] | 0 | 0 | 0 | 0 | 0 | 1 | 0 | 16 | -849293449
| VV |  | cyky315+cyky410+cyky325+cyky36+dmx |  | 2624.5 | [12 empty] | VV | 2 | 2 | True | 1 | ROZPOCET
2 | K | 741132103 | Ukončení kabelů 3x1,5 až 4 mm2 smršťovací koncovkou nebo páskem bez letování | kus | 194 |  | 0 |  |  | základní |  | 0 | 0 | 0 | 0 | 0 | 16 | K | 2 |  |  |  | ROZPOCET | [5 empty] | 0 | 0 | 0 | 0 | 0 | 1 | 0 | 16 | -784638694
| VV |  | 2*(23+74) |  | 194 | [12 empty] | VV | 2 | 2 | True | 1 | ROZPOCET
3 | K | 741132104 | Ukončení kabelů 3x6 mm2 smršťovací koncovkou nebo páskem bez letování | kus | 27 |  | 0 |  |  | základní |  | 0 | 0 | 0 | 0 | 0 | 16 | K | 2 |  |  |  | ROZPOCET | [5 empty] | 0 | 0 | 0 | 0 | 0 | 1 | 0 | 16 | -1207226667
| VV |  | 27 |  | 27 | [12 empty] | VV | 2 | 2 | True | 1 | ROZPOCET
4 | K | 741132132 | Ukončení kabelů 4x10 mm2 smršťovací záklopkou nebo páskem bez letování | kus | 34 |  | 0 |  |  | základní |  | 0 | 0 | 0 | 0 | 0 | 16 | K | 2 |  |  |  | ROZPOCET | [5 empty] | 0 | 0 | 0 | 0 | 0 | 1 | 0 | 16 | -550681520
| VV |  | 34 |  | 34 | [12 empty] | VV | 2 | 2 | True | 1 | ROZPOCET
5 | K | 741231003 | Montáž svorkovnice do rozvaděčů - řadová vodič do 10 mm2 se zapojením vodičů | kus | 55 |  | 0 |  |  | základní |  | 0 | 0 | 0 | 0 | 0 | 16 | K | 2 |  |  |  | ROZPOCET | [5 empty] | 0 | 0 | 0 | 0 | 0 | 1 | 0 | 16 | 2095621898
| VV |  | smyčkování ve stožárech, komora | [14 empty] | VV | 2 | 1 | True | 0 | ROZPOCET
| VV |  | 4+3+3*16 |  | 55 | [12 empty] | VV | 2 | 2 | True | 1 | ROZPOCET
6 | M | 1000164985 | 689 Svorkovnice | kus | 55 |  | 0 |  |  | základní |  | 0 | 0 | 0 | 0 | 0 | 32 | M | 2 |  |  |  | ROZPOCET | [5 empty] | 0 | 0 | 0 | 0 | 0 | 1 | 0 | 16 | -1459443057
7 | K | 741420021 | Montáž svorka hromosvodná se 2 šrouby | kus | 16 |  | 0 |  |  | základní |  | 0 | 0 | 0 | 0 | 0 | 16 | K | 2 |  |  |  | ROZPOCET | [5 empty] | 0 | 0 | 0 | 0 | 0 | 1 | 0 | 16 | -17485156
8 | M | 35442016 | svorka uzemnění Cu připojovací | kus | 1 |  | 0 |  |  | základní |  | 0 | 0.00015 | 0.00015 | 0 | 0 | 32 | M | 2 |  |  |  | ROZPOCET | [5 empty] | 0 | 0 | 0 | 0 | 0 | 1 | 0 | 16 | -1029381511
9 | M | 35442013 | svorka uzemnění Cu spojovací | kus | 15 |  | 0 |  |  | základní |  | 0 | 0.00012 | 0.0018 | 0 | 0 | 32 | M | 2 |  |  |  | ROZPOCET | [5 empty] | 0 | 0 | 0 | 0 | 0 | 1 | 0 | 16 | 1227100013
10 | K | 741810003 | Celková prohlídka elektrického rozvodu a zařízení do 1 milionu Kč | kus | 1 |  | 0 |  |  | základní |  | 0 | 0 | 0 | 0 | 0 | 16 | K | 2 |  |  |  | ROZPOCET | [5 empty] | 0 | 0 | 0 | 0 | 0 | 1 | 0 | 16 | 1116227281
11 | K | 741810011 | Příplatek k celkové prohlídce za každých dalších 500 000,- Kč | kus | 11 |  | 0 |  |  | základní |  | 0 | 0 | 0 | 0 | 0 | 16 | K | 2 |  |  |  | ROZPOCET | [5 empty] | 0 | 0 | 0 | 0 | 0 | 1 | 0 | 16 | 98527037
12 | K | 741820102 | Měření intenzity osvětlení | soubor | 3 |  | 0 |  |  | základní |  | 0 | 0 | 0 | 0 | 0 | 16 | K | 2 |  |  |  | ROZPOCET | [5 empty] | 0 | 0 | 0 | 0 | 0 | 1 | 0 | 16 | -1625918646
13 | M | RVO1 | rozvaděč RVO1 vč. dvířek RAL 7016 a osazení do fasády | kus | 1 |  | 0 |  |  | základní |  | 0 | 0 | 0 | 0 | 0 | 32 | M | 2 |  |  |  | ROZPOCET | [5 empty] | 0 | 0 | 0 | 0 | 0 | 1 | 0 | 16 | 52020198
14 | M | RVO2 | rozvaděč RVO2 vč. dvířek RAL 7016 a osazení do fasády | kus | 1 |  | 0 |  |  | základní |  | 0 | 0 | 0 | 0 | 0 | 32 | M | 2 |  |  |  | ROZPOCET | [5 empty] | 0 | 0 | 0 | 0 | 0 | 1 | 0 | 16 | -576982402
15 | M | RWF | wi-fi vysílač vč. montáže na stožár a zapojení | kus | 1 |  | 0 |  |  | základní |  | 0 | 0 | 0 | 0 | 0 | 32 | M | 2 |  |  |  | ROZPOCET | [5 empty] | 0 | 0 | 0 | 0 | 0 | 1 | 0 | 16 | -1613732431
16 | M | RWF2 | wi-fi přijímač vč. montáže na stožár a zapojení | kus | 1 |  | 0 |  |  | základní |  | 0 | 0 | 0 | 0 | 0 | 32 | M | 2 |  |  |  | ROZPOCET | [5 empty] | 0 | 0 | 0 | 0 | 0 | 1 | 0 | 16 | -487969284
| D | M | Práce a dodávky M |  |  |  | 0 |  |  |  |  | 0 |  | 3.1363 |  | 0 | 3 | D | 0 |  |  |  | ROZPOCET | [11 empty] | 0
| D | 21-M | Elektromontáže |  |  |  | 0 |  |  |  |  | 0 |  | 1.3215 |  | 0 | 3 | D | 1 |  |  |  | ROZPOCET | [11 empty] | 0
17 | K | 210021063 | Osazení výstražné fólie z PVC | m | 797.9 |  | 0 |  |  | základní |  | 0 | 0 | 0 | 0 | 0 | 64 | K | 2 |  |  |  | ROZPOCET | [5 empty] | 0 | 0 | 0 | 0 | 0 | 1 | 0 | 64 | 491988501
| VV |  | trasa+trasa2 |  | 797.9 | [12 empty] | VV | 2 | 2 | True | 1 | ROZPOCET
18 | M | 693113110R | výstražná fólie z polyethylenu šíře 33 cm s potiskem | m | 877.69 |  | 0 |  |  | základní |  | 0 | 2e-05 | 0.017554 | 0 | 0 | 128 | M | 2 |  |  |  | ROZPOCET | [5 empty] | 0 | 0 | 0 | 0 | 0 | 1 | 0 | 128 | -14698434
| VV |  | trasa+trasa2 |  | 797.9 | [12 empty] | VV | 2 | 2 | True | 1 | ROZPOCET
| VV |  | 797,9*1,1 'Přepočtené koeficientem množství |  | 877.69 | [12 empty] | VV | 2 | 2 | False | 1 | ROZPOCET
19 | K | 210203901 | Montáž svítidel LED se zapojením vodičů průmyslových nebo venkovních na výložník nebo dřík | kus | 23 |  | 0 |  |  | základní |  | 0 | 0 | 0 | 0 | 0 | 64 | K | 2 |  |  |  | ROZPOCET | [5 empty] | 0 | 0 | 0 | 0 | 0 | 1 | 0 | 64 | 2038836817
| VV |  | 16+6+1 |  | 23 | [12 empty] | VV | 2 | 2 | True | 1 | ROZPOCET
20 | K | 210204002 | Montáž stožárů osvětlení parkových ocelových | kus | 16 |  | 0 |  |  | základní |  | 0 | 0 | 0 | 0 | 0 | 64 | K | 2 |  |  |  | ROZPOCET | [5 empty] | 0 | 0 | 0 | 0 | 0 | 1 | 0 | 64 | 1498715998
21 | M | M21st37 | stožár žárově zinkovaný jm.v=5m + lak RAL 7016 vč. venkovního konektoru a krytky pro dekorační osvětlení | kus | 15 |  | 0 |  |  | základní |  | 0 | 0 | 0 | 0 | 0 | 256 | M | 2 |  |  |  | ROZPOCET | [5 empty] | 0 | 0 | 0 | 0 | 0 | 1 | 0 | 64 | 961348233
22 | M | M21st371 | konzola žárově zinkovaná dl. 0,5m vč. objímky d60-70mm pro reflektory k osvětlení budov + lak RAL 7016 | kus | 7 |  | 0 |  |  | základní |  | 0 | 0 | 0 | 0 | 0 | 256 | M | 2 |  |  |  | ROZPOCET | [5 empty] | 0 | 0 | 0 | 0 | 0 | 1 | 0 | 64 | -23616719
23 | K | 210204100 | Montáž výložníků osvětlení jednoramenných nástěnných hmotnosti do 35 kg | kus | 7 |  | 0 |  |  | základní |  | 0 | 0 | 0 | 0 | 0 | 64 | K | 2 |  |  |  | ROZPOCET | [5 empty] | 0 | 0 | 0 | 0 | 0 | 1 | 0 | 64 | -406125875
| VV |  | konzoly pro reflektory na fasády | [14 empty] | VV | 2 | 1 | True | 0 | ROZPOCET
| VV |  | 7 |  | 7 | [12 empty] | VV | 2 | 2 | True | 1 | ROZPOCET
24 | K | 210204203 | Montáž elektrovýzbroje stožárů osvětlení 3 okruhy | kus | 16 |  | 0 |  |  | základní |  | 0 | 0 | 0 | 0 | 0 | 64 | K | 2 |  |  |  | ROZPOCET | [5 empty] | 0 | 0 | 0 | 0 | 0 | 1 | 0 | 64 | -1744999436
25 | M | M004 | Dodávka výzbroje stožáru osvětlení se třemi obvody, chráněné pojistkami | sada | 16 |  | 0 |  |  | základní |  | 0 | 0 | 0 | 0 | 0 | 256 | M | 2 |  |  |  | ROZPOCET | [5 empty] | 0 | 0 | 0 | 0 | 0 | 1 | 0 | 64 | -632632245
26 | K | 210220002 | Montáž uzemňovacích vedení vodičů FeZn pomocí svorek na povrchu drátem nebo lanem do 10 mm | m | 713.7 |  | 0 |  |  | základní |  | 0 | 0 | 0 | 0 | 0 | 64 | K | 2 |  |  |  | ROZPOCET | [5 empty] | 0 | 0 | 0 | 0 | 0 | 1 | 0 | 64 | 1925930038
| VV |  | cyky410 |  | 713.7 | [12 empty] | VV | 2 | 2 | True | 1 | ROZPOCET
27 | M | 354410730 | drát průměr 10 mm FeZn | kg | 464.619 |  | 0 |  |  | základní |  | 0 | 0.001 | 0.46462 | 0 | 0 | 128 | M | 2 |  |  |  | ROZPOCET | [5 empty] | 0 | 0 | 0 | 0 | 0 | 1 | 0 | 128 | -2147139835
| VV |  | cyky410*0,62 |  | 442.494 | [12 empty] | VV | 2 | 2 | True | 1 | ROZPOCET
| VV |  | 442,494*1,05 'Přepočtené koeficientem množství |  | 464.619 | [12 empty] | VV | 2 | 2 | False | 1 | ROZPOCET
28 | K | 210280211 | Měření zemních odporů zemniče prvního nebo samostatného | kus | 1 |  | 0 |  |  | základní |  | 0 | 0 | 0 | 0 | 0 | 64 | K | 2 |  |  |  | ROZPOCET | [5 empty] | 0 | 0 | 0 | 0 | 0 | 1 | 0 | 64 | 1637360992
29 | K | 210280215 | Připlatek k měření zemních odporů prvního zemniče za každý další zemnič v síti | kus | 14 |  | 0 |  |  | základní |  | 0 | 0 | 0 | 0 | 0 | 64 | K | 2 |  |  |  | ROZPOCET | [5 empty] | 0 | 0 | 0 | 0 | 0 | 1 | 0 | 64 | -1056534924
30 | K | 210280351 | Zkoušky kabelů silových do 1 kV, počtu a průřezu žil do 4x25 mm2 | kus | 57 |  | 0 |  |  | základní |  | 0 | 0 | 0 | 0 | 0 | 64 | K | 2 |  |  |  | ROZPOCET | [5 empty] | 0 | 0 | 0 | 0 | 0 | 1 | 0 | 64 | -853683956
31 | K | 210290891 | Doplnění orientačních štítků na kabel (při revizi) | kus | 57 |  | 0 |  |  | základní |  | 0 | 0 | 0 | 0 | 0 | 64 | K | 2 |  |  |  | ROZPOCET | [5 empty] | 0 | 0 | 0 | 0 | 0 | 1 | 0 | 64 | 1686656969
32 | M | M005 | kabelový štítek | kus | 57 |  | 0 |  |  | základní |  | 0 | 0 | 0 | 0 | 0 | 256 | M | 2 |  |  |  | ROZPOCET | [5 empty] | 0 | 0 | 0 | 0 | 0 | 1 | 0 | 64 | -1178067007
33 | K | 210810005 | Montáž měděných kabelů CYKY, CYKYD, CYKYDY, NYM, NYY, YSLY 750 V 3x1,5 mm2 uložených volně | m | 112 |  | 0 |  |  | základní |  | 0 | 0 | 0 | 0 | 0 | 64 | K | 2 |  |  |  | ROZPOCET | [5 empty] | 0 | 0 | 0 | 0 | 0 | 1 | 0 | 64 | 1593308886
| VV | cyky315 | 5*16+2*16 |  | 112 | [12 empty] | VV | 2 | 2 | True | 1 | ROZPOCET
34 | M | 341110300 | kabel silový s Cu jádrem CYKY 3x1,5 mm2 | m | 117.6 |  | 0 |  |  | základní |  | 0 | 0.00012 | 0.014112 | 0 | 0 | 128 | M | 2 |  |  |  | ROZPOCET | [5 empty] | 0 | 0 | 0 | 0 | 0 | 1 | 0 | 128 | -1183681411
| VV |  | cyky315 |  | 112 | [12 empty] | VV | 2 | 2 | True | 1 | ROZPOCET
| VV |  | 112*1,05 'Přepočtené koeficientem množství |  | 117.6 | [12 empty] | VV | 2 | 2 | False | 1 | ROZPOCET
35 | K | 210812011 | Montáž kabelu Cu plného nebo laněného do 1 kV žíly 3x1,5 až 6 mm2 (např. CYKY) bez ukončení uloženého volně nebo v liště | m | 1325.4 |  | 0 |  |  | základní |  | 0 | 0 | 0 | 0 | 0 | 64 | K | 2 |  |  |  | ROZPOCET | [5 empty] | 0 | 0 | 0 | 0 | 0 | 1 | 0 | 64 | -1176080499
| VV |  | cyky36+dmx |  | 1325.4 | [12 empty] | VV | 2 | 2 | True | 1 | ROZPOCET
36 | M | 34111036 | kabel instalační jádro Cu plné izolace PVC plášť PVC 450/750V (CYKY) 3x2,5mm2 | m | 497.07 |  | 0 |  |  | základní |  | 0 | 0.00017 | 0.084502 | 0 | 0 | 128 | M | 2 |  |  |  | ROZPOCET | [5 empty] | 0 | 0 | 0 | 0 | 0 | 1 | 0 | 128 | 341616511
| VV |  | cyky325 |  | 473.4 | [12 empty] | VV | 2 | 2 | True | 1 | ROZPOCET
| VV |  | 473,4*1,05 'Přepočtené koeficientem množství |  | 497.07 | [12 empty] | VV | 2 | 2 | False | 1 | ROZPOCET
37 | M | 34111048 | kabel instalační jádro Cu plné izolace PVC plášť PVC 450/750V (CYKY) 3x6mm2 | m | 767.445 |  | 0 |  |  | základní |  | 0 | 0.00035 | 0.26861 | 0 | 0 | 128 | M | 2 |  |  |  | ROZPOCET | [5 empty] | 0 | 0 | 0 | 0 | 0 | 1 | 0 | 128 | 721997259
| VV |  | cyky36 |  | 730.9 | [12 empty] | VV | 2 | 2 | True | 1 | ROZPOCET
| VV |  | 730,9*1,05 'Přepočtené koeficientem množství |  | 767.445 | [12 empty] | VV | 2 | 2 | False | 1 | ROZPOCET
38 | M | RDMX | kabel DMX/Combi 2,5mm² s napájením 3x 2,5 mm² a symetrickým vedením NF (110 ohmů) | m | 606.39 |  | 0 |  |  | základní |  | 0 | 0 | 0 | 0 | 0 | 128 | M | 2 |  |  |  | ROZPOCET | [5 empty] | 0 | 0 | 0 | 0 | 0 | 1 | 0 | 128 | -684417707
| VV |  | osvětlení kostela | [14 empty] | VV | 2 | 1 | True | 0 | ROZPOCET
| VV |  | 42,8+27,5+2*29,3+3*5,6+32,8+6*4+46+87+61+0,5*2*60 |  | 456.5 | [12 empty] | VV | 2 | 2 | True | 0 | ROZPOCET
| VV |  | osvětlení radnice | [14 empty] | VV | 2 | 1 | True | 0 | ROZPOCET
| VV |  | 23+2*(28+22,5)+2*4+6*2*0,5 |  | 138 | [12 empty] | VV | 2 | 2 | True | 0 | ROZPOCET
| VV | dmx | Součet |  | 594.5 | [12 empty] | VV | 2 | 4 | True | 1 | ROZPOCET
| VV |  | 594,5*1,02 'Přepočtené koeficientem množství |  | 606.39 | [12 empty] | VV | 2 | 2 | False | 1 | ROZPOCET
39 | K | 210812011.1 | Montáž kabelu Cu plného nebo laněného do 1 kV žíly 3x1,5 až 6 mm2 (např. CYKY) bez ukončení uloženého volně nebo v liště | m | 473.4 |  | 0 |  |  | základní |  | 0 | 0 | 0 | 0 | 0 | 64 | K | 2 |  |  |  | ROZPOCET | [5 empty] | 0 | 0 | 0 | 0 | 0 | 1 | 0 | 64 | -301700758
| VV |  | zemní svítidla | [14 empty] | VV | 2 | 1 | True | 0 | ROZPOCET
| VV | trasa2 | 11,1+13,7+2*7,6+17,3+5,2+15,1+7,7+19,6+9,2+29,5+6,7+21,8+9,9+11,5+7+5,2 |  | 205.7 | [12 empty] | VV | 2 | 2 | True | 0 | ROZPOCET
| VV |  | slavnostní | [14 empty] | VV | 2 | 1 | True | 0 | ROZPOCET
| VV |  | 42,8+46+28,4 |  | 117.2 | [12 empty] | VV | 2 | 2 | True | 0 | ROZPOCET
| VV |  | lavička | [14 empty] | VV | 2 | 1 | True | 0 | ROZPOCET
| VV |  | 22,5 |  | 22.5 | [12 empty] | VV | 2 | 2 | True | 0 | ROZPOCET
| VV |  | svody,propoje | [14 empty] | VV | 2 | 1 | True | 0 | ROZPOCET
| VV |  | 4*4+14*4+18*2+20*1 |  | 128 | [12 empty] | VV | 2 | 2 | True | 0 | ROZPOCET
| VV |  | _cyky3x6 | [14 empty] | VV | 2 | 1 | True | 0 | ROZPOCET
| VV | cyky36 | 23,2+10,2+10+50,5+10+2,2+9,8+25,9+40,1+40,2+43,1+34,4+32,8+29,3+35,6+8+10+51,6+2*10,3+54,2+23,2+(27*4+29*2) |  | 730.9 | [12 empty] | VV | 2 | 2 | True | 0 | ROZPOCET
| VV |  | -cyky36 |  | -730.9 | [12 empty] | VV | 2 | 2 | True | 0 | ROZPOCET
| VV | cyky325 | Součet |  | 473.4 | [12 empty] | VV | 2 | 4 | True | 1 | ROZPOCET
40 | K | 210812033 | Montáž kabel Cu plný kulatý do 1 kV 4x6 až 10 mm2 uložený volně nebo v liště (CYKY) | m | 713.7 |  | 0 |  |  | základní |  | 0 | 0 | 0 | 0 | 0 | 64 | K | 2 |  |  |  | ROZPOCET | [5 empty] | 0 | 0 | 0 | 0 | 0 | 1 | 0 | 64 | -845035972
| VV |  | cyky410 |  | 713.7 | [12 empty] | VV | 2 | 2 | True | 1 | ROZPOCET
41 | M | 34111076 | kabel silový s Cu jádrem 1 kV 4x10mm2 | m | 749.385 |  | 0 |  |  | základní |  | 0 | 0.00063 | 0.47211 | 0 | 0 | 128 | M | 2 |  |  |  | ROZPOCET | [5 empty] | 0 | 0 | 0 | 0 | 0 | 1 | 0 | 128 | -1559763036
| VV |  | _trasa | [14 empty] | VV | 2 | 1 | True | 0 | ROZPOCET
| VV | trasa | 23,2+10,2-23,2+2*10-10+88,2+9,8+40,1+40,2+43,1+42,8+46+31,6-10+34,4+32,8+29,3+35,6+51,6-8+54,2+2*10,3-10,3 |  | 592.2 | [12 empty] | VV | 2 | 2 | True | 0 | ROZPOCET
| VV |  | 23,2+10+10+8+10,3 |  | 61.5 | [12 empty] | VV | 2 | 2 | True | 0 | ROZPOCET
| VV |  | propoje ve stožárech | [14 empty] | VV | 2 | 1 | True | 0 | ROZPOCET
| VV |  | 30*2 |  | 60 | [12 empty] | VV | 2 | 2 | True | 0 | ROZPOCET
| VV | cyky410 | Součet |  | 713.7 | [12 empty] | VV | 2 | 4 | True | 1 | ROZPOCET
| VV |  | 713,7*1,05 'Přepočtené koeficientem množství |  | 749.385 | [12 empty] | VV | 2 | 2 | False | 1 | ROZPOCET
42 | K | 218202013 | Demontáž svítidla výbojkového průmyslového nebo venkovního z výložníku | kus | 36 |  | 0 |  |  | základní |  | 0 | 0 | 0 | 0 | 0 | 64 | K | 2 |  |  |  | ROZPOCET | [5 empty] | 0 | 0 | 0 | 0 | 0 | 1 | 0 | 64 | -1339466449
43 | K | 218204002 | Demontáž stožárů osvětlení parkových ocelových | kus | 33 |  | 0 |  |  | základní |  | 0 | 0 | 0 | 0 | 0 | 64 | K | 2 |  |  |  | ROZPOCET | [5 empty] | 0 | 0 | 0 | 0 | 0 | 1 | 0 | 64 | 2144566028
44 | K | 218204122 | Demontáž patic stožárů osvětlení betonových | kus | 33 |  | 0 |  |  | základní |  | 0 | 0 | 0 | 0 | 0 | 64 | K | 2 |  |  |  | ROZPOCET | [5 empty] | 0 | 0 | 0 | 0 | 0 | 1 | 0 | 64 | 738022035
45 | K | 218204203 | Demontáž elektrovýzbroje stožárů osvětlení 3 okruhy | kus | 33 |  | 0 |  |  | základní |  | 0 | 0 | 0 | 0 | 0 | 64 | K | 2 |  |  |  | ROZPOCET | [5 empty] | 0 | 0 | 0 | 0 | 0 | 1 | 0 | 64 | -1104971610
46 | K | 741372131 | Montáž svítidlo LED exteriérové samostatné zemní se zapojením vodičů | kus | 74 |  | 0 |  |  | základní |  | 0 | 0 | 0 | 0 | 0 | 16 | K | 2 |  |  |  | ROZPOCET | [5 empty] | 0 | 0 | 0 | 0 | 0 | 1 | 0 | 16 | -415503760
| VV |  | 8+20+46 |  | 74 | [12 empty] | VV | 2 | 2 | True | 1 | ROZPOCET
47 | M | M0058 | dodání LED svítidla "C" | kus | 1 |  | 0 |  |  | základní |  | 0 | 0 | 0 | 0 | 0 | 256 | M | 2 |  |  |  | ROZPOCET | [5 empty] | 0 | 0 | 0 | 0 | 0 | 1 | 0 | 64 | -92052129
48 | M | M0059 | dodání LED svítidla "D" | kus | 4 |  | 0 |  |  | základní |  | 0 | 0 | 0 | 0 | 0 | 256 | M | 2 |  |  |  | ROZPOCET | [5 empty] | 0 | 0 | 0 | 0 | 0 | 1 | 0 | 64 | -407244867
49 | M | M0061 | dodání LED svítidla "J" | kus | 11 |  | 0 |  |  | základní |  | 0 | 0 | 0 | 0 | 0 | 256 | M | 2 |  |  |  | ROZPOCET | [5 empty] | 0 | 0 | 0 | 0 | 0 | 1 | 0 | 64 | -1503405322
50 | M | M0067 | dodání zemního LED svítidla "F" | kus | 20 |  | 0 |  |  | základní |  | 0 | 0 | 0 | 0 | 0 | 256 | M | 2 |  |  |  | ROZPOCET | [5 empty] | 0 | 0 | 0 | 0 | 0 | 1 | 0 | 64 | 624001659
51 | M | M0069 | dodání zemního LED svítidla "E" | kus | 8 |  | 0 |  |  | základní |  | 0 | 0 | 0 | 0 | 0 | 256 | M | 2 |  |  |  | ROZPOCET | [5 empty] | 0 | 0 | 0 | 0 | 0 | 1 | 0 | 64 | 1675957389
52 | M | M0062 | dodání LED svítidla "CC" | kus | 6 |  | 0 |  |  | základní |  | 0 | 0 | 0 | 0 | 0 | 256 | M | 2 |  |  |  | ROZPOCET | [5 empty] | 0 | 0 | 0 | 0 | 0 | 1 | 0 | 64 | -1271270187
53 | M | M0063 | dodání LED svítidla "DD" | kus | 1 |  | 0 |  |  | základní |  | 0 | 0 | 0 | 0 | 0 | 256 | M | 2 |  |  |  | ROZPOCET | [5 empty] | 0 | 0 | 0 | 0 | 0 | 1 | 0 | 64 | -346223784
54 | M | M0064 | dodání zemního LED svítidla "L" | kus | 46 |  | 0 |  |  | základní |  | 0 | 0 | 0 | 0 | 0 | 256 | M | 2 |  |  |  | ROZPOCET | [5 empty] | 0 | 0 | 0 | 0 | 0 | 1 | 0 | 64 | 766251947
| D | 46-M | Zemní práce při extr.mont.pracích |  |  |  | 0 |  |  |  |  | 0 |  | 1.8148 |  | 0 | 3 | D | 1 |  |  |  | ROZPOCET | [11 empty] | 0
55 | K | 460010024 | Vytyčení trasy vedení kabelového podzemního v zastavěném prostoru | km | 0.592 |  | 0 |  |  | základní |  | 0 | 0.0088 | 0.0052096 | 0 | 0 | 64 | K | 2 |  |  |  | ROZPOCET | [5 empty] | 0 | 0 | 0 | 0 | 0 | 1 | 0 | 64 | -1714410920
| VV |  | trasa*0,001 |  | 0.592 | [12 empty] | VV | 2 | 2 | True | 1 | ROZPOCET
56 | K | 460080202 | Zřízení zabudovaného bednění základových konstrukcí | m2 | 12.667 |  | 0 |  |  | základní |  | 0 | 0.01743 | 0.22079 | 0 | 0 | 64 | K | 2 |  |  |  | ROZPOCET | [5 empty] | 0 | 0 | 0 | 0 | 0 | 1 | 0 | 64 | 1200081208
| VV |  | 16*pi*0,3*0,84 |  | 12.667 | [12 empty] | VV | 2 | 2 | True | 0 | ROZPOCET
| VV |  | Součet |  | 12.667 | [12 empty] | VV | 2 | 4 | True | 1 | ROZPOCET
57 | M | 28611145 | trubka kanalizační PVC DN 315x5000mm SN4 | m | 13.44 |  | 0 |  |  | základní |  | 0 | 0.0442 | 0.59405 | 0 | 0 | 128 | M | 2 |  |  |  | ROZPOCET | [5 empty] | 0 | 0 | 0 | 0 | 0 | 1 | 0 | 128 | 1137857228
| VV |  | 0,84*16 |  | 13.44 | [12 empty] | VV | 2 | 2 | True | 1 | ROZPOCET
58 | K | 460161123 | Hloubení kabelových rýh ručně š 35 cm hl 30 cm v hornině tř II skupiny 4 | m | 533.2 |  | 0 |  |  | základní |  | 0 | 0 | 0 | 0 | 0 | 64 | K | 2 |  |  |  | ROZPOCET | [5 empty] | 0 | 0 | 0 | 0 | 0 | 1 | 0 | 64 | 718797886
| VV | rýha2 | trasa-rýha3 |  | 533.2 | [12 empty] | VV | 2 | 2 | True | 1 | ROZPOCET
59 | K | 460161213 | Hloubení kabelových rýh ručně š 50 cm hl 20 cm v hornině tř II skupiny 4 | m | 59 |  | 0 |  |  | základní |  | 0 | 0 | 0 | 0 | 0 | 64 | K | 2 |  |  |  | ROZPOCET | [5 empty] | 0 | 0 | 0 | 0 | 0 | 1 | 0 | 64 | -1174763642
| VV |  | pod vozovkou | [14 empty] | VV | 2 | 1 | True | 0 | ROZPOCET
| VV | rýha3 | 10+12,5+4,5+10+10+5+7 |  | 59 | [12 empty] | VV | 2 | 2 | True | 1 | ROZPOCET
60 | K | 460341113 | Vodorovné přemístění horniny jakékoliv třídy dopravními prostředky při elektromontážích přes 500 do 1000 m | m3 | 61.886 |  | 0 |  |  | základní |  | 0 | 0 | 0 | 0 | 0 | 64 | K | 2 |  |  |  | ROZPOCET | [5 empty] | 0 | 0 | 0 | 0 | 0 | 1 | 0 | 64 | 928322378
| VV | odvoz | rýha2*0,35*0,3+rýha3*0,5*0,2 |  | 61.886 | [12 empty] | VV | 2 | 2 | True | 1 | ROZPOCET
61 | K | 460341121 | Příplatek k vodorovnému přemístění horniny dopravními prostředky při elektromontážích za každých dalších i započatých 1000 m | m3 | 1423.378 |  | 0 |  |  | základní |  | 0 | 0 | 0 | 0 | 0 | 64 | K | 2 |  |  |  | ROZPOCET | [5 empty] | 0 | 0 | 0 | 0 | 0 | 1 | 0 | 64 | -1856825968
| VV |  | 23*odvoz |  | 1423.378 | [12 empty] | VV | 2 | 2 | True | 1 | ROZPOCET
62 | K | 460361121 | Poplatek za uložení zeminy na recyklační skládce (skládkovné) kód odpadu 17 05 04 | t | 105.206 |  | 0 |  |  | základní |  | 0 | 0 | 0 | 0 | 0 | 64 | K | 2 |  |  |  | ROZPOCET | [5 empty] | 0 | 0 | 0 | 0 | 0 | 1 | 0 | 64 | 1180670950
| VV |  | odvoz*1,7 |  | 105.206 | [12 empty] | VV | 2 | 2 | True | 1 | ROZPOCET
63 | K | 460431133 | Zásyp kabelových rýh ručně se zhutněním š 35 cm hl 30 cm z horniny tř II skupiny 4 | m | 533.2 |  | 0 |  |  | základní |  | 0 | 0 | 0 | 0 | 0 | 64 | K | 2 |  |  |  | ROZPOCET | [5 empty] | 0 | 0 | 0 | 0 | 0 | 1 | 0 | 64 | -1135153777
| VV |  | rýha2 |  | 533.2 | [12 empty] | VV | 2 | 2 | True | 1 | ROZPOCET
64 | K | 460431223 | Zásyp kabelových rýh ručně se zhutněním š 50 cm hl 20 cm z horniny tř II skupiny 4 | m | 59 |  | 0 |  |  | základní |  | 0 | 0 | 0 | 0 | 0 | 64 | K | 2 |  |  |  | ROZPOCET | [5 empty] | 0 | 0 | 0 | 0 | 0 | 1 | 0 | 64 | -1583777558
| VV |  | rýha3 |  | 59 | [12 empty] | VV | 2 | 2 | True | 1 | ROZPOCET
65 | K | 460641113 | Základové konstrukce při elektromontážích z monolitického betonu tř. C 16/20 | m3 | 7.375 |  | 0 |  |  | základní |  | 0 | 0 | 0 | 0 | 0 | 64 | K | 2 |  |  |  | ROZPOCET | [5 empty] | 0 | 0 | 0 | 0 | 0 | 1 | 0 | 64 | -857130283
| VV |  | obetonování přechodu pod vozovkou | [14 empty] | VV | 2 | 1 | True | 0 | ROZPOCET
| VV |  | rýha3*0,5*0,25 |  | 7.375 | [12 empty] | VV | 2 | 2 | True | 1 | ROZPOCET
66 | K | 460641122 | Základové konstrukce při elektromontážích ze ŽB tř. C 12/15 bez zvláštních nároků na prostředí | m3 | 1.029 |  | 0 |  |  | základní |  | 0 | 0 | 0 | 0 | 0 | 64 | K | 2 |  |  |  | ROZPOCET | [5 empty] | 0 | 0 | 0 | 0 | 0 | 1 | 0 | 64 | 2087918558
| VV |  | 0,85*0,55*0,55*4 |  | 1.029 | [12 empty] | VV | 2 | 2 | True | 1 | ROZPOCET
67 | K | 460641131 | Základové konstrukce při elektromontážích ze ŽB tř. C 25/30 se zvýšenými nároky na prostředí | m3 | 2.554 |  | 0 |  |  | základní |  | 0 | 0 | 0 | 0 | 0 | 64 | K | 2 |  |  |  | ROZPOCET | [5 empty] | 0 | 0 | 0 | 0 | 0 | 1 | 0 | 64 | -705112090
| VV |  | 16*0,6*0,6*0,35 |  | 2.016 | [12 empty] | VV | 2 | 2 | True | 0 | ROZPOCET
| VV |  | 16*0,4*0,4*0,21 |  | 0.538 | [12 empty] | VV | 2 | 2 | True | 0 | ROZPOCET
| VV |  | Součet |  | 2.554 | [12 empty] | VV | 2 | 4 | True | 1 | ROZPOCET
68 | K | 460661111 | Kabelové lože z písku pro kabely nn bez zakrytí š lože do 35 cm | m | 533.2 |  | 0 |  |  | základní |  | 0 | 0 | 0 | 0 | 0 | 64 | K | 2 |  |  |  | ROZPOCET | [5 empty] | 0 | 0 | 0 | 0 | 0 | 1 | 0 | 64 | 1257728267
| VV |  | trasa-rýha3 |  | 533.2 | [12 empty] | VV | 2 | 2 | True | 1 | ROZPOCET
69 | K | 460791212 | Montáž trubek ochranných plastových uložených volně do rýhy ohebných přes 32 do 50 mm | m | 1204.3 |  | 0 |  |  | základní |  | 0 | 0 | 0 | 0 | 0 | 64 | K | 2 |  |  |  | ROZPOCET | [5 empty] | 0 | 0 | 0 | 0 | 0 | 1 | 0 | 64 | -613007972
| VV |  | cyky325+cyky36 |  | 1204.3 | [12 empty] | VV | 2 | 2 | True | 1 | ROZPOCET
70 | M | 34571351 | trubka elektroinstalační ohebná dvouplášťová korugovaná HDPE+LDPE (chránička) D 40/50mm | m | 1264.515 |  | 0 |  |  | základní |  | 0 | 0.00026 | 0.32877 | 0 | 0 | 256 | M | 2 |  |  |  | ROZPOCET | [5 empty] | 0 | 0 | 0 | 0 | 0 | 1 | 0 | 64 | -1554188925
| VV |  | cyky325+cyky36 |  | 1204.3 | [12 empty] | VV | 2 | 2 | True | 1 | ROZPOCET
| VV |  | 1204,3*1,05 'Přepočtené koeficientem množství |  | 1264.515 | [12 empty] | VV | 2 | 2 | False | 1 | ROZPOCET
71 | K | 460791213 | Montáž trubek ochranných plastových uložených volně do rýhy ohebných přes 50 do 90 mm | m | 654.7 |  | 0 |  |  | základní |  | 0 | 0 | 0 | 0 | 0 | 64 | K | 2 |  |  |  | ROZPOCET | [5 empty] | 0 | 0 | 0 | 0 | 0 | 1 | 0 | 64 | -2123866166
| VV |  | cyky410-rýha3 |  | 654.7 | [12 empty] | VV | 2 | 2 | True | 1 | ROZPOCET
72 | M | 34571345 | trubka elektroinstalační ohebná dvouplášťová korugovaná HDPE+LDPE (chránička) D 52/75mm | m | 687.435 |  | 0 |  |  | základní |  | 0 | 0.0003 | 0.20623 | 0 | 0 | 256 | M | 2 |  |  |  | ROZPOCET | [5 empty] | 0 | 0 | 0 | 0 | 0 | 1 | 0 | 64 | -1011869619
| VV |  | cyky410-rýha3 |  | 654.7 | [12 empty] | VV | 2 | 2 | True | 1 | ROZPOCET
| VV |  | 654,7*1,05 'Přepočtené koeficientem množství |  | 687.435 | [12 empty] | VV | 2 | 2 | False | 1 | ROZPOCET
73 | K | 460791214 | Montáž trubek ochranných plastových uložených volně do rýhy ohebných přes 90 do 110 mm | m | 118 |  | 0 |  |  | základní |  | 0 | 0 | 0 | 0 | 0 | 64 | K | 2 |  |  |  | ROZPOCET | [5 empty] | 0 | 0 | 0 | 0 | 0 | 1 | 0 | 64 | -654455633
| VV |  | rýha3*2 |  | 118 | [12 empty] | VV | 2 | 2 | True | 1 | ROZPOCET
74 | M | 34571355 | trubka elektroinstalační ohebná dvouplášťová korugovaná HDPE+LDPE (chránička) D 93/110mm | m | 123.9 |  | 0 |  |  | základní |  | 0 | 0.00069 | 0.085491 | 0 | 0 | 256 | M | 2 |  |  |  | ROZPOCET | [5 empty] | 0 | 0 | 0 | 0 | 0 | 1 | 0 | 64 | -941420257
| VV |  | rýha3*2 |  | 118 | [12 empty] | VV | 2 | 2 | True | 1 | ROZPOCET
| VV |  | 118*1,05 'Přepočtené koeficientem množství |  | 123.9 | [12 empty] | VV | 2 | 2 | False | 1 | ROZPOCET
75 | K | 460841111 | Osazení kabelové komory z dílu HDPE plochy do 1 m2 hl do 0,5 m pro běžné zatížení | kus | 1 |  | 0 |  |  | základní |  | 0 | 0.3743 | 0.3743 | 0 | 0 | 64 | K | 2 |  |  |  | ROZPOCET | [5 empty] | 0 | 0 | 0 | 0 | 0 | 1 | 0 | 64 | 868962353
76 | M | KKV01 | Kabelová komora vodotěsná s poklopem, 614x812mm, nosnost 1,5 tun, hloubka 540 mm | kus | 1 |  | 0 |  |  | základní |  | 0 | 0 | 0 | 0 | 0 | 256 | M | 2 |  |  |  | ROZPOCET | [5 empty] | 0 | 0 | 0 | 0 | 0 | 1 | 0 | 64 | -98457139

## 025 - SO 402 ROZVODY ELEK...
[18 empty] | {4a0dff58-1dcd-4351-902a-ba01150ba83c} | [5 empty] | cy | cy | m | 58 | 2
[18 empty] | 2 | [5 empty] | cyky3240 | cyky3240 | m | 548,2 | 2
| KRYCÍ LIST SOUPISU PRACÍ | [7 empty] | v --- níže se nacházejí doplnkové a pomocné údaje k sestavám --- v | [8 empty] | False | [5 empty] | cyky370 | cyky370 | m | 172 | 2
[24 empty] | cyky450 | cyky450 | m | 170,8 | 2
| Stavba: | [22 empty] | cyky425 | cyky425 | m | 25,4 | 2
|  | Rekonstrukce Náměstí a přilehlých ulic | [21 empty] | cyky416 | cyky416 | m | 144,3 | 2
| Objekt: | [22 empty] | cyky410 | cyky410 | m | 214,4 | 2
|  | 025 - SO 402 ROZVODY ELEKTRO NN - 4.etapa | [21 empty] | cyky525 | cyky525 | m | 27 | 2
[24 empty] | cyky325 | cyky325 | m | 249,9 | 2
| KSO: |  |  |  |  | CC-CZ: | [17 empty] | cat6 | cat6 | m | 308,9 | 2
| Místo: |  | historické centrum |  |  | Datum: | 12. 11. 2024 | [16 empty] | av | av | m | 178 | 2
[24 empty] | trasa | trasa | m | 681,2 | 2
| Zadavatel: |  |  |  |  | IČ: | [17 empty] | optika | optika | m | 788,8 | 2
|  | Město Velké Meziříčí |  |  |  | DIČ: | [17 empty] | odvoz | odvoz | m3 | 68,12 | 2
| Uchazeč: |  |  |  |  | IČ: | Vyplň údaj
|  | Vyplň údaj |  |  |  | DIČ: | Vyplň údaj
| Projektant: |  |  |  |  | IČ:
|  | FILDMAN PROJEKT s.r.o. |  |  |  | DIČ:
| Zpracovatel: |  |  |  |  | IČ:
|  | Ing. Bc. Roman Fildán |  |  |  | DIČ:
Poznámka:
| Cena bez DPH | [5 empty] | 0
|  |  | Základ daně |  |  | Sazba daně | Výše daně
| DPH | základní | 0 |  |  | 21% | 0
|  | snížená | 0 |  |  | 12% | 0
|  | zákl. přenesená | 0 |  |  | 21% | 0
|  | sníž. přenesená | 0 |  |  | 12% | 0
|  | nulová | 0 |  |  | 0% | 0
| Cena s DPH |  |  | v | CZK |  | 0
| Projektant |  |  | Zpracovatel
| Datum a podpis: |  | Razítko | Datum a podpis: |  |  | Razítko
| Objednavatel |  |  | Uchazeč
| Datum a podpis: |  | Razítko | Datum a podpis: |  |  | Razítko
REKAPITULACE ČLENĚNÍ SOUPISU PRACÍ
Stavba:
Rekonstrukce Náměstí a přilehlých ulic
Objekt:
025 - SO 402 ROZVODY ELEKTRO NN - 4.etapa
Místo: |  |  | historické centrum |  |  | Datum: | 12. 11. 2024
Zadavatel: |  |  | Město Velké Meziříčí |  |  | Projektant: | FILDMAN PROJEKT s.r.o.
Uchazeč: |  |  | Vyplň údaj |  |  | Zpracovatel: | Ing. Bc. Roman Fildán
Kód dílu - Popis | [6 empty] | Cena celkem [CZK]
Náklady ze soupisu prací | [6 empty] | 0 | [11 empty] | -1
| HSV - Práce a dodávky HSV | [5 empty] | 0
| 3 - Svislé a kompletní konstrukce | [5 empty] | 0
| 5 - Komunikace pozemní | [5 empty] | 0
| PSV - Práce a dodávky PSV | [5 empty] | 0
| 741 - Elektroinstalace - silnoproud | [5 empty] | 0
| 742 - Elektroinstalace - slaboproud | [5 empty] | 0
| 781 - Dokončovací práce - obklady | [5 empty] | 0
| M - Práce a dodávky M | [5 empty] | 0
| 21-M - Elektromontáže | [5 empty] | 0
| 22-M - Montáže technologických zařízení pro dopravní stavby | [5 empty] | 0
| 46-M - Zemní práce při extr.mont.pracích | [5 empty] | 0
SOUPIS PRACÍ
Stavba:
Rekonstrukce Náměstí a přilehlých ulic
Objekt:
025 - SO 402 ROZVODY ELEKTRO NN - 4.etapa
Místo: |  |  | historické centrum |  |  | Datum: | 12. 11. 2024
Zadavatel: |  |  | Město Velké Meziříčí |  |  | Projektant: | FILDMAN PROJEKT s.r.o.
Uchazeč: |  |  | Vyplň údaj |  |  | Zpracovatel: | Ing. Bc. Roman Fildán
PČ | Typ | Kód | Popis | MJ | Množství | J.cena [CZK] | Cena celkem [CZK] | Cenová soustava |  | DPH | J. Nh [h] | Nh celkem [h] | J. hmotnost [t] | Hmotnost celkem [t] | J. suť [t] | Suť Celkem [t]
Náklady soupisu celkem | [6 empty] | 0 |  |  |  |  | 0 |  | 13.89 |  | 6.271 |  | D | -1 | [15 empty] | 0
| D | HSV | Práce a dodávky HSV |  |  |  | 0 |  |  |  |  | 0 |  | 3.8277 |  | 5.611 | 1 | D | 0 |  |  |  | ROZPOCET | [11 empty] | 0
| D | 3 | Svislé a kompletní konstrukce |  |  |  | 0 |  |  |  |  | 0 |  | 1.8648 |  | 0.001008 | 1 | D | 1 |  |  |  | ROZPOCET | [11 empty] | 0
1 | K | 275322611 | Základové patky ze ŽB se zvýšenými nároky na prostředí tř. C 30/37 | m3 | 0.758 |  | 0 |  |  | základní |  | 0 | 2.4533 | 1.8596 | 0 | 0 | 4 | K | 2 |  |  |  | ROZPOCET | [5 empty] | 0 | 0 | 0 | 0 | 0 | 1 | 0 | 4 | 584457507
| VV |  | úřední deska | [14 empty] | VV | 2 | 1 | True | 0 | ROZPOCET
| VV |  | 1,5*0,76*0,4 |  | 0.456 | [12 empty] | VV | 2 | 2 | True | 0 | ROZPOCET
| VV |  | aut.sloupek | [14 empty] | VV | 2 | 1 | True | 0 | ROZPOCET
| VV |  | pi*0,64*0,15*1 |  | 0.302 | [12 empty] | VV | 2 | 2 | True | 0 | ROZPOCET
| VV |  | Součet |  | 0.758 | [12 empty] | VV | 2 | 4 | True | 1 | ROZPOCET
2 | K | 275351121 | Zřízení bednění základových patek | m2 | 1.808 |  | 0 |  |  | základní |  | 0 | 0.00264 | 0.0047731 | 0 | 0 | 4 | K | 2 |  |  |  | ROZPOCET | [5 empty] | 0 | 0 | 0 | 0 | 0 | 1 | 0 | 4 | 496382546
| VV |  | 0,4*2*(1,5+0,76) |  | 1.808 | [12 empty] | VV | 2 | 2 | True | 1 | ROZPOCET
3 | K | 275351122 | Odstranění bednění základových patek | m2 | 1.808 |  | 0 |  |  | základní |  | 0 | 0 | 0 | 0 | 0 | 4 | K | 2 |  |  |  | ROZPOCET | [5 empty] | 0 | 0 | 0 | 0 | 0 | 1 | 0 | 4 | 1473328935
4 | K | 953961114 | Kotva chemickým tmelem M 16 hl 125 mm do betonu, ŽB nebo kamene s vyvrtáním otvoru | kus | 4 |  | 0 |  |  | základní |  | 0 | 2e-05 | 8e-05 | 0 | 0 | 4 | K | 2 |  |  |  | ROZPOCET | [5 empty] | 0 | 0 | 0 | 0 | 0 | 1 | 0 | 4 | 1419898449
| VV |  | 4 |  | 4 | [12 empty] | VV | 2 | 2 | True | 1 | ROZPOCET
5 | M | R98dssssss | ZÁVITOVÁ TYČ M16 NEREZ | m | 0.8 |  | 0 |  |  | základní |  | 0 | 0 | 0 | 0 | 0 | 8 | M | 2 |  |  |  | ROZPOCET | [5 empty] | 0 | 0 | 0 | 0 | 0 | 1 | 0 | 4 | -387783689
| VV |  | 4*0,2 |  | 0.8 | [12 empty] | VV | 2 | 2 | True | 1 | ROZPOCET
6 | K | 977151111 | Jádrové vrty diamantovými korunkami do stavebních materiálů D do 35 mm | m | 0.48 |  | 0 |  |  | základní |  | 0 | 0.00076 | 0.0003648 | 0.0021 | 0.001008 | 4 | K | 2 |  |  |  | ROZPOCET | [5 empty] | 0 | 0 | 0 | 0 | 0 | 1 | 0 | 4 | 1710573182
| VV |  | 4*0,12 |  | 0.48 | [12 empty] | VV | 2 | 2 | True | 1 | ROZPOCET
| D | 5 | Komunikace pozemní |  |  |  | 0 |  |  |  |  | 0 |  | 1.9628 |  | 5.61 | 1 | D | 1 |  |  |  | ROZPOCET | [11 empty] | 0
7 | K | 113106121 | Rozebrání dlažeb z betonových nebo kamenných dlaždic komunikací pro pěší ručně | m2 | 22 |  | 0 |  |  | základní |  | 0 | 0 | 0 | 0.255 | 5.61 | 4 | K | 2 |  |  |  | ROZPOCET | [5 empty] | 0 | 0 | 0 | 0 | 0 | 1 | 0 | 4 | -869377662
| VV |  | 44*0,5 |  | 22 | [12 empty] | VV | 2 | 2 | True | 1 | ROZPOCET
8 | K | 460911122 | Očištění dlaždic betonových tvarovaných nebo zámkových z rozebraných dlažeb při elektromontážích | m2 | 22 |  | 0 |  |  | základní |  | 0 | 0 | 0 | 0 | 0 | 64 | K | 2 |  |  |  | ROZPOCET | [5 empty] | 0 | 0 | 0 | 0 | 0 | 1 | 0 | 64 | 2008942783
9 | K | 596211110 | Kladení zámkové dlažby komunikací pro pěší ručně tl 60 mm skupiny A pl do 50 m2 | m2 | 22 |  | 0 |  |  | základní |  | 0 | 0.08922 | 1.9628 | 0 | 0 | 4 | K | 2 |  |  |  | ROZPOCET | [5 empty] | 0 | 0 | 0 | 0 | 0 | 1 | 0 | 4 | 1850408888
| D | PSV | Práce a dodávky PSV |  |  |  | 0 |  |  |  |  | 0 |  | 0.047246 |  | 0 | 2 | D | 0 |  |  |  | ROZPOCET | [11 empty] | 0
| D | 741 | Elektroinstalace - silnoproud |  |  |  | 0 |  |  |  |  | 0 |  | 0.028332 |  | 0 | 2 | D | 1 |  |  |  | ROZPOCET | [11 empty] | 0
10 | K | 741110511 | Montáž lišta a kanálek vkládací šířky do 60 mm s víčkem | m | 58 |  | 0 |  |  | základní |  | 0 | 0 | 0 | 0 | 0 | 16 | K | 2 |  |  |  | ROZPOCET | [5 empty] | 0 | 0 | 0 | 0 | 0 | 1 | 0 | 16 | -1866093755
| VV |  | cy |  | 58 | [12 empty] | VV | 2 | 2 | True | 1 | ROZPOCET
11 | M | 34571008 | lišta elektroinstalační hranatá PVC 40x40mm | m | 63.8 |  | 0 |  |  | základní |  | 0 | 0.00039 | 0.024882 | 0 | 0 | 32 | M | 2 |  |  |  | ROZPOCET | [5 empty] | 0 | 0 | 0 | 0 | 0 | 1 | 0 | 16 | -1676522320
| VV |  | cy |  | 58 | [12 empty] | VV | 2 | 2 | True | 1 | ROZPOCET
| VV |  | 58*1,1 'Přepočtené koeficientem množství |  | 63.8 | [12 empty] | VV | 2 | 2 | False | 1 | ROZPOCET
12 | K | 741120101 | Montáž vodič Cu izolovaný plný a laněný s PVC pláštěm žíla 0,15-16 mm2 zatažený (např. CY, CHAH-V) | m | 58 |  | 0 |  |  | základní |  | 0 | 0 | 0 | 0 | 0 | 16 | K | 2 |  |  |  | ROZPOCET | [5 empty] | 0 | 0 | 0 | 0 | 0 | 1 | 0 | 16 | -803200182
| VV |  | cy |  | 58 | [12 empty] | VV | 2 | 2 | True | 1 | ROZPOCET
13 | M | Rcy425 | Kabel CY 4x 0,25mm² | m | 63.8 |  | 0 |  |  | základní |  | 0 | 0 | 0 | 0 | 0 | 128 | M | 2 |  |  |  | ROZPOCET | [5 empty] | 0 | 0 | 0 | 0 | 0 | 1 | 0 | 128 | -1842060729
| VV | cy | 2*2*3*(1,5+2)+2*2*4 |  | 58 | [12 empty] | VV | 2 | 2 | True | 1 | ROZPOCET
| VV |  | 58*1,1 'Přepočtené koeficientem množství |  | 63.8 | [12 empty] | VV | 2 | 2 | False | 1 | ROZPOCET
14 | K | 741128021 | Příplatek k montáži kabelů za zatažení vodiče a kabelu do 0,75 kg | m | 1552 |  | 0 |  |  | základní |  | 0 | 0 | 0 | 0 | 0 | 16 | K | 2 |  |  |  | ROZPOCET | [5 empty] | 0 | 0 | 0 | 0 | 0 | 1 | 0 | 16 | -1125688387
| VV |  | cyky3240+cyky370+cyky450+cyky425+cyky416+cyky410+cyky525+cyky325 |  | 1552 | [12 empty] | VV | 2 | 2 | True | 1 | ROZPOCET
15 | K | 741130021 | Ukončení vodič izolovaný do 2,5 mm2 na svorkovnici | kus | 4 |  | 0 |  |  | základní |  | 0 | 0 | 0 | 0 | 0 | 16 | K | 2 |  |  |  | ROZPOCET | [5 empty] | 0 | 0 | 0 | 0 | 0 | 1 | 0 | 16 | 520466003
16 | M | Rvsvsl | automatický výsuvný sloupek | kus | 1 |  | 0 |  |  | základní |  | 0 | 0 | 0 | 0 | 0 | 256 | M | 2 |  |  |  | ROZPOCET | [5 empty] | 0 | 0 | 0 | 0 | 0 | 1 | 0 | 64 | 1172605491
17 | K | 741132103 | Ukončení kabelů 3x1,5 až 4 mm2 smršťovací koncovkou nebo páskem bez letování | kus | 9 |  | 0 |  |  | základní |  | 0 | 0 | 0 | 0 | 0 | 16 | K | 2 |  |  |  | ROZPOCET | [5 empty] | 0 | 0 | 0 | 0 | 0 | 1 | 0 | 16 | -742246586
| VV |  | 8+1 |  | 9 | [12 empty] | VV | 2 | 2 | True | 1 | ROZPOCET
18 | K | 741132122 | Ukončení kabelů 3x70+50 mm2 smršťovací koncovkou nebo páskem bez letování | kus | 2 |  | 0 |  |  | základní |  | 0 | 0 | 0 | 0 | 0 | 16 | K | 2 |  |  |  | ROZPOCET | [5 empty] | 0 | 0 | 0 | 0 | 0 | 1 | 0 | 16 | -2059117537
19 | K | 741132127 | Ukončení kabelů 3x240+120 mm2 smršťovací koncovkou nebo páskem bez letování | kus | 2 |  | 0 |  |  | základní |  | 0 | 0 | 0 | 0 | 0 | 16 | K | 2 |  |  |  | ROZPOCET | [5 empty] | 0 | 0 | 0 | 0 | 0 | 1 | 0 | 16 | -963229219
20 | K | 741132132 | Ukončení kabelů 4x10 mm2 smršťovací koncovkou nebo páskem bez letování | kus | 4 |  | 0 |  |  | základní |  | 0 | 0 | 0 | 0 | 0 | 16 | K | 2 |  |  |  | ROZPOCET | [5 empty] | 0 | 0 | 0 | 0 | 0 | 1 | 0 | 16 | 1340767987
21 | K | 741132133 | Ukončení kabelů 4x16 mm2 smršťovací koncovkou nebo páskem bez letování | kus | 2 |  | 0 |  |  | základní |  | 0 | 0 | 0 | 0 | 0 | 16 | K | 2 |  |  |  | ROZPOCET | [5 empty] | 0 | 0 | 0 | 0 | 0 | 1 | 0 | 16 | -1371287140
22 | K | 741132134 | Ukončení kabelů 4x25 mm2 smršťovací koncovkou nebo páskem bez letování | kus | 3 |  | 0 |  |  | základní |  | 0 | 0 | 0 | 0 | 0 | 16 | K | 2 |  |  |  | ROZPOCET | [5 empty] | 0 | 0 | 0 | 0 | 0 | 1 | 0 | 16 | 1918363600
23 | K | 741132136 | Ukončení kabelů 4x50 mm2 smršťovací koncovkou nebo páskem bez letování | kus | 2 |  | 0 |  |  | základní |  | 0 | 0 | 0 | 0 | 0 | 16 | K | 2 |  |  |  | ROZPOCET | [5 empty] | 0 | 0 | 0 | 0 | 0 | 1 | 0 | 16 | -1869118068
24 | K | 741231003 | Montáž svorkovnice do rozvaděčů - řadová vodič do 10 mm2 se zapojením vodičů | kus | 3 |  | 0 |  |  | základní |  | 0 | 0 | 0 | 0 | 0 | 16 | K | 2 |  |  |  | ROZPOCET | [5 empty] | 0 | 0 | 0 | 0 | 0 | 1 | 0 | 16 | -957093702
25 | M | 1000164985 | 689 Svorkovnice | kus | 3 |  | 0 |  |  | základní |  | 0 | 0 | 0 | 0 | 0 | 32 | M | 2 |  |  |  | ROZPOCET | [5 empty] | 0 | 0 | 0 | 0 | 0 | 1 | 0 | 16 | 1948581497
26 | K | 741320516 | Montáž jističů kompaktních třípólových do 750 V do 630 A se zapojením vodičů | kus | 1 |  | 0 |  |  | základní |  | 0 | 0 | 0 | 0 | 0 | 16 | K | 2 |  |  |  | ROZPOCET | [5 empty] | 0 | 0 | 0 | 0 | 0 | 1 | 0 | 16 | 423176887
27 | M | 35822672R | jistič 3-pólový 500 A, vypínací schopnost 36 kA | kus | 1 |  | 0 |  |  | základní |  | 0 | 0.00105 | 0.00105 | 0 | 0 | 32 | M | 2 |  |  |  | ROZPOCET | [5 empty] | 0 | 0 | 0 | 0 | 0 | 1 | 0 | 16 | -1762654751
28 | K | 741420021 | Montáž svorka hromosvodná se 2 šrouby | kus | 16 |  | 0 |  |  | základní |  | 0 | 0 | 0 | 0 | 0 | 16 | K | 2 |  |  |  | ROZPOCET | [5 empty] | 0 | 0 | 0 | 0 | 0 | 1 | 0 | 16 | -1565733059
29 | M | 35442016 | svorka uzemnění Cu připojovací | kus | 16 |  | 0 |  |  | základní |  | 0 | 0.00015 | 0.0024 | 0 | 0 | 32 | M | 2 |  |  |  | ROZPOCET | [5 empty] | 0 | 0 | 0 | 0 | 0 | 1 | 0 | 16 | 239770483
30 | K | 741810003 | Celková prohlídka elektrického rozvodu a zařízení do 1 milionu Kč | kus | 1 |  | 0 |  |  | základní |  | 0 | 0 | 0 | 0 | 0 | 16 | K | 2 |  |  |  | ROZPOCET | [5 empty] | 0 | 0 | 0 | 0 | 0 | 1 | 0 | 16 | 1595523510
31 | K | 741810011 | Příplatek k celkové prohlídce za každých dalších 500 000,- Kč | kus | 9 |  | 0 |  |  | základní |  | 0 | 0 | 0 | 0 | 0 | 16 | K | 2 |  |  |  | ROZPOCET | [5 empty] | 0 | 0 | 0 | 0 | 0 | 1 | 0 | 16 | 551867538
32 | K | PA1 | parkovací automat vč. osazení | kpl | 1 |  | 0 |  |  | základní |  | 0 | 0 | 0 | 0 | 0 | 16 | K | 2 |  |  |  | ROZPOCET | [5 empty] | 0 | 0 | 0 | 0 | 0 | 1 | 0 | 16 | -2026873485
33 | K | PA2 | parkovací automat stávající - demontáž a montáž na nové místo vč. zapojení | kpl | 2 |  | 0 |  |  | základní |  | 0 | 0 | 0 | 0 | 0 | 16 | K | 2 |  |  |  | ROZPOCET | [5 empty] | 0 | 0 | 0 | 0 | 0 | 1 | 0 | 16 | 679338684
34 | K | R27 | rozvodnice R27 vč. zápustné skříně, dvířek RAL7016 a osazení do zdi | kpl | 1 |  | 0 |  |  | základní |  | 0 | 0 | 0 | 0 | 0 | 16 | K | 2 |  |  |  | ROZPOCET | [5 empty] | 0 | 0 | 0 | 0 | 0 | 1 | 0 | 16 | -2056053716
35 | K | R291 | rozvodnice R29/1 vč. zápustné skříně, dvířek RAL7016 a osazení do zdi | kpl | 1 |  | 0 |  |  | základní |  | 0 | 0 | 0 | 0 | 0 | 16 | K | 2 |  |  |  | ROZPOCET | [5 empty] | 0 | 0 | 0 | 0 | 0 | 1 | 0 | 16 | -1742524020
36 | K | R793 | rozvodnice R79/3 vč. zápustné skříně, dvířek RAL706 a osazení do zdi | kpl | 1 |  | 0 |  |  | základní |  | 0 | 0 | 0 | 0 | 0 | 16 | K | 2 |  |  |  | ROZPOCET | [5 empty] | 0 | 0 | 0 | 0 | 0 | 1 | 0 | 16 | -1421152005
37 | K | RIS1 | rozvodnice RIS1 vč. zápustné skříně, dvířek RAL7016 a osazení do zdi | kpl | 1 |  | 0 |  |  | základní |  | 0 | 0 | 0 | 0 | 0 | 16 | K | 2 |  |  |  | ROZPOCET | [5 empty] | 0 | 0 | 0 | 0 | 0 | 1 | 0 | 16 | 701325143
38 | K | SW1 | datový switch vč. zápustné skříně, dvířek RAL7016 a osazení do zdi | kpl | 3 |  | 0 |  |  | základní |  | 0 | 0 | 0 | 0 | 0 | 16 | K | 2 |  |  |  | ROZPOCET | [5 empty] | 0 | 0 | 0 | 0 | 0 | 1 | 0 | 16 | -1206206573
39 | M | ELVS1 | výsuvný sloupek ELVS1 se zásuvkami v kabelové komoře vč. instalace | kus | 1 |  | 0 |  |  | základní |  | 0 | 0 | 0 | 0 | 0 | 32 | M | 2 |  |  |  | ROZPOCET | [5 empty] | 0 | 0 | 0 | 0 | 0 | 1 | 0 | 16 | 1457045612
40 | M | ELVS2 | výsuvný sloupek ELVS2 se zásuvkami v kabelové komoře vč. instalace | kus | 1 |  | 0 |  |  | základní |  | 0 | 0 | 0 | 0 | 0 | 32 | M | 2 |  |  |  | ROZPOCET | [5 empty] | 0 | 0 | 0 | 0 | 0 | 1 | 0 | 16 | 1412820051
41 | M | ELVS3 | výsuvný sloupek ELVS3 se zásuvkami v kabelové komoře vč. instalace | kus | 1 |  | 0 |  |  | základní |  | 0 | 0 | 0 | 0 | 0 | 32 | M | 2 |  |  |  | ROZPOCET | [5 empty] | 0 | 0 | 0 | 0 | 0 | 1 | 0 | 16 | -488623796
42 | M | ELVS31 | výsuvný sloupek ELVS3.1 se zásuvkami v kabelové komoře vč. instalace | kus | 1 |  | 0 |  |  | základní |  | 0 | 0 | 0 | 0 | 0 | 32 | M | 2 |  |  |  | ROZPOCET | [5 empty] | 0 | 0 | 0 | 0 | 0 | 1 | 0 | 16 | 1157890006
43 | M | ELVS4 | výsuvný sloupek ELVS4 se zásuvkami v kabelové komoře vč. instalace | kus | 1 |  | 0 |  |  | základní |  | 0 | 0 | 0 | 0 | 0 | 32 | M | 2 |  |  |  | ROZPOCET | [5 empty] | 0 | 0 | 0 | 0 | 0 | 1 | 0 | 16 | 1759535098
44 | M | ELVS5 | výsuvný sloupek ELVS5 se zásuvkami v kabelové komoře vč. instalace | kus | 1 |  | 0 |  |  | základní |  | 0 | 0 | 0 | 0 | 0 | 32 | M | 2 |  |  |  | ROZPOCET | [5 empty] | 0 | 0 | 0 | 0 | 0 | 1 | 0 | 16 | -1198041175
45 | M | ELVS6 | výsuvný sloupek ELVS6 se zásuvkami v kabelové komoře vč. instalace | kus | 1 |  | 0 |  |  | základní |  | 0 | 0 | 0 | 0 | 0 | 32 | M | 2 |  |  |  | ROZPOCET | [5 empty] | 0 | 0 | 0 | 0 | 0 | 1 | 0 | 16 | -1497128475
46 | M | IT | informační tabule - úřední deska | kus | 1 |  | 0 |  |  | základní |  | 0 | 0 | 0 | 0 | 0 | 8 | M | 2 |  |  |  | ROZPOCET | [5 empty] | 0 | 0 | 0 | 0 | 0 | 1 | 0 | 4 | -1359406776
47 | M | ITD | informační tabule - úřední deska stávající - demontáž vč. uložení na radnici | kus | 1 |  | 0 |  |  | základní |  | 0 | 0 | 0 | 0 | 0 | 8 | M | 2 |  |  |  | ROZPOCET | [5 empty] | 0 | 0 | 0 | 0 | 0 | 1 | 0 | 4 | 1307806643
| D | 742 | Elektroinstalace - slaboproud |  |  |  | 0 |  |  |  |  | 0 |  | 0.015374 |  | 0 | 2 | D | 1 |  |  |  | ROZPOCET | [11 empty] | 0
48 | K | 742124002 | Montáž kabelů datových FTP, UTP, STP pro vnitřní rozvody do trubky | m | 353.4 |  | 0 |  |  | základní |  | 0 | 0 | 0 | 0 | 0 | 16 | K | 2 |  |  |  | ROZPOCET | [5 empty] | 0 | 0 | 0 | 0 | 0 | 1 | 0 | 16 | 815403085
| VV | cat6 | (3,7+2+0,4+2,2)+6*(11,5+27+6+1,6+2*2) |  | 308.9 | [12 empty] | VV | 2 | 2 | True | 0 | ROZPOCET
| VV |  | av/4 |  | 44.5 | [12 empty] | VV | 2 | 2 | True | 0 | ROZPOCET
| VV |  | Součet |  | 353.4 | [12 empty] | VV | 2 | 4 | True | 1 | ROZPOCET
49 | M | 34121266 | kabel datový venkovní celkově stíněný Al fólií jádro Cu plné plášť PE (F/UTP) kategorie 5e | m | 324.345 |  | 0 |  |  | základní |  | 0 | 4e-05 | 0.012974 | 0 | 0 | 32 | M | 2 |  |  |  | ROZPOCET | [5 empty] | 0 | 0 | 0 | 0 | 0 | 1 | 0 | 16 | 2145577487
| VV |  | cat6 |  | 308.9 | [12 empty] | VV | 2 | 2 | True | 1 | ROZPOCET
| VV |  | 308,9*1,05 'Přepočtené koeficientem množství |  | 324.345 | [12 empty] | VV | 2 | 2 | False | 1 | ROZPOCET
50 | K | 742430031 | Montáž kabelu HDMI se zakončením v zásuvce nebo krabici | kus | 2 |  | 0 |  |  | základní |  | 0 | 0 | 0 | 0 | 0 | 16 | K | 2 |  |  |  | ROZPOCET | [5 empty] | 0 | 0 | 0 | 0 | 0 | 1 | 0 | 16 | 247845940
51 | M | 34199014 | kabel propojovací HDMI 1.4 M/M podpora Ethernetu a 4K délka 25m | kus | 2 |  | 0 |  |  | základní |  | 0 | 0.0012 | 0.0024 | 0 | 0 | 32 | M | 2 |  |  |  | ROZPOCET | [5 empty] | 0 | 0 | 0 | 0 | 0 | 1 | 0 | 16 | 1031305024
52 | M | dmx01 | kabel DMX 50m 5 Pin | m | 50 |  | 0 |  |  | základní |  | 0 | 0 | 0 | 0 | 0 | 32 | M | 2 |  |  |  | ROZPOCET | [5 empty] | 0 | 0 | 0 | 0 | 0 | 1 | 0 | 16 | 1757286631
| D | 781 | Dokončovací práce - obklady |  |  |  | 0 |  |  |  |  | 0 |  | 0.00354 |  | 0 | 2 | D | 1 |  |  |  | ROZPOCET | [11 empty] | 0
53 | K | 741372065 | Montáž svítidlo LED exteriérové přisazené nástěnné páskové lištové se zapojením vodičů | m | 6 |  | 0 |  |  | základní |  | 0 | 0 | 0 | 0 | 0 | 16 | K | 2 |  |  |  | ROZPOCET | [5 empty] | 0 | 0 | 0 | 0 | 0 | 1 | 0 | 16 | -1930148192
54 | M | 34845010 | LED pásek exteriérový do 10W/m IP 68 | m | 6 |  | 0 |  |  | základní |  | 0 | 0.00015 | 0.0009 | 0 | 0 | 256 | M | 2 |  |  |  | ROZPOCET | [5 empty] | 0 | 0 | 0 | 0 | 0 | 1 | 0 | 64 | 105918304
55 | M | 34825025 | ALU profil rovný přisazený mléčný difuzor dl 1m na 1 pásek | kus | 6 |  | 0 |  |  | základní |  | 0 | 0.0001 | 0.0006 | 0 | 0 | 32 | M | 2 |  |  |  | ROZPOCET | [5 empty] | 0 | 0 | 0 | 0 | 0 | 1 | 0 | 16 | -731729270
56 | K | 781161023 | Montáž profilu pro LED pásek | m | 6 |  | 0 |  |  | základní |  | 0 | 0.00034 | 0.00204 | 0 | 0 | 16 | K | 2 |  |  |  | ROZPOCET | [5 empty] | 0 | 0 | 0 | 0 | 0 | 1 | 0 | 16 | 1239104966
| D | M | Práce a dodávky M |  |  |  | 0 |  |  |  |  | 0 |  | 10.0151 |  | 0.66 | 3 | D | 0 |  |  |  | ROZPOCET | [11 empty] | 0
| D | 21-M | Elektromontáže |  |  |  | 0 |  |  |  |  | 0 |  | 7.3507 |  | 0 | 3 | D | 1 |  |  |  | ROZPOCET | [11 empty] | 0
57 | K | 210021063 | Osazení výstražné fólie z PVC | m | 681.2 |  | 0 |  |  | základní |  | 0 | 0 | 0 | 0 | 0 | 64 | K | 2 |  |  |  | ROZPOCET | [5 empty] | 0 | 0 | 0 | 0 | 0 | 1 | 0 | 64 | 1443088343
| VV |  | trasa |  | 681.2 | [12 empty] | VV | 2 | 2 | True | 1 | ROZPOCET
58 | M | 693113110R | výstražná fólie z polyethylenu šíře 33 cm s potiskem | m | 749.32 |  | 0 |  |  | základní |  | 0 | 2e-05 | 0.014986 | 0 | 0 | 128 | M | 2 |  |  |  | ROZPOCET | [5 empty] | 0 | 0 | 0 | 0 | 0 | 1 | 0 | 128 | 873314452
| VV |  | trasa |  | 681.2 | [12 empty] | VV | 2 | 2 | True | 1 | ROZPOCET
| VV |  | 681,2*1,1 'Přepočtené koeficientem množství |  | 749.32 | [12 empty] | VV | 2 | 2 | False | 1 | ROZPOCET
59 | K | 210220001 | Montáž uzemňovacího vedení vodičů FeZn pomocí svorek na povrchu páskou do 120 mm2 | m | 891 |  | 0 |  |  | základní |  | 0 | 0 | 0 | 0 | 0 | 64 | K | 2 |  |  |  | ROZPOCET | [5 empty] | 0 | 0 | 0 | 0 | 0 | 1 | 0 | 64 | 951398203
| VV |  | cyky3240+cyky370+cyky450 |  | 891 | [12 empty] | VV | 2 | 2 | True | 1 | ROZPOCET
60 | M | 35442062 | pás zemnící 30x4mm FeZn | kg | 881.288 |  | 0 |  |  | základní |  | 0 | 0.001 | 0.88129 | 0 | 0 | 128 | M | 2 |  |  |  | ROZPOCET | [5 empty] | 0 | 0 | 0 | 0 | 0 | 1 | 0 | 128 | -390065004
| VV |  | (cyky3240+cyky370+cyky450)*0,942 |  | 839.322 | [12 empty] | VV | 2 | 2 | True | 1 | ROZPOCET
| VV |  | 839,322*1,05 'Přepočtené koeficientem množství |  | 881.288 | [12 empty] | VV | 2 | 2 | False | 1 | ROZPOCET
61 | K | 210220002 | Montáž uzemňovacích vedení vodičů FeZn pomocí svorek na povrchu drátem nebo lanem do 10 mm | m | 384.1 |  | 0 |  |  | základní |  | 0 | 0 | 0 | 0 | 0 | 64 | K | 2 |  |  |  | ROZPOCET | [5 empty] | 0 | 0 | 0 | 0 | 0 | 1 | 0 | 64 | 1258539541
| VV |  | cyky425+cyky416+cyky410 |  | 384.1 | [12 empty] | VV | 2 | 2 | True | 1 | ROZPOCET
62 | M | 354410730 | drát průměr 10 mm FeZn | kg | 250.049 |  | 0 |  |  | základní |  | 0 | 0.001 | 0.25005 | 0 | 0 | 128 | M | 2 |  |  |  | ROZPOCET | [5 empty] | 0 | 0 | 0 | 0 | 0 | 1 | 0 | 128 | 950943099
| VV |  | 0,62*(cyky425+cyky416+cyky410) |  | 238.142 | [12 empty] | VV | 2 | 2 | True | 1 | ROZPOCET
| VV |  | 238,142*1,05 'Přepočtené koeficientem množství |  | 250.049 | [12 empty] | VV | 2 | 2 | False | 1 | ROZPOCET
63 | K | 210280211 | Měření zemních odporů zemniče prvního nebo samostatného | kus | 1 |  | 0 |  |  | základní |  | 0 | 0 | 0 | 0 | 0 | 64 | K | 2 |  |  |  | ROZPOCET | [5 empty] | 0 | 0 | 0 | 0 | 0 | 1 | 0 | 64 | -457387021
64 | K | 210280215 | Připlatek k měření zemních odporů prvního zemniče za každý další zemnič v síti | kus | 14 |  | 0 |  |  | základní |  | 0 | 0 | 0 | 0 | 0 | 64 | K | 2 |  |  |  | ROZPOCET | [5 empty] | 0 | 0 | 0 | 0 | 0 | 1 | 0 | 64 | 826136416
65 | K | 210280351 | Zkoušky kabelů silových do 1 kV, počtu a průřezu žil do 4x25 mm2 | kus | 18 |  | 0 |  |  | základní |  | 0 | 0 | 0 | 0 | 0 | 64 | K | 2 |  |  |  | ROZPOCET | [5 empty] | 0 | 0 | 0 | 0 | 0 | 1 | 0 | 64 | -1026969485
66 | K | 210280352 | Zkoušky kabelů silových do 1 kV počtu a průřezu žil do 4x35 až 50 mm2 | kus | 2 |  | 0 |  |  | základní |  | 0 | 0 | 0 | 0 | 0 | 64 | K | 2 |  |  |  | ROZPOCET | [5 empty] | 0 | 0 | 0 | 0 | 0 | 1 | 0 | 64 | -372557910
67 | K | 210280353 | Zkoušky kabelů silových do 1 kV počtu a průřezu žil do 4x70 až 95 mm2 | kus | 2 |  | 0 |  |  | základní |  | 0 | 0 | 0 | 0 | 0 | 64 | K | 2 |  |  |  | ROZPOCET | [5 empty] | 0 | 0 | 0 | 0 | 0 | 1 | 0 | 64 | -1259533513
68 | K | 210280355 | Zkoušky kabelů silových do 1 kV počtu a průřezu žil do 4x185 až 240 mm2 | kus | 2 |  | 0 |  |  | základní |  | 0 | 0 | 0 | 0 | 0 | 64 | K | 2 |  |  |  | ROZPOCET | [5 empty] | 0 | 0 | 0 | 0 | 0 | 1 | 0 | 64 | 1474116480
69 | K | 210290891 | Doplnění orientačních štítků na kabel (při revizi) | kus | 24 |  | 0 |  |  | základní |  | 0 | 0 | 0 | 0 | 0 | 64 | K | 2 |  |  |  | ROZPOCET | [5 empty] | 0 | 0 | 0 | 0 | 0 | 1 | 0 | 64 | 1141831668
70 | M | M005 | kabelový štítek | kus | 24 |  | 0 |  |  | základní |  | 0 | 0 | 0 | 0 | 0 | 256 | M | 2 |  |  |  | ROZPOCET | [5 empty] | 0 | 0 | 0 | 0 | 0 | 1 | 0 | 64 | 1309033331
71 | K | 210812011 | Montáž kabelu Cu plného nebo laněného do 1 kV žíly 3x1,5 až 6 mm2 (např. CYKY) bez ukončení uloženého volně nebo v liště | m | 249.9 |  | 0 |  |  | základní |  | 0 | 0 | 0 | 0 | 0 | 64 | K | 2 |  |  |  | ROZPOCET | [5 empty] | 0 | 0 | 0 | 0 | 0 | 1 | 0 | 64 | 956824796
| VV | cyky325 | (11,5+8,1+20,1+4,5+2*2)+(3,3+2+0,9+2*2)+(5,6+1,6+6+27+11,5+2*2)+(2,2+14,5+17,3+2*2)+(1,5+5,5+26,8+11+2*4+41+2*2) |  | 249.9 | [12 empty] | VV | 2 | 2 | True | 1 | ROZPOCET
72 | M | 34111036 | kabel instalační jádro Cu plné izolace PVC plášť PVC 450/750V (CYKY) 3x2,5mm2 | m | 254.898 |  | 0 |  |  | základní |  | 0 | 0.00017 | 0.043333 | 0 | 0 | 128 | M | 2 |  |  |  | ROZPOCET | [5 empty] | 0 | 0 | 0 | 0 | 0 | 1 | 0 | 128 | 1430775242
| VV |  | cyky325 |  | 249.9 | [12 empty] | VV | 2 | 2 | True | 1 | ROZPOCET
| VV |  | 249,9*1,02 'Přepočtené koeficientem množství |  | 254.898 | [12 empty] | VV | 2 | 2 | False | 1 | ROZPOCET
73 | K | 210812033 | Montáž kabelu Cu plného nebo laněného do 1 kV žíly 4x6 až 10 mm2 (např. CYKY) bez ukončení uloženého volně nebo v liště | m | 214.4 |  | 0 |  |  | základní |  | 0 | 0 | 0 | 0 | 0 | 64 | K | 2 |  |  |  | ROZPOCET | [5 empty] | 0 | 0 | 0 | 0 | 0 | 1 | 0 | 64 | 570080398
| VV | cyky410 | (11,5+8,1+20,1+4,5+2*2)+(2,2+45+2*2)+(2,2+14,5+28+6,2+14,8+2*2)+(1,3+25,7+11,2+2,2+0,9+2*2) |  | 214.4 | [12 empty] | VV | 2 | 2 | True | 1 | ROZPOCET
74 | M | 34111076 | kabel silový s Cu jádrem 1 kV 4x10mm2 | m | 218.688 |  | 0 |  |  | základní |  | 0 | 0.00063 | 0.13777 | 0 | 0 | 128 | M | 2 |  |  |  | ROZPOCET | [5 empty] | 0 | 0 | 0 | 0 | 0 | 1 | 0 | 128 | -1799485649
| VV |  | cyky410 |  | 214.4 | [12 empty] | VV | 2 | 2 | True | 1 | ROZPOCET
| VV |  | 214,4*1,02 'Přepočtené koeficientem množství |  | 218.688 | [12 empty] | VV | 2 | 2 | False | 1 | ROZPOCET
75 | K | 210812035 | Montáž kabelu Cu plného nebo laněného do 1 kV žíly 4x16 mm2 (např. CYKY) bez ukončení uloženého volně nebo v liště | m | 144.3 |  | 0 |  |  | základní |  | 0 | 0 | 0 | 0 | 0 | 64 | K | 2 |  |  |  | ROZPOCET | [5 empty] | 0 | 0 | 0 | 0 | 0 | 1 | 0 | 64 | 2068879918
| VV | cyky416 | (1,8+6,5+19,1+1,6+2*2)+(1+10+7,5+3+41+11+26,8+5,5+1,5+2*2) |  | 144.3 | [12 empty] | VV | 2 | 2 | True | 1 | ROZPOCET
76 | M | 34111080 | kabel instalační jádro Cu plné izolace PVC plášť PVC 450/750V (CYKY) 4x16mm2 | m | 147.186 |  | 0 |  |  | základní |  | 0 | 0.0009 | 0.13247 | 0 | 0 | 128 | M | 2 |  |  |  | ROZPOCET | [5 empty] | 0 | 0 | 0 | 0 | 0 | 1 | 0 | 128 | 752843972
| VV |  | cyky416 |  | 144.3 | [12 empty] | VV | 2 | 2 | True | 1 | ROZPOCET
| VV |  | 144,3*1,02 'Přepočtené koeficientem množství |  | 147.186 | [12 empty] | VV | 2 | 2 | False | 1 | ROZPOCET
77 | K | 210812037 | Montáž kabelu Cu plného nebo laněného do 1 kV žíly 4x25 až 35 mm2 (např. CYKY) bez ukončení uloženého volně nebo v liště | m | 25.4 |  | 0 |  |  | základní |  | 0 | 0 | 0 | 0 | 0 | 64 | K | 2 |  |  |  | ROZPOCET | [5 empty] | 0 | 0 | 0 | 0 | 0 | 1 | 0 | 64 | 1945573518
| VV | cyky425 | (1,8+6,5+9,1+2*2)+(2*2) |  | 25.4 | [12 empty] | VV | 2 | 2 | True | 1 | ROZPOCET
78 | M | 34111610 | kabel silový jádro Cu izolace PVC plášť PVC 0,6/1kV (1-CYKY) 4x25mm2 | m | 25.908 |  | 0 |  |  | základní |  | 0 | 0.00147 | 0.038085 | 0 | 0 | 256 | M | 2 |  |  |  | ROZPOCET | [5 empty] | 0 | 0 | 0 | 0 | 0 | 1 | 0 | 64 | 483102141
| VV |  | cyky425 |  | 25.4 | [12 empty] | VV | 2 | 2 | True | 1 | ROZPOCET
| VV |  | 25,4*1,02 'Přepočtené koeficientem množství |  | 25.908 | [12 empty] | VV | 2 | 2 | False | 1 | ROZPOCET
79 | K | 210812041 | Montáž kabelu Cu plného nebo laněného do 1 kV žíly 4x50 mm2 (např. CYKY) bez ukončení uloženého volně nebo v liště | m | 170.8 |  | 0 |  |  | základní |  | 0 | 0 | 0 | 0 | 0 | 64 | K | 2 |  |  |  | ROZPOCET | [5 empty] | 0 | 0 | 0 | 0 | 0 | 1 | 0 | 64 | 424740680
| VV |  | cyky450 |  | 170.8 | [12 empty] | VV | 2 | 2 | True | 1 | ROZPOCET
80 | M | 34113127 | kabel silový jádro Cu izolace PVC plášť PVC 0,6/1kV (1-CYKY) 4x50mm2 | m | 174.216 |  | 0 |  |  | základní |  | 0 | 0.00233 | 0.40592 | 0 | 0 | 256 | M | 2 |  |  |  | ROZPOCET | [5 empty] | 0 | 0 | 0 | 0 | 0 | 1 | 0 | 64 | 81055824
| VV | cyky450 | (0,4+3,7+20,1+29,8+1,3+2*2)+(2,2+9,5+62+26,8+5,5+1,5+2*2) |  | 170.8 | [12 empty] | VV | 2 | 2 | True | 1 | ROZPOCET
| VV |  | 170,8*1,02 'Přepočtené koeficientem množství |  | 174.216 | [12 empty] | VV | 2 | 2 | False | 1 | ROZPOCET
81 | K | 210812053 | Montáž kabelu Cu plného nebo laněného do 1 kV žíly 3x70+50 až 95+50 mm2 (např. CYKY) bez ukončení uloženého volně nebo v liště | m | 172 |  | 0 |  |  | základní |  | 0 | 0 | 0 | 0 | 0 | 64 | K | 2 |  |  |  | ROZPOCET | [5 empty] | 0 | 0 | 0 | 0 | 0 | 1 | 0 | 64 | 1414461883
| VV | cyky370 | (1,8+14,5+30,3+9,9+5,6+1,6+2*2)+(11,5+8,1+4,2+1,7+2*2)+(1,3+29,8+20,1+8,1+11,5+2*2) |  | 172 | [12 empty] | VV | 2 | 2 | True | 1 | ROZPOCET
82 | M | 34111643 | kabel silový jádro Cu izolace PVC plášť PVC 0,6/1kV (1-CYKY) 3x70+50mm2 | m | 175.44 |  | 0 |  |  | základní |  | 0 | 0.00296 | 0.5193 | 0 | 0 | 256 | M | 2 |  |  |  | ROZPOCET | [5 empty] | 0 | 0 | 0 | 0 | 0 | 1 | 0 | 64 | -299194696
| VV |  | cyky370 |  | 172 | [12 empty] | VV | 2 | 2 | True | 1 | ROZPOCET
| VV |  | 172*1,02 'Přepočtené koeficientem množství |  | 175.44 | [12 empty] | VV | 2 | 2 | False | 1 | ROZPOCET
83 | K | 210812057 | Montáž kabelu Cu plného nebo laněného do 1 kV žíly 3x185+95 až 240+120 mm2 (např. CYKY) bez ukončení uloženého volně nebo v liště | m | 548.2 |  | 0 |  |  | základní |  | 0 | 0 | 0 | 0 | 0 | 64 | K | 2 |  |  |  | ROZPOCET | [5 empty] | 0 | 0 | 0 | 0 | 0 | 1 | 0 | 64 | -815965949
| VV | cyky3240 | (0,5+5+38,5+5,5+26,8+62+85,2+30,3+14,5+1,8+2*2)*2 |  | 548.2 | [12 empty] | VV | 2 | 2 | True | 1 | ROZPOCET
84 | M | 34111673 | kabel silový jádro Cu izolace PVC plášť PVC 0,6/1kV (1-CYKY) 3x240+120mm2 | m | 559.164 |  | 0 |  |  | základní |  | 0 | 0.0088 | 4.9206 | 0 | 0 | 256 | M | 2 |  |  |  | ROZPOCET | [5 empty] | 0 | 0 | 0 | 0 | 0 | 1 | 0 | 64 | -892561011
| VV |  | cyky3240 |  | 548.2 | [12 empty] | VV | 2 | 2 | True | 1 | ROZPOCET
| VV |  | 548,2*1,02 'Přepočtené koeficientem množství |  | 559.164 | [12 empty] | VV | 2 | 2 | False | 1 | ROZPOCET
85 | K | 210812061 | Montáž kabelu Cu plného nebo laněného do 1 kV žíly 5x1,5 až 2,5 mm2 (např. CYKY) bez ukončení uloženého volně nebo v liště | m | 27 |  | 0 |  |  | základní |  | 0 | 0 | 0 | 0 | 0 | 64 | K | 2 |  |  |  | ROZPOCET | [5 empty] | 0 | 0 | 0 | 0 | 0 | 1 | 0 | 64 | 1317857918
| VV |  | cyky525 |  | 27 | [12 empty] | VV | 2 | 2 | True | 1 | ROZPOCET
86 | M | 34111094 | kabel instalační jádro Cu plné izolace PVC plášť PVC 450/750V (CYKY) 5x2,5mm2 | m | 27.54 |  | 0 |  |  | základní |  | 0 | 0.00025 | 0.006885 | 0 | 0 | 128 | M | 2 |  |  |  | ROZPOCET | [5 empty] | 0 | 0 | 0 | 0 | 0 | 1 | 0 | 128 | 403087998
| VV | cyky525 | (8,2+14,8+2*2) |  | 27 | [12 empty] | VV | 2 | 2 | True | 1 | ROZPOCET
| VV |  | 27*1,02 'Přepočtené koeficientem množství |  | 27.54 | [12 empty] | VV | 2 | 2 | False | 1 | ROZPOCET
| D | 22-M | Montáže technologických zařízení pro dopravní stavby |  |  |  | 0 |  |  |  |  | 0 |  | 0.082824 |  | 0 | 3 | D | 1 |  |  |  | ROZPOCET | [11 empty] | 0
87 | K | 220182038 | Zafukování svazku mikrotrubiček HDPE do trubky přes 5 trubiček | m | 788.8 |  | 0 |  |  | základní |  | 0 | 0 | 0 | 0 | 0 | 64 | K | 2 |  |  |  | ROZPOCET | [5 empty] | 0 | 0 | 0 | 0 | 0 | 1 | 0 | 64 | -1239348076
| VV |  | optika |  | 788.8 | [12 empty] | VV | 2 | 2 | True | 1 | ROZPOCET
88 | M | 34571833 | mikrotrubička HDPE zemní zodolněná ve svazku 12x D 7/4mm | m | 828.24 |  | 0 |  |  | základní |  | 0 | 0.0001 | 0.082824 | 0 | 0 | 128 | M | 2 |  |  |  | ROZPOCET | [5 empty] | 0 | 0 | 0 | 0 | 0 | 1 | 0 | 128 | -1857403179
| VV |  | optika |  | 788.8 | [12 empty] | VV | 2 | 2 | True | 1 | ROZPOCET
| VV |  | 788,8*1,05 'Přepočtené koeficientem množství |  | 828.24 | [12 empty] | VV | 2 | 2 | False | 1 | ROZPOCET
| D | 46-M | Zemní práce při extr.mont.pracích |  |  |  | 0 |  |  |  |  | 0 |  | 2.5815 |  | 0.66 | 3 | D | 1 |  |  |  | ROZPOCET | [11 empty] | 0
89 | K | 460010024 | Vytyčení trasy vedení kabelového podzemního v zastavěném prostoru | km | 0.681 |  | 0 |  |  | základní |  | 0 | 0.0088 | 0.0059928 | 0 | 0 | 64 | K | 2 |  |  |  | ROZPOCET | [5 empty] | 0 | 0 | 0 | 0 | 0 | 1 | 0 | 64 | -37664613
| VV |  | 0,001*trasa |  | 0.681 | [12 empty] | VV | 2 | 2 | True | 1 | ROZPOCET
90 | K | 460161213 | Hloubení kabelových rýh ručně š 50 cm hl 20 cm v hornině tř II skupiny 4 | m | 681.2 |  | 0 |  |  | základní |  | 0 | 0 | 0 | 0 | 0 | 64 | K | 2 |  |  |  | ROZPOCET | [5 empty] | 0 | 0 | 0 | 0 | 0 | 1 | 0 | 64 | -1028152980
| VV |  | 0,9+2,2+25,7+1,3+29,8+4,5+20,1+1,7+4,2+8,1+11,5+0,9+2+3,3+3,7+9,1+6,5+19,1+1,6+1,8+14,5+30,3+9,9+1,2+6+1,6+27+11,5+85,2+9,5+2,2+14,5+17,3+28+6,2+14,8 |  | 437.7 | [12 empty] | VV | 2 | 2 | True | 0 | ROZPOCET
| VV |  | 8,2+45+62+11+4+41+26,8+5,5+1,5+38,5 |  | 243.5 | [12 empty] | VV | 2 | 2 | True | 0 | ROZPOCET
| VV | trasa | Součet |  | 681.2 | [12 empty] | VV | 2 | 4 | True | 1 | ROZPOCET
91 | K | 460341113 | Vodorovné přemístění horniny jakékoliv třídy dopravními prostředky při elektromontážích přes 500 do 1000 m | m3 | 68.12 |  | 0 |  |  | základní |  | 0 | 0 | 0 | 0 | 0 | 64 | K | 2 |  |  |  | ROZPOCET | [5 empty] | 0 | 0 | 0 | 0 | 0 | 1 | 0 | 64 | -1977015557
| VV | odvoz | trasa*0,5*0,2 |  | 68.12 | [12 empty] | VV | 2 | 2 | True | 1 | ROZPOCET
92 | K | 460341121 | Příplatek k vodorovnému přemístění horniny dopravními prostředky při elektromontážích za každých dalších i započatých 1000 m | m3 | 1566.76 |  | 0 |  |  | základní |  | 0 | 0 | 0 | 0 | 0 | 64 | K | 2 |  |  |  | ROZPOCET | [5 empty] | 0 | 0 | 0 | 0 | 0 | 1 | 0 | 64 | -2073214524
| VV |  | odvoz |  | 68.12 | [12 empty] | VV | 2 | 2 | True | 1 | ROZPOCET
| VV |  | 68,12*23 'Přepočtené koeficientem množství |  | 1566.76 | [12 empty] | VV | 2 | 2 | False | 1 | ROZPOCET
93 | K | 460361121 | Poplatek za uložení zeminy na recyklační skládce (skládkovné) kód odpadu 17 05 04 | t | 115.804 |  | 0 |  |  | základní |  | 0 | 0 | 0 | 0 | 0 | 64 | K | 2 |  |  |  | ROZPOCET | [5 empty] | 0 | 0 | 0 | 0 | 0 | 1 | 0 | 64 | -1500313089
| VV |  | 1,7*odvoz |  | 115.804 | [12 empty] | VV | 2 | 2 | True | 1 | ROZPOCET
94 | K | 460431223 | Zásyp kabelových rýh ručně se zhutněním š 50 cm hl 20 cm z horniny tř II skupiny 4 | m | 681.2 |  | 0 |  |  | základní |  | 0 | 0 | 0 | 0 | 0 | 64 | K | 2 |  |  |  | ROZPOCET | [5 empty] | 0 | 0 | 0 | 0 | 0 | 1 | 0 | 64 | -712109315
| VV |  | trasa |  | 681.2 | [12 empty] | VV | 2 | 2 | True | 1 | ROZPOCET
95 | K | 460641131 | Základové konstrukce při elektromontážích ze ŽB tř. C 25/30 se zvýšenými nároky na prostředí | m3 | 0.45 |  | 0 |  |  | základní |  | 0 | 0 | 0 | 0 | 0 | 64 | K | 2 |  |  |  | ROZPOCET | [5 empty] | 0 | 0 | 0 | 0 | 0 | 1 | 0 | 64 | 107447984
| VV |  | platební automaty | [14 empty] | VV | 2 | 1 | True | 0 | ROZPOCET
| VV |  | 3*0,15*1*1 |  | 0.45 | [12 empty] | VV | 2 | 2 | True | 1 | ROZPOCET
96 | K | 460641311 | Štěrkový základ se zhutněním pro dřevěný perforovaný nebo jednoduchý betonový sloup | m3 | 0.3 |  | 0 |  |  | základní |  | 0 | 2.16 | 0.648 | 0 | 0 | 64 | K | 2 |  |  |  | ROZPOCET | [5 empty] | 0 | 0 | 0 | 0 | 0 | 1 | 0 | 64 | -535848449
| VV |  | automaty | [14 empty] | VV | 2 | 1 | True | 0 | ROZPOCET
| VV |  | 0,1*1*1*3 |  | 0.3 | [12 empty] | VV | 2 | 2 | True | 1 | ROZPOCET
97 | K | 460641411 | Zřízení nezabudovaného bednění základových konstrukcí při elektromontážích | m2 | 1.8 |  | 0 |  |  | základní |  | 0 | 0.00116 | 0.002088 | 0 | 0 | 64 | K | 2 |  |  |  | ROZPOCET | [5 empty] | 0 | 0 | 0 | 0 | 0 | 1 | 0 | 64 | 957479586
| VV |  | 0,15*1*4*3 |  | 1.8 | [12 empty] | VV | 2 | 2 | True | 1 | ROZPOCET
98 | K | 460641412 | Odstranění nezabudovaného bednění základových konstrukcí při elektromontážích | m2 | 1.8 |  | 0 |  |  | základní |  | 0 | 0 | 0 | 0 | 0 | 64 | K | 2 |  |  |  | ROZPOCET | [5 empty] | 0 | 0 | 0 | 0 | 0 | 1 | 0 | 64 | -1057231725
99 | K | 460661112 | Kabelové lože z písku pro kabely nn bez zakrytí š lože přes 35 do 50 cm | m | 681.2 |  | 0 |  |  | základní |  | 0 | 0 | 0 | 0 | 0 | 64 | K | 2 |  |  |  | ROZPOCET | [5 empty] | 0 | 0 | 0 | 0 | 0 | 1 | 0 | 64 | 511328873
| VV |  | trasa |  | 681.2 | [12 empty] | VV | 2 | 2 | True | 1 | ROZPOCET
100 | K | 460791112 | Montáž trubek ochranných plastových uložených volně do rýhy tuhých D přes 32 do 50 mm | m | 966.8 |  | 0 |  |  | základní |  | 0 | 0 | 0 | 0 | 0 | 64 | K | 2 |  |  |  | ROZPOCET | [5 empty] | 0 | 0 | 0 | 0 | 0 | 1 | 0 | 64 | -1457234700
| VV | optika | 3*1,3+3*29,8+20,1+8,1+11,5+6,5+9,1+3,3+2+0,9+4*1,8+2*14,5+2*30,3+9,9+1,2+5,6+1,6+85,2+62+11+4+41+26,8+5,5+1,5+105,8+8+10+18,4+22+35,6+29,3+52,8 |  | 788.8 | [12 empty] | VV | 2 | 2 | True | 0 | ROZPOCET
| VV | av | 4*(6+27+11,5) |  | 178 | [12 empty] | VV | 2 | 2 | True | 0 | ROZPOCET
| VV |  | Součet |  | 966.8 | [12 empty] | VV | 2 | 4 | True | 1 | ROZPOCET
101 | M | 34571802 | chránička optického kabelu HDPE jednoplášťová bezhalogenová D 40/33mm | m | 1015.14 |  | 0 |  |  | základní |  | 0 | 0.0004 | 0.40606 | 0 | 0 | 128 | M | 2 |  |  |  | ROZPOCET | [5 empty] | 0 | 0 | 0 | 0 | 0 | 1 | 0 | 128 | -1996965885
| VV |  | optika+av |  | 966.8 | [12 empty] | VV | 2 | 2 | True | 1 | ROZPOCET
| VV |  | 966,8*1,05 'Přepočtené koeficientem množství |  | 1015.14 | [12 empty] | VV | 2 | 2 | False | 1 | ROZPOCET
102 | K | 460791212 | Montáž trubek ochranných plastových uložených volně do rýhy ohebných přes 32 do 50 mm | m | 276.9 |  | 0 |  |  | základní |  | 0 | 0 | 0 | 0 | 0 | 64 | K | 2 |  |  |  | ROZPOCET | [5 empty] | 0 | 0 | 0 | 0 | 0 | 1 | 0 | 64 | 1745036257
| VV |  | cyky325+cyky525 |  | 276.9 | [12 empty] | VV | 2 | 2 | True | 1 | ROZPOCET
103 | M | 34571351 | trubka elektroinstalační ohebná dvouplášťová korugovaná HDPE+LDPE (chránička) D 40/50mm | m | 290.745 |  | 0 |  |  | základní |  | 0 | 0.00026 | 0.075594 | 0 | 0 | 256 | M | 2 |  |  |  | ROZPOCET | [5 empty] | 0 | 0 | 0 | 0 | 0 | 1 | 0 | 64 | 318328785
| VV |  | cyky325+cyky525 |  | 276.9 | [12 empty] | VV | 2 | 2 | True | 1 | ROZPOCET
| VV |  | 276,9*1,05 'Přepočtené koeficientem množství |  | 290.745 | [12 empty] | VV | 2 | 2 | False | 1 | ROZPOCET
104 | K | 460791213 | Montáž trubek ochranných plastových uložených volně do rýhy ohebných přes 50 do 90 mm | m | 384.1 |  | 0 |  |  | základní |  | 0 | 0 | 0 | 0 | 0 | 64 | K | 2 |  |  |  | ROZPOCET | [5 empty] | 0 | 0 | 0 | 0 | 0 | 1 | 0 | 64 | -741683367
| VV |  | cyky410+cyky416+cyky425 |  | 384.1 | [12 empty] | VV | 2 | 2 | True | 1 | ROZPOCET
105 | M | 34571345 | trubka elektroinstalační ohebná dvouplášťová korugovaná HDPE+LDPE (chránička) D 52/75mm | m | 403.305 |  | 0 |  |  | základní |  | 0 | 0.0003 | 0.12099 | 0 | 0 | 256 | M | 2 |  |  |  | ROZPOCET | [5 empty] | 0 | 0 | 0 | 0 | 0 | 1 | 0 | 64 | 1251134825
| VV |  | cyky410+cyky416+cyky425 |  | 384.1 | [12 empty] | VV | 2 | 2 | True | 1 | ROZPOCET
| VV |  | 384,1*1,05 'Přepočtené koeficientem množství |  | 403.305 | [12 empty] | VV | 2 | 2 | False | 1 | ROZPOCET
106 | K | 460791214 | Montáž trubek ochranných plastových uložených volně do rýhy ohebných přes 90 do 110 mm | m | 1309.2 |  | 0 |  |  | základní |  | 0 | 0 | 0 | 0 | 0 | 64 | K | 2 |  |  |  | ROZPOCET | [5 empty] | 0 | 0 | 0 | 0 | 0 | 1 | 0 | 64 | -801466860
| VV |  | cyky370+cyky3240+cyky450 |  | 891 | [12 empty] | VV | 2 | 2 | True | 0 | ROZPOCET
| VV |  | rezerva od trafostanice po č.p.24/25 | [14 empty] | VV | 2 | 1 | True | 0 | ROZPOCET
| VV |  | 2*(5+38,5+1,5+5,5+26,8+85,2+30,3+14,5+1,8) |  | 418.2 | [12 empty] | VV | 2 | 2 | True | 0 | ROZPOCET
| VV |  | Součet |  | 1309.2 | [12 empty] | VV | 2 | 4 | True | 1 | ROZPOCET
107 | M | 34571355 | trubka elektroinstalační ohebná dvouplášťová korugovaná HDPE+LDPE (chránička) D 93/110mm | m | 1374.66 |  | 0 |  |  | základní |  | 0 | 0.00069 | 0.94852 | 0 | 0 | 256 | M | 2 |  |  |  | ROZPOCET | [5 empty] | 0 | 0 | 0 | 0 | 0 | 1 | 0 | 64 | 413849432
| VV |  | cyky370+cyky3240+cyky450 |  | 891 | [12 empty] | VV | 2 | 2 | True | 0 | ROZPOCET
| VV |  | 2*(5+38,5+1,5+5,5+26,8+85,2+30,3+14,5+1,8) |  | 418.2 | [12 empty] | VV | 2 | 2 | True | 0 | ROZPOCET
| VV |  | Součet |  | 1309.2 | [12 empty] | VV | 2 | 4 | True | 1 | ROZPOCET
| VV |  | 1309,2*1,05 'Přepočtené koeficientem množství |  | 1374.66 | [12 empty] | VV | 2 | 2 | False | 1 | ROZPOCET
108 | K | 460841111 | Osazení kabelové komory z dílu HDPE plochy do 1 m2 hl do 0,5 m pro běžné zatížení | kus | 1 |  | 0 |  |  | základní |  | 0 | 0.3743 | 0.3743 | 0 | 0 | 64 | K | 2 |  |  |  | ROZPOCET | [5 empty] | 0 | 0 | 0 | 0 | 0 | 1 | 0 | 64 | 273391011
109 | M | KKV01 | Kabelová komora vodotěsná s poklopem, 614x812mm, nosnost 1,5 tun, hloubka 540 mm | kus | 1 |  | 0 |  |  | základní |  | 0 | 0 | 0 | 0 | 0 | 256 | M | 2 |  |  |  | ROZPOCET | [5 empty] | 0 | 0 | 0 | 0 | 0 | 1 | 0 | 64 | 1005214177
110 | K | 468051121 | Bourání základu betonového při elektromontážích | m3 | 0.3 |  | 0 |  |  | základní |  | 0 | 0 | 0 | 2.2 | 0.66 | 64 | K | 2 |  |  |  | ROZPOCET | [5 empty] | 0 | 0 | 0 | 0 | 0 | 1 | 0 | 64 | 592510118
| VV |  | automaty | [14 empty] | VV | 2 | 1 | True | 0 | ROZPOCET
| VV |  | 2*0,15*1*1 |  | 0.3 | [12 empty] | VV | 2 | 2 | True | 1 | ROZPOCET

## 026 - vedlejší rozpočtové...
[18 empty] | {2a77d28b-e415-48bc-b779-4b24dbba82e8} | [5 empty] | ploty | ploty | m | 463 | 2
2
| KRYCÍ LIST SOUPISU PRACÍ | [7 empty] | v --- níže se nacházejí doplnkové a pomocné údaje k sestavám --- v | [8 empty] | False
Stavba:
Rekonstrukce Náměstí a přilehlých ulic
Objekt:
026 - vedlejší rozpočtové náklady - 5.etapa
| KSO: |  |  |  |  | CC-CZ:
| Místo: |  | historické centrum |  |  | Datum: | 12. 11. 2024
| Zadavatel: |  |  |  |  | IČ:
|  | Město Velké Meziříčí |  |  |  | DIČ:
| Uchazeč: |  |  |  |  | IČ: | Vyplň údaj
|  | Vyplň údaj |  |  |  | DIČ: | Vyplň údaj
| Projektant: |  |  |  |  | IČ:
|  | FILDMAN PROJEKT s.r.o. |  |  |  | DIČ:
| Zpracovatel: |  |  |  |  | IČ:
|  | Ing. Bc. Roman Fildán |  |  |  | DIČ:
Poznámka:
| Cena bez DPH | [5 empty] | 0
|  |  | Základ daně |  |  | Sazba daně | Výše daně
| DPH | základní | 0 |  |  | 21% | 0
|  | snížená | 0 |  |  | 12% | 0
|  | zákl. přenesená | 0 |  |  | 21% | 0
|  | sníž. přenesená | 0 |  |  | 12% | 0
|  | nulová | 0 |  |  | 0% | 0
| Cena s DPH |  |  | v | CZK |  | 0
| Projektant |  |  | Zpracovatel
| Datum a podpis: |  | Razítko | Datum a podpis: |  |  | Razítko
| Objednavatel |  |  | Uchazeč
| Datum a podpis: |  | Razítko | Datum a podpis: |  |  | Razítko
REKAPITULACE ČLENĚNÍ SOUPISU PRACÍ
Stavba:
Rekonstrukce Náměstí a přilehlých ulic
Objekt:
026 - vedlejší rozpočtové náklady - 5.etapa
Místo: |  |  | historické centrum |  |  | Datum: | 12. 11. 2024
Zadavatel: |  |  | Město Velké Meziříčí |  |  | Projektant: | FILDMAN PROJEKT s.r.o.
Uchazeč: |  |  | Vyplň údaj |  |  | Zpracovatel: | Ing. Bc. Roman Fildán
Kód dílu - Popis | [6 empty] | Cena celkem [CZK]
Náklady ze soupisu prací | [6 empty] | 0 | [11 empty] | -1
| HSV - Práce a dodávky HSV | [5 empty] | 0
| 1 - VRN | [5 empty] | 0
SOUPIS PRACÍ
Stavba:
Rekonstrukce Náměstí a přilehlých ulic
Objekt:
026 - vedlejší rozpočtové náklady - 5.etapa
Místo: |  |  | historické centrum |  |  | Datum: | 12. 11. 2024
Zadavatel: |  |  | Město Velké Meziříčí |  |  | Projektant: | FILDMAN PROJEKT s.r.o.
Uchazeč: |  |  | Vyplň údaj |  |  | Zpracovatel: | Ing. Bc. Roman Fildán
PČ | Typ | Kód | Popis | MJ | Množství | J.cena [CZK] | Cena celkem [CZK] | Cenová soustava |  | DPH | J. Nh [h] | Nh celkem [h] | J. hmotnost [t] | Hmotnost celkem [t] | J. suť [t] | Suť Celkem [t]
Náklady soupisu celkem | [6 empty] | 0 |  |  |  |  | 0 |  | 0.06945 |  | 0 |  | D | -1 | [15 empty] | 0
| D | HSV | Práce a dodávky HSV |  |  |  | 0 |  |  |  |  | 0 |  | 0.06945 |  | 0 | 1 | D | 0 |  |  |  | ROZPOCET | [11 empty] | 0
| D | 1 | VRN |  |  |  | 0 |  |  |  |  | 0 |  | 0.06945 |  | 0 | 1 | D | 1 |  |  |  | ROZPOCET | [11 empty] | 0
1 | M | 001 | Vytýčení stávajících inženýrských sítí. | kpl | 1 |  | 0 |  |  | základní |  | 0 | 0 | 0 | 0 | 0 | 8 | M | 2 |  |  |  | ROZPOCET | [5 empty] | 0 | 0 | 0 | 0 | 0 | 1 | 0 | 4 | 149622437
2 | M | 002 | zajištění projektu dočasného dopravního značení vč. projednání na policii a zajištění stanovení dočasné úpravy provozu v průběhu stavby | kpl | 1 |  | 0 |  |  | základní |  | 0 | 0 | 0 | 0 | 0 | 8 | M | 2 |  |  |  | ROZPOCET | [5 empty] | 0 | 0 | 0 | 0 | 0 | 1 | 0 | 4 | -1015642319
3 | M | 022 | aktualizace dokladových částí projektové dokumentace | kpl | 1 |  | 0 |  |  | základní |  | 0 | 0 | 0 | 0 | 0 | 8 | M | 2 |  |  |  | ROZPOCET | [5 empty] | 0 | 0 | 0 | 0 | 0 | 1 | 0 | 4 | 913646128
4 | M | 004 | Náklady na veškeré energie související s realizací akce | kpl | 1 |  | 0 |  |  | základní |  | 0 | 0 | 0 | 0 | 0 | 8 | M | 2 |  |  |  | ROZPOCET | [5 empty] | 0 | 0 | 0 | 0 | 0 | 1 | 0 | 4 | 1637785752
5 | M | 005 | Zábory pozemků (veřejných i soukromých) | kpl | 1 |  | 0 |  |  | základní |  | 0 | 0 | 0 | 0 | 0 | 8 | M | 2 |  |  |  | ROZPOCET | [5 empty] | 0 | 0 | 0 | 0 | 0 | 1 | 0 | 4 | -1890019431
6 | M | 006 | Geodetické zaměření realizovaných objektů | kpl | 1 |  | 0 |  |  | základní |  | 0 | 0 | 0 | 0 | 0 | 8 | M | 2 |  |  |  | ROZPOCET | [5 empty] | 0 | 0 | 0 | 0 | 0 | 1 | 0 | 4 | -1229187002
7 | M | 007 | Zpracování dokumentace skutečného provedení stavby | kpl | 1 |  | 0 |  |  | základní |  | 0 | 0 | 0 | 0 | 0 | 8 | M | 2 |  |  |  | ROZPOCET | [5 empty] | 0 | 0 | 0 | 0 | 0 | 1 | 0 | 4 | -318229899
8 | M | 008 | Vyhotovení geometrických plánů pro vklad do KN | kpl | 4 |  | 0 |  |  | základní |  | 0 | 0 | 0 | 0 | 0 | 8 | M | 2 |  |  |  | ROZPOCET | [5 empty] | 0 | 0 | 0 | 0 | 0 | 1 | 0 | 4 | -2122273440
9 | M | 009 | Statické zatěžovací zkoušky zhutnění | kus | 28 |  | 0 |  |  | základní |  | 0 | 0 | 0 | 0 | 0 | 8 | M | 2 |  |  |  | ROZPOCET | [5 empty] | 0 | 0 | 0 | 0 | 0 | 1 | 0 | 4 | 474522582
| VV |  | dle D1.1.1.a | [14 empty] | VV | 2 | 1 | True | 0 | ROZPOCET
| VV |  | na pláni | [14 empty] | VV | 2 | 1 | True | 0 | ROZPOCET
| VV |  | 14 |  | 14 | [12 empty] | VV | 2 | 2 | True | 0 | ROZPOCET
| VV |  | na nezpevněných konstrukčních vrstvách | [14 empty] | VV | 2 | 1 | True | 0 | ROZPOCET
| VV |  | 14 |  | 14 | [12 empty] | VV | 2 | 2 | True | 0 | ROZPOCET
| VV |  | Součet |  | 28 | [12 empty] | VV | 2 | 4 | True | 1 | ROZPOCET
10 | M | 0091 | zkoušky lehkou dynamickou deskou | kus | 70 |  | 0 |  |  | základní |  | 0 | 0 | 0 | 0 | 0 | 8 | M | 2 |  |  |  | ROZPOCET | [5 empty] | 0 | 0 | 0 | 0 | 0 | 1 | 0 | 4 | -553054471
11 | M | 010 | Dočasné dopravní značení a údržba tohoto značení po dobu realizace akce | kpl | 1 |  | 0 |  |  | základní |  | 0 | 0 | 0 | 0 | 0 | 8 | M | 2 |  |  |  | ROZPOCET | [5 empty] | 0 | 0 | 0 | 0 | 0 | 1 | 0 | 4 | 1555405901
12 | M | 011 | Úpravy staveniště z hlediska bezpečnosti a ochrany zdraví třetích osob, vč. nutných úprav pro osoby s omezenou schopnosti pohybu a orientace – pochozí lávky + dočasné plochy v rámci zařízení staveniště – dočasné průchody | kpl | 1 |  | 0 |  |  | základní |  | 0 | 0 | 0 | 0 | 0 | 8 | M | 2 |  |  |  | ROZPOCET | [5 empty] | 0 | 0 | 0 | 0 | 0 | 1 | 0 | 4 | 1100656397
13 | M | 012 | Informační tabule s údaji o stavbě (velikost cca 1,5 x 1 m – dle grafického návrhu investora) | kus | 2 |  | 0 |  |  | základní |  | 0 | 0 | 0 | 0 | 0 | 8 | M | 2 |  |  |  | ROZPOCET | [5 empty] | 0 | 0 | 0 | 0 | 0 | 1 | 0 | 4 | 1658036387
14 | M | 013 | zařízení staveniště zhotovitele - chemické WC, kancelář, sklad | kpl | 1 |  | 0 |  |  | základní |  | 0 | 0 | 0 | 0 | 0 | 8 | M | 2 |  |  |  | ROZPOCET | [5 empty] | 0 | 0 | 0 | 0 | 0 | 1 | 0 | 4 | -1531465897
15 | M | 014 | Náklady za vypouštění čerpané podzemní vody do stávající kanalizace | kpl | 1 |  | 0 |  |  | základní |  | 0 | 0 | 0 | 0 | 0 | 8 | M | 2 |  |  |  | ROZPOCET | [5 empty] | 0 | 0 | 0 | 0 | 0 | 1 | 0 | 4 | -1907520331
16 | M | 016 | Čistění přilehlých komunikací znečištěných stavbou - průbežně během celé stavby | kpl | 1 |  | 0 |  |  | základní |  | 0 | 0 | 0 | 0 | 0 | 8 | M | 2 |  |  |  | ROZPOCET | [5 empty] | 0 | 0 | 0 | 0 | 0 | 1 | 0 | 4 | -355024450
17 | M | 017 | Náklady na vytýčení všech objektů stavby | kpl | 1 |  | 0 |  |  | základní |  | 0 | 0 | 0 | 0 | 0 | 8 | M | 2 |  |  |  | ROZPOCET | [5 empty] | 0 | 0 | 0 | 0 | 0 | 1 | 0 | 4 | 789076540
18 | M | 018 | Náklady na projektovou (dílenskou) dokumentaci zhotovitele | kpl | 1 |  | 0 |  |  | základní |  | 0 | 0 | 0 | 0 | 0 | 8 | M | 2 |  |  |  | ROZPOCET | [5 empty] | 0 | 0 | 0 | 0 | 0 | 1 | 0 | 4 | -480132378
19 | M | 019 | Pasportizace území před zahájením stavby dle přílohy D1.1.1.a | kpl | 1 |  | 0 |  |  | základní |  | 0 | 0 | 0 | 0 | 0 | 8 | M | 2 |  |  |  | ROZPOCET | [5 empty] | 0 | 0 | 0 | 0 | 0 | 1 | 0 | 4 | 1499807321
20 | M | 020 | kompletní dokumentace ke kolaudaci stavby - provozní řády, revize a ostatní nutné doklady | kpl | 1 |  | 0 |  |  | základní |  | 0 | 0 | 0 | 0 | 0 | 8 | M | 2 |  |  |  | ROZPOCET | [5 empty] | 0 | 0 | 0 | 0 | 0 | 1 | 0 | 4 | 1193745570
21 | K | 119003227 | Mobilní plotová zábrana vyplněná dráty výšky do 2,2 m pro zabezpečení výkopu zřízení | m | 463 |  | 0 |  |  | základní |  | 0 | 0.00015 | 0.06945 | 0 | 0 | 4 | K | 2 |  |  |  | ROZPOCET | [5 empty] | 0 | 0 | 0 | 0 | 0 | 1 | 0 | 4 | -2049334223
| VV |  | dle F2.b | [14 empty] | VV | 2 | 1 | True | 0 | ROZPOCET
| VV | ploty | 463 |  | 463 | [12 empty] | VV | 2 | 2 | True | 1 | ROZPOCET
22 | K | 119003228 | Mobilní plotová zábrana vyplněná dráty výšky do 2,2 m pro zabezpečení výkopu odstranění | m | 463 |  | 0 |  |  | základní |  | 0 | 0 | 0 | 0 | 0 | 4 | K | 2 |  |  |  | ROZPOCET | [5 empty] | 0 | 0 | 0 | 0 | 0 | 1 | 0 | 4 | -1375116478
| VV |  | ploty |  | 463 | [12 empty] | VV | 2 | 2 | True | 1 | ROZPOCET
23 | K | R001N | náklady za pronájem mobilního oplocení po celou dobu stavby | kpl | 1 |  | 0 |  |  | základní |  | 0 | 0 | 0 | 0 | 0 | 4 | K | 2 |  |  |  | ROZPOCET | [5 empty] | 0 | 0 | 0 | 0 | 0 | 1 | 0 | 4 | 1739436130

## 027 - SO 101 KOMUNIKACE -...
[18 empty] | {54d88211-abae-42f1-94e3-647243cf5485} | [5 empty] | ornice | ornice | m3 | 40 | 2
[18 empty] | 2 | [5 empty] | odkopf | odkopf | m3 | 110,9 | 2
| KRYCÍ LIST SOUPISU PRACÍ | [7 empty] | v --- níže se nacházejí doplnkové a pomocné údaje k sestavám --- v | [8 empty] | False | [5 empty] | odkop | odkop | m3 | 1861,36 | 2
[24 empty] | jáma | jáma | m3 | 19,8 | 2
| Stavba: | [22 empty] | drenáž | drenáž | m | 310 | 2
|  | Rekonstrukce Náměstí a přilehlých ulic | [21 empty] | trávník | trávník | m2 | 22 | 2
| Objekt: | [22 empty] | odvoz2 | odvoz2 | m3 | 35,6 | 2
|  | 027 - SO 101 KOMUNIKACE - 5.etapa | [21 empty] | odvoz | odvoz | m3 | 2010,235 | 2
[24 empty] | ssubstrát | ssubstrát | m2 | 61 | 2
| KSO: |  |  |  |  | CC-CZ: | [17 empty] | trvalky | trvalky | m2 | 17 | 2
| Místo: |  | historické centrum |  |  | Datum: | 12. 11. 2024 | [16 empty] | vějíř | vějíř | m2 | 1748,1 | 2
[24 empty] | řádky | řádky | m2 | 532,1 | 2
| Zadavatel: |  |  |  |  | IČ: | [17 empty] | kostičkyp | kostičkyp | m2 | 256 | 2
|  | Město Velké Meziříčí |  |  |  | DIČ: | [17 empty] | kostičkyn | kostičkyn | m2 | 1411 | 2
[24 empty] | deskyp | deskyp | m2 | 79,8 | 2
| Uchazeč: |  |  |  |  | IČ: | Vyplň údaj | [16 empty] | deskyn | deskyn | m2 | 68 | 2
|  | Vyplň údaj |  |  |  | DIČ: | Vyplň údaj | [16 empty] | slepcip | slepcip | m2 | 73,2 | 2
[24 empty] | slepcin | slepcin | m2 | 23 | 2
| Projektant: |  |  |  |  | IČ: | [17 empty] | slepcipd | slepcipd | m2 | 4,6 | 2
|  | FILDMAN PROJEKT s.r.o. |  |  |  | DIČ: | [17 empty] | slepcind | slepcind | m2 | 24 | 2
[24 empty] | pláň | pláň | m2 | 4219,8 | 2
| Zpracovatel: |  |  |  |  | IČ: | [17 empty] | kořeny | kořeny | m2 | 65 | 2
|  | Ing. Bc. Roman Fildán |  |  |  | DIČ: | [17 empty] | geo1 | geo1 | m2 | 3020,2 | 2
[24 empty] | geo2 | geo2 | m2 | 2024,1 | 2
| Poznámka: | [22 empty] | odřez | odřez | m2 | 16,3 | 2
[24 empty] | op3 | op3 | m | 878,9 | 2
[24 empty] | recyklát90 | recyklát90 | m2 | 2896,47 | 2
[24 empty] | kostkyb | kostkyb | m2 | 41,55 | 2
| Cena bez DPH | [5 empty] | 0 | [16 empty] | dvojřádek | dvojřádek | m | 77,08 | 2
[24 empty] | kostičkab | kostičkab | m2 | 2,4 | 2
|  |  | Základ daně |  |  | Sazba daně | Výše daně | [16 empty] | op8b | op8b | m | 21,1 | 2
| DPH | základní | 0 |  |  | 21% | 0 | [16 empty] | bo1025 | bo1025 | m | 25,6 | 2
|  | snížená | 0 |  |  | 12% | 0 | [16 empty] | op8a | op8a | m | 15,6 | 2
|  | zákl. přenesená | 0 |  |  | 21% | 0 | [16 empty] | rohožeb | rohožeb | m2 | 120,52 | 2
|  | sníž. přenesená | 0 |  |  | 12% | 0 | [16 empty] | mc | mc | m2 | 45,4 | 2
|  | nulová | 0 |  |  | 0% | 0 | [16 empty] | obrubaoc | obrubaoc | m | 133,458 | 2
[24 empty] | nátěroc | nátěroc | m2 | 46,2 | 2
| Cena s DPH |  |  | v | CZK |  | 0 | [16 empty] | skrývka | skrývka | ha | 0,02 | 2
[24 empty] | kostky | kostky | m2 | 559 | 2
[24 empty] | dlaždice | dlaždice | m2 | 1050,8 | 2
[24 empty] | asfalt | asfalt | m2 | 925 | 2
[24 empty] | asfalt2 | asfalt2 | m2 | 970 | 2
[24 empty] | chráničky | chráničky | m | 404 | 2
| Projektant |  |  | Zpracovatel
| Datum a podpis: |  | Razítko | Datum a podpis: |  |  | Razítko
| Objednavatel |  |  | Uchazeč
| Datum a podpis: |  | Razítko | Datum a podpis: |  |  | Razítko
REKAPITULACE ČLENĚNÍ SOUPISU PRACÍ
Stavba:
Rekonstrukce Náměstí a přilehlých ulic
Objekt:
027 - SO 101 KOMUNIKACE - 5.etapa
Místo: |  |  | historické centrum |  |  | Datum: | 12. 11. 2024
Zadavatel: |  |  | Město Velké Meziříčí |  |  | Projektant: | FILDMAN PROJEKT s.r.o.
Uchazeč: |  |  | Vyplň údaj |  |  | Zpracovatel: | Ing. Bc. Roman Fildán
Kód dílu - Popis | [6 empty] | Cena celkem [CZK]
Náklady ze soupisu prací | [6 empty] | 0 | [11 empty] | -1
| HSV - Práce a dodávky HSV | [5 empty] | 0
| 1 - Zemní práce | [5 empty] | 0
| 2 - Zakládání | [5 empty] | 0
| 3 - Svislé a kompletní konstrukce | [5 empty] | 0
| 4 - Vodorovné konstrukce | [5 empty] | 0
| 5 - Komunikace pozemní | [5 empty] | 0
| 6 - Úpravy povrchů, podlahy a osazování výplní | [5 empty] | 0
| 8 - Trubní vedení | [5 empty] | 0
| 9 - Ostatní konstrukce a práce, bourání | [5 empty] | 0
| 997 - Přesun sutě | [5 empty] | 0
| 998 - Přesun hmot | [5 empty] | 0
| PSV - Práce a dodávky PSV | [5 empty] | 0
| 711 - Izolace proti vodě, vlhkosti a plynům | [5 empty] | 0
| 767 - Konstrukce zámečnické | [5 empty] | 0
| 783 - Dokončovací práce - nátěry | [5 empty] | 0
| M - Práce a dodávky M | [5 empty] | 0
| 46-M - Zemní práce při extr.mont.pracích | [5 empty] | 0
SOUPIS PRACÍ
Stavba:
Rekonstrukce Náměstí a přilehlých ulic
Objekt:
027 - SO 101 KOMUNIKACE - 5.etapa
Místo: |  |  | historické centrum |  |  | Datum: | 12. 11. 2024
Zadavatel: |  |  | Město Velké Meziříčí |  |  | Projektant: | FILDMAN PROJEKT s.r.o.
Uchazeč: |  |  | Vyplň údaj |  |  | Zpracovatel: | Ing. Bc. Roman Fildán
PČ | Typ | Kód | Popis | MJ | Množství | J.cena [CZK] | Cena celkem [CZK] | Cenová soustava |  | DPH | J. Nh [h] | Nh celkem [h] | J. hmotnost [t] | Hmotnost celkem [t] | J. suť [t] | Suť Celkem [t]
Náklady soupisu celkem | [6 empty] | 0 |  |  |  |  | 0 |  | 7793.327 |  | 3178.5101 |  | D | -1 | [15 empty] | 0
| D | HSV | Práce a dodávky HSV |  |  |  | 0 |  |  |  |  | 0 |  | 7792.1669 |  | 3177.6982 | 1 | D | 0 |  |  |  | ROZPOCET | [11 empty] | 0
| D | 1 | Zemní práce |  |  |  | 0 |  |  |  |  | 0 |  | 65.7418 |  | 3065.271 | 1 | D | 1 |  |  |  | ROZPOCET | [11 empty] | 0
1 | K | 111101101 | Odstranění travin z celkové plochy do 0,1 ha | ha | 0.02 |  | 0 |  |  | základní |  | 0 | 0 | 0 | 0 | 0 | 4 | K | 2 |  |  |  | ROZPOCET | [5 empty] | 0 | 0 | 0 | 0 | 0 | 1 | 0 | 4 | 1009437761
| VV |  | dle F2.b | [14 empty] | VV | 2 | 1 | True | 0 | ROZPOCET
| VV | skrývka | 201/10000 |  | 0.02 | [12 empty] | VV | 2 | 2 | True | 1 | ROZPOCET
2 | K | 111251101 | Odstranění křovin a stromů průměru kmene do 100 mm i s kořeny sklonu terénu do 1:5 z celkové plochy do 100 m2 strojně | m2 | 6 |  | 0 |  |  | základní |  | 0 | 0 | 0 | 0 | 0 | 4 | K | 2 |  |  |  | ROZPOCET | [5 empty] | 0 | 0 | 0 | 0 | 0 | 1 | 0 | 4 | 1980753580
| VV |  | dle F2.b | [14 empty] | VV | 2 | 1 | True | 0 | ROZPOCET
| VV |  | podlimitní dřeviny | [14 empty] | VV | 2 | 1 | True | 0 | ROZPOCET
| VV |  | 3*2 |  | 6 | [12 empty] | VV | 2 | 2 | True | 1 | ROZPOCET
3 | K | 113106121 | Rozebrání dlažeb z betonových nebo kamenných dlaždic komunikací pro pěší ručně | m2 | 1609.8 |  | 0 |  |  | základní |  | 0 | 0 | 0 | 0.255 | 410.499 | 4 | K | 2 |  |  |  | ROZPOCET | [5 empty] | 0 | 0 | 0 | 0 | 0 | 1 | 0 | 4 | 247842971
| VV |  | dle F2.b | [14 empty] | VV | 2 | 1 | True | 0 | ROZPOCET
| VV | kostky | 621-62 |  | 559 | [12 empty] | VV | 2 | 2 | True | 0 | ROZPOCET
| VV | dlaždice | 1062-5-6,2 |  | 1050.8 | [12 empty] | VV | 2 | 2 | True | 0 | ROZPOCET
| VV |  | Součet |  | 1609.8 | [12 empty] | VV | 2 | 4 | True | 1 | ROZPOCET
4 | K | 113152112 | Odstranění podkladů zpevněných ploch z kameniva drceného | m3 | 1495.99 |  | 0 |  |  | základní |  | 0 | 0 | 0 | 1.3 | 1944.787 | 4 | K | 2 |  |  |  | ROZPOCET | [5 empty] | 0 | 0 | 0 | 0 | 0 | 1 | 0 | 4 | -1123758791
| VV |  | asfalt*0,45 |  | 416.25 | [12 empty] | VV | 2 | 2 | True | 0 | ROZPOCET
| VV |  | asfalt2*0,5 |  | 485 | [12 empty] | VV | 2 | 2 | True | 0 | ROZPOCET
| VV |  | kostky*0,5 |  | 279.5 | [12 empty] | VV | 2 | 2 | True | 0 | ROZPOCET
| VV |  | dlaždice*0,3 |  | 315.24 | [12 empty] | VV | 2 | 2 | True | 0 | ROZPOCET
| VV | kamenb | Součet |  | 1495.99 | [12 empty] | VV | 2 | 4 | True | 1 | ROZPOCET
5 | K | 113154513 | Frézování živičného krytu tl 50 mm pruh š do 0,5 m pl do 500 m2 | m2 | 63 |  | 0 |  |  | základní |  | 0 | 1e-05 | 0.00063 | 0.115 | 7.245 | 4 | K | 2 |  |  |  | ROZPOCET | [5 empty] | 0 | 0 | 0 | 0 | 0 | 1 | 0 | 4 | 1547917275
| VV |  | dle D1.1.2.a.N, D1.1.1.a | [14 empty] | VV | 2 | 1 | True | 0 | ROZPOCET
| VV |  | napojení na silnici | [14 empty] | VV | 2 | 1 | True | 0 | ROZPOCET
| VV |  | 42+0,5*42 |  | 63 | [12 empty] | VV | 2 | 2 | True | 1 | ROZPOCET
6 | K | 113154548 | Frézování živičného krytu tl 100 mm pruh š přes 1 m pl přes 500 do 2000 m2 | m2 | 2357.5 |  | 0 |  |  | základní |  | 0 | 3e-05 | 0.070725 | 0.23 | 542.225 | 4 | K | 2 |  |  |  | ROZPOCET | [5 empty] | 0 | 0 | 0 | 0 | 0 | 1 | 0 | 4 | 1900717512
| VV |  | dle F2.b | [14 empty] | VV | 2 | 1 | True | 0 | ROZPOCET
| VV |  | vrstva 150mm Radnická a Vrchovecká | [14 empty] | VV | 2 | 1 | True | 0 | ROZPOCET
| VV | asfalt | 1509-280-304 |  | 925 | [12 empty] | VV | 2 | 2 | True | 0 | ROZPOCET
| VV |  | asfalt*0,5 |  | 462.5 | [12 empty] | VV | 2 | 2 | True | 0 | ROZPOCET
| VV |  | 1x vrstva 100mm - parking radnická | [14 empty] | VV | 2 | 1 | True | 0 | ROZPOCET
| VV | asfalt2 | 970 |  | 970 | [12 empty] | VV | 2 | 2 | True | 0 | ROZPOCET
| VV |  | Součet |  | 2357.5 | [12 empty] | VV | 2 | 4 | True | 1 | ROZPOCET
7 | K | 113201112 | Vytrhání obrub silničních ležatých | m | 392 |  | 0 |  |  | základní |  | 0 | 0 | 0 | 0.29 | 113.68 | 4 | K | 2 |  |  |  | ROZPOCET | [5 empty] | 0 | 0 | 0 | 0 | 0 | 1 | 0 | 4 | -1352848505
| VV |  | 139+58+95+100 |  | 392 | [12 empty] | VV | 2 | 2 | True | 1 | ROZPOCET
8 | K | 113202111 | Vytrhání obrub krajníků obrubníků stojatých | m | 215 |  | 0 |  |  | základní |  | 0 | 0 | 0 | 0.205 | 44.075 | 4 | K | 2 |  |  |  | ROZPOCET | [5 empty] | 0 | 0 | 0 | 0 | 0 | 1 | 0 | 4 | -1721661172
| VV |  | 115+32+9+14+45 |  | 215 | [12 empty] | VV | 2 | 2 | True | 1 | ROZPOCET
9 | K | 113204111 | Vytrhání obrub záhonových | m | 69 |  | 0 |  |  | základní |  | 0 | 0 | 0 | 0.04 | 2.76 | 4 | K | 2 |  |  |  | ROZPOCET | [5 empty] | 0 | 0 | 0 | 0 | 0 | 1 | 0 | 4 | -1365467573
10 | K | 119001422 | Dočasné zajištění kabelů a kabelových tratí z 6 volně ložených kabelů | m | 202 |  | 0 |  |  | základní |  | 0 | 0.06053 | 12.2271 | 0 | 0 | 4 | K | 2 |  |  |  | ROZPOCET | [5 empty] | 0 | 0 | 0 | 0 | 0 | 1 | 0 | 4 | 1480293982
| VV |  | chráničky*0,5 |  | 202 | [12 empty] | VV | 2 | 2 | True | 1 | ROZPOCET
11 | K | 121103112 | Skrývka zemin schopných zúrodnění ve svahu do 1:2 | m3 | 40 |  | 0 |  |  | základní |  | 0 | 0 | 0 | 0 | 0 | 4 | K | 2 |  |  |  | ROZPOCET | [5 empty] | 0 | 0 | 0 | 0 | 0 | 1 | 0 | 4 | 1089130350
| VV | ornice | (skrývka*10000)*0,2 |  | 40 | [12 empty] | VV | 2 | 2 | True | 1 | ROZPOCET
12 | K | 122311101 | Odkopávky a prokopávky v hornině třídy těžitelnosti II, skupiny 4 ručně | m3 | 113.987 |  | 0 |  |  | základní |  | 0 | 0 | 0 | 0 | 0 | 4 | K | 2 |  |  |  | ROZPOCET | [5 empty] | 0 | 0 | 0 | 0 | 0 | 1 | 0 | 4 | 803680423
| VV |  | dle D1.1.1 | [14 empty] | VV | 2 | 1 | True | 0 | ROZPOCET
| VV |  | výkopy podél fasád domů | [14 empty] | VV | 2 | 1 | True | 0 | ROZPOCET
| VV | odkopf | 0,5*0,4*(135,7+169+151+48,7+50,1) |  | 110.9 | [12 empty] | VV | 2 | 2 | True | 0 | ROZPOCET
| VV |  | podstavec | [14 empty] | VV | 2 | 1 | True | 0 | ROZPOCET
| VV |  | 2,1*2,1*0,7 |  | 3.087 | [12 empty] | VV | 2 | 2 | True | 0 | ROZPOCET
| VV |  | Součet |  | 113.987 | [12 empty] | VV | 2 | 4 | True | 1 | ROZPOCET
13 | K | 122351105 | Odkopávky a prokopávky nezapažené v hornině třídy těžitelnosti II skupiny 4 objem do 1000 m3 strojně | m3 | 1861.36 |  | 0 |  |  | základní |  | 0 | 0 | 0 | 0 | 0 | 4 | K | 2 |  |  |  | ROZPOCET | [5 empty] | 0 | 0 | 0 | 0 | 0 | 1 | 0 | 4 | -2098840692
| VV |  | 319*0,32+1435*0,28+985*0,19+888*0,27+1333*0,22+385*0,24+655*0,21+232*0,16+582*0,21+379*0,19+26*0,4+182*0,35+47*0,37+421*0,22+514*0,2 |  | 1972.26 | [12 empty] | VV | 2 | 2 | True | 0 | ROZPOCET
| VV |  | -odkopf |  | -110.9 | [12 empty] | VV | 2 | 2 | True | 0 | ROZPOCET
| VV | odkop | Součet |  | 1861.36 | [12 empty] | VV | 2 | 4 | True | 1 | ROZPOCET
14 | K | 131111332 | Vrtání jamek pro plotové sloupky D přes 100 do 200 mm ručně s motorovým vrtákem | m | 23.7 |  | 0 |  |  | základní |  | 0 | 0 | 0 | 0 | 0 | 4 | K | 2 |  |  |  | ROZPOCET | [5 empty] | 0 | 0 | 0 | 0 | 0 | 1 | 0 | 4 | 277006697
| VV |  | dle D1.1.1.a | [14 empty] | VV | 2 | 1 | True | 0 | ROZPOCET
| VV |  | vruty pro ocelové obrubníky | [14 empty] | VV | 2 | 1 | True | 0 | ROZPOCET
| VV |  | 0,3*53 |  | 15.9 | [12 empty] | VV | 2 | 2 | True | 0 | ROZPOCET
| VV |  | pro značky | [14 empty] | VV | 2 | 1 | True | 0 | ROZPOCET
| VV |  | 13*0,6 |  | 7.8 | [12 empty] | VV | 2 | 2 | True | 0 | ROZPOCET
| VV |  | Součet |  | 23.7 | [12 empty] | VV | 2 | 4 | True | 1 | ROZPOCET
15 | K | 131351100 | Hloubení jam nezapažených v hornině třídy těžitelnosti II skupiny 4 objem do 20 m3 strojně | m3 | 19.8 |  | 0 |  |  | základní |  | 0 | 0 | 0 | 0 | 0 | 4 | K | 2 |  |  |  | ROZPOCET | [5 empty] | 0 | 0 | 0 | 0 | 0 | 1 | 0 | 4 | -1831904280
| VV | jáma | 3*1*6,6 |  | 19.8 | [12 empty] | VV | 2 | 2 | True | 1 | ROZPOCET
16 | K | 132153301 | Hloubení rýh pro sběrné a svodné drény rýhovačem hl do 1,0 m v hornině třídy těžitelnosti I a II skupiny 1 až 4 | m | 310 |  | 0 |  |  | základní |  | 0 | 0 | 0 | 0 | 0 | 4 | K | 2 |  |  |  | ROZPOCET | [5 empty] | 0 | 0 | 0 | 0 | 0 | 1 | 0 | 4 | -36850412
| VV |  | drenáž |  | 310 | [12 empty] | VV | 2 | 2 | True | 1 | ROZPOCET
17 | K | 162301101 | Vodorovné přemístění do 500 m výkopku/sypaniny z horniny tř. 1 až 4 | m3 | 8.8 |  | 0 |  |  | základní |  | 0 | 0 | 0 | 0 | 0 | 4 | K | 2 |  |  |  | ROZPOCET | [5 empty] | 0 | 0 | 0 | 0 | 0 | 1 | 0 | 4 | 371273380
| VV |  | ornice na deponii a zpět | [14 empty] | VV | 2 | 1 | True | 0 | ROZPOCET
| VV |  | 2*ornice |  | 80 | [12 empty] | VV | 2 | 2 | True | 0 | ROZPOCET
| VV |  | odpočet přebytečné ornice | [14 empty] | VV | 2 | 1 | True | 0 | ROZPOCET
| VV |  | -2*(ornice-(0,2*trávník)) |  | -71.2 | [12 empty] | VV | 2 | 2 | True | 0 | ROZPOCET
| VV |  | Součet |  | 8.8 | [12 empty] | VV | 2 | 4 | True | 1 | ROZPOCET
18 | K | 162751137 | Vodorovné přemístění přes 9 000 do 10000 m výkopku/sypaniny z horniny třídy těžitelnosti II skupiny 4 a 5 | m3 | 2065.635 |  | 0 |  |  | základní |  | 0 | 0 | 0 | 0 | 0 | 4 | K | 2 |  |  |  | ROZPOCET | [5 empty] | 0 | 0 | 0 | 0 | 0 | 1 | 0 | 4 | -664023462
| VV |  | odvoz přebytečné ornice | [14 empty] | VV | 2 | 1 | True | 0 | ROZPOCET
| VV | odvoz2 | ornice-0,2*trávník |  | 35.6 | [12 empty] | VV | 2 | 2 | True | 0 | ROZPOCET
| VV |  | odvoz+jáma |  | 2030.035 | [12 empty] | VV | 2 | 2 | True | 0 | ROZPOCET
| VV |  | Součet |  | 2065.635 | [12 empty] | VV | 2 | 4 | True | 1 | ROZPOCET
19 | K | 162751139 | Příplatek k vodorovnému přemístění výkopku/sypaniny z horniny třídy těžitelnosti II skupiny 4 a 5 ZKD 1000 m přes 10000 m | m3 | 28420.49 |  | 0 |  |  | základní |  | 0 | 0 | 0 | 0 | 0 | 4 | K | 2 |  |  |  | ROZPOCET | [5 empty] | 0 | 0 | 0 | 0 | 0 | 1 | 0 | 4 | 1671897413
| VV |  | 14*(jáma+odvoz) |  | 28420.49 | [12 empty] | VV | 2 | 2 | True | 1 | ROZPOCET
20 | K | 167151112 | Nakládání výkopku z hornin třídy těžitelnosti II skupiny 4 a 5 přes 100 m3 | m3 | 2065.635 |  | 0 |  |  | základní |  | 0 | 0 | 0 | 0 | 0 | 4 | K | 2 |  |  |  | ROZPOCET | [5 empty] | 0 | 0 | 0 | 0 | 0 | 1 | 0 | 4 | 1266027247
| VV | odvoz | odkop+drenáž*0,35*0,35+odkopf |  | 2010.235 | [12 empty] | VV | 2 | 2 | True | 0 | ROZPOCET
| VV |  | odvoz2 |  | 35.6 | [12 empty] | VV | 2 | 2 | True | 0 | ROZPOCET
| VV |  | jáma |  | 19.8 | [12 empty] | VV | 2 | 2 | True | 0 | ROZPOCET
| VV |  | Součet |  | 2065.635 | [12 empty] | VV | 2 | 4 | True | 1 | ROZPOCET
21 | K | 171201201 | Uložení sypaniny na skládky | m3 | 2065.635 |  | 0 |  |  | základní |  | 0 | 0 | 0 | 0 | 0 | 4 | K | 2 |  |  |  | ROZPOCET | [5 empty] | 0 | 0 | 0 | 0 | 0 | 1 | 0 | 4 | 1855743848
| VV |  | odvoz+odvoz2+jáma |  | 2065.635 | [12 empty] | VV | 2 | 2 | True | 1 | ROZPOCET
22 | K | 171201231 | Poplatek za uložení zeminy a kamení na recyklační skládce (skládkovné) kód odpadu 17 05 04 | t | 3451.06 |  | 0 |  |  | základní |  | 0 | 0 | 0 | 0 | 0 | 4 | K | 2 |  |  |  | ROZPOCET | [5 empty] | 0 | 0 | 0 | 0 | 0 | 1 | 0 | 4 | -1197598564
| VV |  | (jáma+odvoz)*1,7 |  | 3451.06 | [12 empty] | VV | 2 | 2 | True | 1 | ROZPOCET
23 | K | 174151101 | Zásyp jam, šachet rýh nebo kolem objektů sypaninou se zhutněním | m3 | 103.765 |  | 0 |  |  | základní |  | 0 | 0 | 0 | 0 | 0 | 4 | K | 2 |  |  |  | ROZPOCET | [5 empty] | 0 | 0 | 0 | 0 | 0 | 1 | 0 | 4 | -1631256944
| VV |  | 0,35*0,35*drenáž |  | 37.975 | [12 empty] | VV | 2 | 2 | True | 0 | ROZPOCET
| VV |  | strukturní substrát - dle D1.1.1.b, D1.1.2.a | [14 empty] | VV | 2 | 1 | True | 0 | ROZPOCET
| VV | ssubstrát | 61 |  | 61 | [12 empty] | VV | 2 | 2 | True | 0 | ROZPOCET
| VV |  | 0,5*0,9*6,6 |  | 2.97 | [12 empty] | VV | 2 | 2 | True | 0 | ROZPOCET
| VV |  | podstavec | [14 empty] | VV | 2 | 1 | True | 0 | ROZPOCET
| VV |  | 3,1-1,28 |  | 1.82 | [12 empty] | VV | 2 | 2 | True | 0 | ROZPOCET
| VV |  | Součet |  | 103.765 | [12 empty] | VV | 2 | 4 | True | 1 | ROZPOCET
24 | M | 583439320R | kamenivo drcené hrubé frakce 16-32 | t | 43.4 |  | 0 |  |  | základní |  | 0 | 1 | 43.4 | 0 | 0 | 8 | M | 2 |  |  |  | ROZPOCET | [5 empty] | 0 | 0 | 0 | 0 | 0 | 1 | 0 | 4 | -506276522
| VV |  | drenáž*0,25*0,35*1,6 |  | 43.4 | [12 empty] | VV | 2 | 2 | True | 1 | ROZPOCET
25 | M | 58344197 | štěrkodrť frakce 0/63 | t | 8.622 |  | 0 |  |  | základní |  | 0 | 1 | 8.622 | 0 | 0 | 8 | M | 2 |  |  |  | ROZPOCET | [5 empty] | 0 | 0 | 0 | 0 | 0 | 1 | 0 | 4 | -114945059
| VV |  | (0,5*0,9*6,6)*1,8+1,82*1,8 |  | 8.622 | [12 empty] | VV | 2 | 2 | True | 1 | ROZPOCET
26 | K | 181301113 | Rozprostření ornice tl vrstvy do 200 mm pl přes 500 m2 v rovině nebo ve svahu do 1:5 | m2 | 39 |  | 0 |  |  | základní |  | 0 | 0 | 0 | 0 | 0 | 4 | K | 2 |  |  |  | ROZPOCET | [5 empty] | 0 | 0 | 0 | 0 | 0 | 1 | 0 | 4 | 1330348693
| VV |  | trávník |  | 22 | [12 empty] | VV | 2 | 2 | True | 0 | ROZPOCET
| VV | trvalky | 17 |  | 17 | [12 empty] | VV | 2 | 2 | True | 0 | ROZPOCET
| VV |  | Součet |  | 39 | [12 empty] | VV | 2 | 4 | True | 1 | ROZPOCET
27 | M | 005724200 | osivo směs travní parková okrasná | kg | 0.66 |  | 0 |  |  | základní |  | 0 | 0.001 | 0.00066 | 0 | 0 | 8 | M | 2 |  |  |  | ROZPOCET | [5 empty] | 0 | 0 | 0 | 0 | 0 | 1 | 0 | 4 | -955249955
| VV |  | trávník*0,03 |  | 0.66 | [12 empty] | VV | 2 | 2 | True | 1 | ROZPOCET
28 | K | 181411131 | Založení parkového trávníku výsevem plochy do 1000 m2 v rovině a ve svahu do 1:5 | m2 | 22 |  | 0 |  |  | základní |  | 0 | 0 | 0 | 0 | 0 | 4 | K | 2 |  |  |  | ROZPOCET | [5 empty] | 0 | 0 | 0 | 0 | 0 | 1 | 0 | 4 | -559416069
| VV |  | dle D1.1.2.a | [14 empty] | VV | 2 | 1 | True | 0 | ROZPOCET
| VV | trávník | 22 |  | 22 | [12 empty] | VV | 2 | 2 | True | 1 | ROZPOCET
29 | K | 181951114 | Úprava pláně v hornině třídy těžitelnosti II skupiny 4 a 5 se zhutněním strojně | m2 | 4219.8 |  | 0 |  |  | základní |  | 0 | 0 | 0 | 0 | 0 | 4 | K | 2 |  |  |  | ROZPOCET | [5 empty] | 0 | 0 | 0 | 0 | 0 | 1 | 0 | 4 | 187414763
| VV | pláň | vějíř+řádky+kostičkyp+kostičkyn+deskyp+deskyn+slepcip+slepcin+slepcipd+slepcind |  | 4219.8 | [12 empty] | VV | 2 | 2 | True | 1 | ROZPOCET
30 | K | 183101215 | Jamky pro výsadbu s výměnou 50 % půdy zeminy skupiny 1 až 4 obj přes 0,125 do 0,4 m3 v rovině a svahu do 1:5 | kus | 6 |  | 0 |  |  | základní |  | 0 | 0 | 0 | 0 | 0 | 4 | K | 2 |  |  |  | ROZPOCET | [5 empty] | 0 | 0 | 0 | 0 | 0 | 1 | 0 | 4 | 1223608946
31 | K | 183106613 | Ochrana stromu protikořenovou clonou v rovině nebo na svahu do 1:5 hl přes 700 do 1000 mm | m | 65 |  | 0 |  |  | základní |  | 0 | 0 | 0 | 0 | 0 | 4 | K | 2 |  |  |  | ROZPOCET | [5 empty] | 0 | 0 | 0 | 0 | 0 | 1 | 0 | 4 | -200058306
| VV |  | dle D1.1.2.a | [14 empty] | VV | 2 | 1 | True | 0 | ROZPOCET
| VV | kořeny | 5+19+25+16 |  | 65 | [12 empty] | VV | 2 | 2 | True | 1 | ROZPOCET
32 | M | R1831PF | protikořenová folie z PE tl. 1mm | m2 | 71.5 |  | 0 |  |  | základní |  | 0 | 0 | 0 | 0 | 0 | 8 | M | 2 |  |  |  | ROZPOCET | [5 empty] | 0 | 0 | 0 | 0 | 0 | 1 | 0 | 4 | 1080336062
| VV |  | kořeny |  | 65 | [12 empty] | VV | 2 | 2 | True | 1 | ROZPOCET
| VV |  | 65*1,1 'Přepočtené koeficientem množství |  | 71.5 | [12 empty] | VV | 2 | 2 | False | 1 | ROZPOCET
33 | K | 183111212 | Jamky pro výsadbu s výměnou 50 % půdy zeminy skupiny 1 až 4 obj přes 0,002 do 0,005 m3 v rovině a svahu do 1:5 | kus | 67 |  | 0 |  |  | základní |  | 0 | 0 | 0 | 0 | 0 | 4 | K | 2 |  |  |  | ROZPOCET | [5 empty] | 0 | 0 | 0 | 0 | 0 | 1 | 0 | 4 | 717966214
| VV |  | 67 |  | 67 | [12 empty] | VV | 2 | 2 | True | 1 | ROZPOCET
34 | K | 183205112 | Založení záhonu v rovině a svahu do 1:5 zemina tř 3 | m2 | 17 |  | 0 |  |  | základní |  | 0 | 0 | 0 | 0 | 0 | 4 | K | 2 |  |  |  | ROZPOCET | [5 empty] | 0 | 0 | 0 | 0 | 0 | 1 | 0 | 4 | 788444226
| VV |  | trvalky |  | 17 | [12 empty] | VV | 2 | 2 | True | 1 | ROZPOCET
35 | K | 183211312 | Výsadba trvalek prostokořenných | kus | 67 |  | 0 |  |  | základní |  | 0 | 0 | 0 | 0 | 0 | 4 | K | 2 |  |  |  | ROZPOCET | [5 empty] | 0 | 0 | 0 | 0 | 0 | 1 | 0 | 4 | -1680159175
36 | M | 10321100 | zahradní substrát pro výsadbu VL | m3 | 1.7 |  | 0 |  |  | základní |  | 0 | 0.22 | 0.374 | 0 | 0 | 8 | M | 2 |  |  |  | ROZPOCET | [5 empty] | 0 | 0 | 0 | 0 | 0 | 1 | 0 | 4 | 1612337113
| VV |  | 17*0,1 |  | 1.7 | [12 empty] | VV | 2 | 2 | True | 1 | ROZPOCET
37 | M | 343vc | Rozchodník (Sedum spectabile) h9x9x10 | kus | 67 |  | 0 |  |  | základní |  | 0 | 0 | 0 | 0 | 0 | 8 | M | 2 |  |  |  | ROZPOCET | [5 empty] | 0 | 0 | 0 | 0 | 0 | 1 | 0 | 4 | -856065173
38 | K | 183403114 | Obdělání půdy kultivátorováním v rovině a svahu do 1:5 | m2 | 22 |  | 0 |  |  | základní |  | 0 | 0 | 0 | 0 | 0 | 4 | K | 2 |  |  |  | ROZPOCET | [5 empty] | 0 | 0 | 0 | 0 | 0 | 1 | 0 | 4 | 1050242291
| VV |  | trávník |  | 22 | [12 empty] | VV | 2 | 2 | True | 1 | ROZPOCET
39 | K | 183403153 | Obdělání půdy hrabáním v rovině a svahu do 1:5 | m2 | 22 |  | 0 |  |  | základní |  | 0 | 0 | 0 | 0 | 0 | 4 | K | 2 |  |  |  | ROZPOCET | [5 empty] | 0 | 0 | 0 | 0 | 0 | 1 | 0 | 4 | -482836272
| VV |  | trávník |  | 22 | [12 empty] | VV | 2 | 2 | True | 1 | ROZPOCET
40 | K | 183403161 | Obdělání půdy válením v rovině a svahu do 1:5 | m2 | 22 |  | 0 |  |  | základní |  | 0 | 0 | 0 | 0 | 0 | 4 | K | 2 |  |  |  | ROZPOCET | [5 empty] | 0 | 0 | 0 | 0 | 0 | 1 | 0 | 4 | -444560516
| VV |  | trávník |  | 22 | [12 empty] | VV | 2 | 2 | True | 1 | ROZPOCET
41 | K | 184102113 | Výsadba dřeviny s balem D přes 0,3 do 0,4 m do jamky se zalitím v rovině a svahu do 1:5 | kus | 6 |  | 0 |  |  | základní |  | 0 | 0 | 0 | 0 | 0 | 4 | K | 2 |  |  |  | ROZPOCET | [5 empty] | 0 | 0 | 0 | 0 | 0 | 1 | 0 | 4 | 1610877566
| VV |  | stromky | [14 empty] | VV | 2 | 1 | True | 0 | ROZPOCET
| VV |  | 6 |  | 6 | [12 empty] | VV | 2 | 2 | True | 1 | ROZPOCET
42 | K | 184215133 | Ukotvení kmene dřevin třemi kůly D do 0,1 m délky do 3 m | kus | 6 |  | 0 |  |  | základní |  | 0 | 6e-05 | 0.00036 | 0 | 0 | 4 | K | 2 |  |  |  | ROZPOCET | [5 empty] | 0 | 0 | 0 | 0 | 0 | 1 | 0 | 4 | 1577629020
| VV |  | 6 |  | 6 | [12 empty] | VV | 2 | 2 | True | 1 | ROZPOCET
43 | K | 184215411 | Zhotovení závlahové mísy dřevin D do 0,5 m v rovině nebo na svahu do 1:5 | kus | 6 |  | 0 |  |  | základní |  | 0 | 0 | 0 | 0 | 0 | 4 | K | 2 |  |  |  | ROZPOCET | [5 empty] | 0 | 0 | 0 | 0 | 0 | 1 | 0 | 4 | -331344969
| VV |  | 6 |  | 6 | [12 empty] | VV | 2 | 2 | True | 1 | ROZPOCET
44 | K | 184501131 | Zhotovení obalu z juty ve dvou vrstvách v rovině a svahu do 1:5 | m2 | 12 |  | 0 |  |  | základní |  | 0 | 0.00069 | 0.00828 | 0 | 0 | 4 | K | 2 |  |  |  | ROZPOCET | [5 empty] | 0 | 0 | 0 | 0 | 0 | 1 | 0 | 4 | 18024401
| VV |  | 2*6 |  | 12 | [12 empty] | VV | 2 | 2 | True | 1 | ROZPOCET
45 | K | 184801121 | Ošetřování vysazených dřevin soliterních v rovině a svahu do 1:5 | kus | 6 |  | 0 |  |  | základní |  | 0 | 0 | 0 | 0 | 0 | 4 | K | 2 |  |  |  | ROZPOCET | [5 empty] | 0 | 0 | 0 | 0 | 0 | 1 | 0 | 4 | -8907340
| VV |  | 6 |  | 6 | [12 empty] | VV | 2 | 2 | True | 1 | ROZPOCET
46 | K | 184813511 | Chemické odplevelení před založením kultury postřikem na široko v rovině a svahu do 1:5 ručně | m2 | 22 |  | 0 |  |  | základní |  | 0 | 0 | 0 | 0 | 0 | 4 | K | 2 |  |  |  | ROZPOCET | [5 empty] | 0 | 0 | 0 | 0 | 0 | 1 | 0 | 4 | -1639243466
| VV |  | trávník |  | 22 | [12 empty] | VV | 2 | 2 | True | 1 | ROZPOCET
47 | K | 184813521 | Chemické odplevelení po založení kultury postřikem na široko v rovině a svahu do 1:5 ručně | m2 | 22 |  | 0 |  |  | základní |  | 0 | 0 | 0 | 0 | 0 | 4 | K | 2 |  |  |  | ROZPOCET | [5 empty] | 0 | 0 | 0 | 0 | 0 | 1 | 0 | 4 | 348514867
| VV |  | trávník |  | 22 | [12 empty] | VV | 2 | 2 | True | 1 | ROZPOCET
48 | K | 184851111 | Hnojení roztokem hnojiva v rovině a svahu přes 1:5 do 1:2 | m3 | 0.11 |  | 0 |  |  | základní |  | 0 | 0 | 0 | 0 | 0 | 4 | K | 2 |  |  |  | ROZPOCET | [5 empty] | 0 | 0 | 0 | 0 | 0 | 1 | 0 | 4 | 1142824968
| VV |  | trávník*0,005 |  | 0.11 | [12 empty] | VV | 2 | 2 | True | 1 | ROZPOCET
49 | K | 184911431 | Mulčování rostlin kůrou tl. do 0,15 m v rovině a svahu do 1:5 | m2 | 18.767 |  | 0 |  |  | základní |  | 0 | 0 | 0 | 0 | 0 | 4 | K | 2 |  |  |  | ROZPOCET | [5 empty] | 0 | 0 | 0 | 0 | 0 | 1 | 0 | 4 | -1166315647
| VV |  | 1*pi*0,75*0,75+17 |  | 18.767 | [12 empty] | VV | 2 | 2 | True | 1 | ROZPOCET
50 | K | 185804312 | Zalití rostlin vodou plocha přes 20 m2 | m3 | 0.555 |  | 0 |  |  | základní |  | 0 | 0 | 0 | 0 | 0 | 4 | K | 2 |  |  |  | ROZPOCET | [5 empty] | 0 | 0 | 0 | 0 | 0 | 1 | 0 | 4 | -107516181
| VV |  | 0,005*trávník+0,06*6+0,005*17 |  | 0.555 | [12 empty] | VV | 2 | 2 | True | 1 | ROZPOCET
51 | M | 25191155 | hnojivo průmyslové | kg | 0.11 |  | 0 |  |  | základní |  | 0 | 0.001 | 0.00011 | 0 | 0 | 8 | M | 2 |  |  |  | ROZPOCET | [5 empty] | 0 | 0 | 0 | 0 | 0 | 1 | 0 | 4 | -1905913837
| VV |  | 0,005*trávník |  | 0.11 | [12 empty] | VV | 2 | 2 | True | 1 | ROZPOCET
52 | M | RTB1 | tabletové hnojivo s pomalým uvolňováním 10g | tab | 157 |  | 0 |  |  | základní |  | 0 | 0 | 0 | 0 | 0 | 8 | M | 2 |  |  |  | ROZPOCET | [5 empty] | 0 | 0 | 0 | 0 | 0 | 1 | 0 | 4 | 1244754738
| VV |  | pro stromy a trvalky | [14 empty] | VV | 2 | 1 | True | 0 | ROZPOCET
| VV |  | 15*6+67 |  | 157 | [12 empty] | VV | 2 | 2 | True | 1 | ROZPOCET
53 | M | 25234001 | herbicid totální systémový neselektivní | litr | 0.018 |  | 0 |  |  | základní |  | 0 | 0.001 | 1.8e-05 | 0 | 0 | 8 | M | 2 |  |  |  | ROZPOCET | [5 empty] | 0 | 0 | 0 | 0 | 0 | 1 | 0 | 4 | -2032318316
| VV |  | 0,0008*trávník |  | 0.018 | [12 empty] | VV | 2 | 2 | True | 1 | ROZPOCET
54 | M | 252RSR | selektivní herbicid | litr | 0.018 |  | 0 |  |  | základní |  | 0 | 0 | 0 | 0 | 0 | 8 | M | 2 |  |  |  | ROZPOCET | [5 empty] | 0 | 0 | 0 | 0 | 0 | 1 | 0 | 4 | -30844794
| VV |  | 0,0008*trávník |  | 0.018 | [12 empty] | VV | 2 | 2 | True | 1 | ROZPOCET
55 | M | 10371500 | substrát pro trávníky VL | m3 | 1.76 |  | 0 |  |  | základní |  | 0 | 0.21 | 0.3696 | 0 | 0 | 8 | M | 2 |  |  |  | ROZPOCET | [5 empty] | 0 | 0 | 0 | 0 | 0 | 1 | 0 | 4 | 751421148
| VV |  | dle D1.1.1.b | [14 empty] | VV | 2 | 1 | True | 0 | ROZPOCET
| VV |  | 0,4*0,2*trávník |  | 1.76 | [12 empty] | VV | 2 | 2 | True | 1 | ROZPOCET
56 | M | 10321100.1 | zahradní substrát pro výsadbu VL | m3 | 1.2 |  | 0 |  |  | základní |  | 0 | 0.22 | 0.264 | 0 | 0 | 8 | M | 2 |  |  |  | ROZPOCET | [5 empty] | 0 | 0 | 0 | 0 | 0 | 1 | 0 | 4 | 450383990
| VV |  | 6*0,4*0,5 |  | 1.2 | [12 empty] | VV | 2 | 2 | True | 1 | ROZPOCET
57 | M | R001SS | strukturní substrát | t | 103.7 |  | 0 |  |  | základní |  | 0 | 0 | 0 | 0 | 0 | 8 | M | 2 |  |  |  | ROZPOCET | [5 empty] | 0 | 0 | 0 | 0 | 0 | 1 | 0 | 4 | -1243871624
| VV |  | dle D1.1.1.b | [14 empty] | VV | 2 | 1 | True | 0 | ROZPOCET
| VV |  | 20 % jílovito-hlinité půdy, 80 % ostrohranného štěrku frakce 20 mm (bez jemné příměsi) a 0,03 % půdního stabilizátoru | [14 empty] | VV | 2 | 1 | True | 0 | ROZPOCET
| VV |  | ssubstrát*1,7 |  | 103.7 | [12 empty] | VV | 2 | 2 | True | 1 | ROZPOCET
58 | M | R8001 | Kůly frézované 3 m | kus | 18 |  | 0 |  |  | základní |  | 0 | 0 | 0 | 0 | 0 | 8 | M | 2 |  |  |  | ROZPOCET | [5 empty] | 0 | 0 | 0 | 0 | 0 | 1 | 0 | 4 | 9112816
| VV |  | 3*6 |  | 18 | [12 empty] | VV | 2 | 2 | True | 1 | ROZPOCET
59 | M | R8002 | Úvazky a spojovací materiál (stromy dle TZ) | kpl | 6 |  | 0 |  |  | základní |  | 0 | 0 | 0 | 0 | 0 | 8 | M | 2 |  |  |  | ROZPOCET | [5 empty] | 0 | 0 | 0 | 0 | 0 | 1 | 0 | 4 | 136999208
60 | M | R8003 | Juta na bandáž kmene | m2 | 14.4 |  | 0 |  |  | základní |  | 0 | 0 | 0 | 0 | 0 | 8 | M | 2 |  |  |  | ROZPOCET | [5 empty] | 0 | 0 | 0 | 0 | 0 | 1 | 0 | 4 | 1853921339
| VV |  | 12*1,2 'Přepočtené koeficientem množství |  | 14.4 | [12 empty] | VV | 2 | 2 | False | 1 | ROZPOCET
61 | M | 61894000 | rákos ohradový neloupaný 60x100cm | m2 | 14.4 |  | 0 |  |  | základní |  | 0 | 0.0005 | 0.0072 | 0 | 0 | 8 | M | 2 |  |  |  | ROZPOCET | [5 empty] | 0 | 0 | 0 | 0 | 0 | 1 | 0 | 4 | -1584609588
| VV |  | 12*1,2 'Přepočtené koeficientem množství |  | 14.4 | [12 empty] | VV | 2 | 2 | False | 1 | ROZPOCET
62 | M | 28357001 | chránička perforovaná PE k ochraně paty kmene stromku před poškozením strunovou sekačkou | kus | 6 |  | 0 |  |  | základní |  | 0 | 0.0007 | 0.0042 | 0 | 0 | 8 | M | 2 |  |  |  | ROZPOCET | [5 empty] | 0 | 0 | 0 | 0 | 0 | 1 | 0 | 4 | 1896206637
63 | M | 10391100 | kůra mulčovací VL | m3 | 1.965 |  | 0 |  |  | základní |  | 0 | 0.2 | 0.393 | 0 | 0 | 8 | M | 2 |  |  |  | ROZPOCET | [5 empty] | 0 | 0 | 0 | 0 | 0 | 1 | 0 | 4 | -1639169223
| VV |  | 1*0,15*0,75*0,75*pi+17*0,1 |  | 1.965 | [12 empty] | VV | 2 | 2 | True | 1 | ROZPOCET
64 | M | R8001JB | Javor babyka (Acer campestre Elsrijk), o.k. 14-16cm, nasazení koruny min. 2,2m | kus | 1 |  | 0 |  |  | základní |  | 0 | 0 | 0 | 0 | 0 | 8 | M | 2 |  |  |  | ROZPOCET | [5 empty] | 0 | 0 | 0 | 0 | 0 | 1 | 0 | 4 | 1380706362
65 | M | R8001TJ | Třešeň jedoská (Prunus x yedoensis), o.k. 14-16cm, nasazení koruny min. 2,2m | kus | 1 |  | 0 |  |  | základní |  | 0 | 0 | 0 | 0 | 0 | 8 | M | 2 |  |  |  | ROZPOCET | [5 empty] | 0 | 0 | 0 | 0 | 0 | 1 | 0 | 4 | 1891110994
66 | M | R8001HC | Hrušeň Calleryova (Pyrus Calleryana Chanticleer), o.k. 14-16cm, nasazení koruny min. 2,2m | kus | 4 |  | 0 |  |  | základní |  | 0 | 0 | 0 | 0 | 0 | 8 | M | 2 |  |  |  | ROZPOCET | [5 empty] | 0 | 0 | 0 | 0 | 0 | 1 | 0 | 4 | 208063793
| D | 2 | Zakládání |  |  |  | 0 |  |  |  |  | 0 |  | 9.9418 |  | 0 | 1 | D | 1 |  |  |  | ROZPOCET | [11 empty] | 0
67 | K | 212755214 | Trativody z drenážních trubek plastových flexibilních D 100 mm bez lože | m | 336 |  | 0 |  |  | základní |  | 0 | 0.00049 | 0.16464 | 0 | 0 | 4 | K | 2 |  |  |  | ROZPOCET | [5 empty] | 0 | 0 | 0 | 0 | 0 | 1 | 0 | 4 | 1062791873
| VV |  | drenáž pláně | [14 empty] | VV | 2 | 1 | True | 0 | ROZPOCET
| VV | drenáž | 50+230+30 |  | 310 | [12 empty] | VV | 2 | 2 | True | 0 | ROZPOCET
| VV |  | drenáž ve strukturním substrátu | [14 empty] | VV | 2 | 1 | True | 0 | ROZPOCET
| VV |  | 2*(6+7) |  | 26 | [12 empty] | VV | 2 | 2 | True | 0 | ROZPOCET
| VV |  | Součet |  | 336 | [12 empty] | VV | 2 | 4 | True | 1 | ROZPOCET
68 | K | 213141111 | Zřízení vrstvy z geotextilie v rovině nebo ve sklonu do 1:5 š do 3 m | m2 | 3020.2 |  | 0 |  |  | základní |  | 0 | 0.0001 | 0.30202 | 0 | 0 | 4 | K | 2 |  |  |  | ROZPOCET | [5 empty] | 0 | 0 | 0 | 0 | 0 | 1 | 0 | 4 | -9987734
| VV |  | dle D1.1.1.a | [14 empty] | VV | 2 | 1 | True | 0 | ROZPOCET
| VV |  | řádky+kostičkyp+kostičkyn+deskyp+deskyn+6+slepcip+slepcin+slepcipd+slepcind |  | 2477.7 | [12 empty] | VV | 2 | 2 | True | 0 | ROZPOCET
| VV |  | drenáž*0,35*5 |  | 542.5 | [12 empty] | VV | 2 | 2 | True | 0 | ROZPOCET
| VV | geo1 | Součet |  | 3020.2 | [12 empty] | VV | 2 | 4 | True | 1 | ROZPOCET
69 | K | 213141112 | Zřízení vrstvy z geotextilie v rovině nebo ve sklonu do 1:5 š do 6 m | m2 | 2024.1 |  | 0 |  |  | základní |  | 0 | 0.00014 | 0.28337 | 0 | 0 | 4 | K | 2 |  |  |  | ROZPOCET | [5 empty] | 0 | 0 | 0 | 0 | 0 | 1 | 0 | 4 | 1402663710
| VV |  | vějíř |  | 1748.1 | [12 empty] | VV | 2 | 2 | True | 0 | ROZPOCET
| VV |  | ssubstrát+160+33+22 |  | 276 | [12 empty] | VV | 2 | 2 | True | 0 | ROZPOCET
| VV | geo2 | Součet |  | 2024.1 | [12 empty] | VV | 2 | 4 | True | 1 | ROZPOCET
70 | M | 69311068 | geotextilie netkaná separační, ochranná, filtrační, drenážní PP 300g/m2 | m2 | 5548.73 |  | 0 |  |  | základní |  | 0 | 0.0003 | 1.6646 | 0 | 0 | 8 | M | 2 |  |  |  | ROZPOCET | [5 empty] | 0 | 0 | 0 | 0 | 0 | 1 | 0 | 4 | -1189143203
| VV |  | geo1+geo2 |  | 5044.3 | [12 empty] | VV | 2 | 2 | True | 1 | ROZPOCET
| VV |  | 5044,3*1,1 'Přepočtené koeficientem množství |  | 5548.73 | [12 empty] | VV | 2 | 2 | False | 1 | ROZPOCET
71 | K | 273313611 | Základové desky z betonu tř. C 16/20 | m3 | 1.98 |  | 0 |  |  | základní |  | 0 | 2.301 | 4.556 | 0 | 0 | 4 | K | 2 |  |  |  | ROZPOCET | [5 empty] | 0 | 0 | 0 | 0 | 0 | 1 | 0 | 4 | -53731921
| VV |  | 0,15*2,2*6 |  | 1.98 | [12 empty] | VV | 2 | 2 | True | 1 | ROZPOCET
72 | K | 279113134 | Základová zeď tl přes 250 do 300 mm z tvárnic ztraceného bednění včetně výplně z betonu tř. C 16/20 | m2 | 4.275 |  | 0 |  |  | základní |  | 0 | 0.69501 | 2.9712 | 0 | 0 | 4 | K | 2 |  |  |  | ROZPOCET | [5 empty] | 0 | 0 | 0 | 0 | 0 | 1 | 0 | 4 | -167223291
| VV |  | podstavec | [14 empty] | VV | 2 | 1 | True | 0 | ROZPOCET
| VV |  | 0,95*0,75*6 |  | 4.275 | [12 empty] | VV | 2 | 2 | True | 1 | ROZPOCET
| D | 3 | Svislé a kompletní konstrukce |  |  |  | 0 |  |  |  |  | 0 |  | 18.6092 |  | 0 | 1 | D | 1 |  |  |  | ROZPOCET | [11 empty] | 0
73 | M | PK1 | podzemní kontejner 5m3 (ŽB jímka, vyrovnávací rám, bezpečnostní podlaha, ocelový kontejner s pochozí plochou pro zadláždění, vhazovací nášlapná šachta) | kus | 6 |  | 0 |  |  | základní |  | 0 | 0 | 0 | 0 | 0 | 8 | M | 2 |  |  |  | ROZPOCET | [5 empty] | 0 | 0 | 0 | 0 | 0 | 1 | 0 | 4 | -1755125343
74 | M | PK3 | podzemní kontejner 3m3 (ŽB jímka, vyrovnávací rám, bezpečnostní podlaha, ocelový kontejner s pochozí plochou pro zadláždění, vhazovací nášlapná šachta) | kus | 3 |  | 0 |  |  | základní |  | 0 | 0 | 0 | 0 | 0 | 8 | M | 2 |  |  |  | ROZPOCET | [5 empty] | 0 | 0 | 0 | 0 | 0 | 1 | 0 | 4 | 804274343
75 | M | PKID | doprava a instalace podzemního kontejneru jeřábem | kus | 9 |  | 0 |  |  | základní |  | 0 | 0 | 0 | 0 | 0 | 8 | M | 2 |  |  |  | ROZPOCET | [5 empty] | 0 | 0 | 0 | 0 | 0 | 1 | 0 | 4 | -2098829721
76 | M | PKSN | bezdrátový senzor monitorující naplněnost podzemních kontejnerů vč. instalace | kus | 9 |  | 0 |  |  | základní |  | 0 | 0 | 0 | 0 | 0 | 8 | M | 2 |  |  |  | ROZPOCET | [5 empty] | 0 | 0 | 0 | 0 | 0 | 1 | 0 | 4 | 1131174183
77 | K | 272361821 | Výztuž základových kleneb betonářskou ocelí 10 505 (R) | t | 0.032 |  | 0 |  |  | základní |  | 0 | 1.0606 | 0.03394 | 0 | 0 | 4 | K | 2 |  |  |  | ROZPOCET | [5 empty] | 0 | 0 | 0 | 0 | 0 | 1 | 0 | 4 | -1882263173
| VV |  | podstavec | [14 empty] | VV | 2 | 1 | True | 0 | ROZPOCET
| VV |  | 0,00062*(20*1,2+10*0,95) |  | 0.021 | [12 empty] | VV | 2 | 2 | True | 0 | ROZPOCET
| VV |  | 4*6*0,95*0,75*0,00062 |  | 0.011 | [12 empty] | VV | 2 | 2 | True | 0 | ROZPOCET
| VV |  | Součet |  | 0.032 | [12 empty] | VV | 2 | 4 | True | 1 | ROZPOCET
78 | K | 275322611 | Základové patky ze ŽB se zvýšenými nároky na prostředí tř. C 30/37 | m3 | 1.525 |  | 0 |  |  | základní |  | 0 | 2.4533 | 3.7413 | 0 | 0 | 4 | K | 2 |  |  |  | ROZPOCET | [5 empty] | 0 | 0 | 0 | 0 | 0 | 1 | 0 | 4 | -1551974401
| VV |  | patky pod oc. obrubu | [14 empty] | VV | 2 | 1 | True | 0 | ROZPOCET
| VV |  | 53*pi*0,3*0,075*0,075 |  | 0.281 | [12 empty] | VV | 2 | 2 | True | 0 | ROZPOCET
| VV |  | stojany na kola | [14 empty] | VV | 2 | 1 | True | 0 | ROZPOCET
| VV |  | 0,2*0,2*0,5*2*3 |  | 0.12 | [12 empty] | VV | 2 | 2 | True | 0 | ROZPOCET
| VV |  | koše | [14 empty] | VV | 2 | 1 | True | 0 | ROZPOCET
| VV |  | 5*0,3*0,3*0,5 |  | 0.225 | [12 empty] | VV | 2 | 2 | True | 0 | ROZPOCET
| VV |  | podstavec pro sochu | [14 empty] | VV | 2 | 1 | True | 0 | ROZPOCET
| VV |  | 0,55*(2,33+0,94)*0,5 |  | 0.899 | [12 empty] | VV | 2 | 2 | True | 0 | ROZPOCET
| VV |  | Součet |  | 1.525 | [12 empty] | VV | 2 | 4 | True | 1 | ROZPOCET
79 | K | 275351121 | Zřízení bednění základových patek | m2 | 8.102 |  | 0 |  |  | základní |  | 0 | 0.00264 | 0.021389 | 0 | 0 | 4 | K | 2 |  |  |  | ROZPOCET | [5 empty] | 0 | 0 | 0 | 0 | 0 | 1 | 0 | 4 | -762058617
| VV |  | koše, stojany | [14 empty] | VV | 2 | 1 | True | 0 | ROZPOCET
| VV |  | (0,2*0,5*4*2)*3+5*(0,3*0,5*4) |  | 5.4 | [12 empty] | VV | 2 | 2 | True | 0 | ROZPOCET
| VV |  | podstavec | [14 empty] | VV | 2 | 1 | True | 0 | ROZPOCET
| VV |  | 0,563*0,8*6 |  | 2.702 | [12 empty] | VV | 2 | 2 | True | 0 | ROZPOCET
| VV |  | Součet |  | 8.102 | [12 empty] | VV | 2 | 4 | True | 1 | ROZPOCET
80 | K | 275351122 | Odstranění bednění základových patek | m2 | 8.102 |  | 0 |  |  | základní |  | 0 | 0 | 0 | 0 | 0 | 4 | K | 2 |  |  |  | ROZPOCET | [5 empty] | 0 | 0 | 0 | 0 | 0 | 1 | 0 | 4 | 998784267
81 | K | 311311911 | Nosná zeď z betonu prostého tř. C 16/20 | m3 | 6.3 |  | 0 |  |  | základní |  | 0 | 2.301 | 14.4964 | 0 | 0 | 4 | K | 2 |  |  |  | ROZPOCET | [5 empty] | 0 | 0 | 0 | 0 | 0 | 1 | 0 | 4 | 2142291329
| VV |  | 0,3*1,5*1,8*2+1,3*0,6*6 |  | 6.3 | [12 empty] | VV | 2 | 2 | True | 1 | ROZPOCET
82 | K | 311351311 | Zřízení jednostranného bednění nosných nadzákladových zdí | m2 | 3.72 |  | 0 |  |  | základní |  | 0 | 0.00346 | 0.012871 | 0 | 0 | 4 | K | 2 |  |  |  | ROZPOCET | [5 empty] | 0 | 0 | 0 | 0 | 0 | 1 | 0 | 4 | 1898910596
| VV |  | (0,3*1,8)*2*2+(1,3*0,6*2) |  | 3.72 | [12 empty] | VV | 2 | 2 | True | 1 | ROZPOCET
83 | K | 311351312 | Odstranění jednostranného bednění nosných nadzákladových zdí | m2 | 3.72 |  | 0 |  |  | základní |  | 0 | 0 | 0 | 0 | 0 | 4 | K | 2 |  |  |  | ROZPOCET | [5 empty] | 0 | 0 | 0 | 0 | 0 | 1 | 0 | 4 | 1246536601
84 | K | 311362021 | Výztuž nosných zdí svařovanými sítěmi Kari | t | 0.114 |  | 0 |  |  | základní |  | 0 | 1.0628 | 0.12116 | 0 | 0 | 4 | K | 2 |  |  |  | ROZPOCET | [5 empty] | 0 | 0 | 0 | 0 | 0 | 1 | 0 | 4 | 929475209
| VV |  | 1,2*2*6*0,0079 |  | 0.114 | [12 empty] | VV | 2 | 2 | True | 1 | ROZPOCET
85 | K | 411359111 | Příplatek k cenám bednění stropů za pohledový beton | m2 | 2.702 |  | 0 |  |  | základní |  | 0 | 0.0032 | 0.0086464 | 0 | 0 | 4 | K | 2 |  |  |  | ROZPOCET | [5 empty] | 0 | 0 | 0 | 0 | 0 | 1 | 0 | 4 | 2020574048
86 | K | 460080202 | Zřízení zabudovaného bednění základových konstrukcí | m2 | 7.493 |  | 0 |  |  | základní |  | 0 | 0.01743 | 0.1306 | 0 | 0 | 64 | K | 2 |  |  |  | ROZPOCET | [5 empty] | 0 | 0 | 0 | 0 | 0 | 1 | 0 | 64 | -667178005
| VV |  | pod oc.obrubu | [14 empty] | VV | 2 | 1 | True | 0 | ROZPOCET
| VV |  | pi*0,15*0,3*53 |  | 7.493 | [12 empty] | VV | 2 | 2 | True | 0 | ROZPOCET
| VV |  | Součet |  | 7.493 | [12 empty] | VV | 2 | 4 | True | 1 | ROZPOCET
87 | M | 28611134 | trubka kanalizační PVC DN 160x5000mm SN4 | m | 15.9 |  | 0 |  |  | základní |  | 0 | 0.0027 | 0.04293 | 0 | 0 | 8 | M | 2 |  |  |  | ROZPOCET | [5 empty] | 0 | 0 | 0 | 0 | 0 | 1 | 0 | 4 | -1871907938
| VV |  | pod oc.obrubu | [14 empty] | VV | 2 | 1 | True | 0 | ROZPOCET
| VV |  | 0,3*53 |  | 15.9 | [12 empty] | VV | 2 | 2 | True | 1 | ROZPOCET
| D | 4 | Vodorovné konstrukce |  |  |  | 0 |  |  |  |  | 0 |  | 17.5842 |  | 0 | 1 | D | 1 |  |  |  | ROZPOCET | [11 empty] | 0
88 | K | 451573111 | Lože pod potrubí otevřený výkop ze štěrkopísku | m3 | 9.3 |  | 0 |  |  | základní |  | 0 | 1.8908 | 17.5842 | 0 | 0 | 4 | K | 2 |  |  |  | ROZPOCET | [5 empty] | 0 | 0 | 0 | 0 | 0 | 1 | 0 | 4 | 192394485
| VV |  | drenáž*0,3*0,1 |  | 9.3 | [12 empty] | VV | 2 | 2 | True | 1 | ROZPOCET
| D | 5 | Komunikace pozemní |  |  |  | 0 |  |  |  |  | 0 |  | 7373.6586 |  | 0 | 1 | D | 1 |  |  |  | ROZPOCET | [11 empty] | 0
89 | K | 564801012 | Podklad ze štěrkodrtě ŠD plochy do 100 m2 tl 40 mm | m2 | 16.3 |  | 0 |  |  | základní |  | 0 | 0.092 | 1.4996 | 0 | 0 | 4 | K | 2 |  |  |  | ROZPOCET | [5 empty] | 0 | 0 | 0 | 0 | 0 | 1 | 0 | 4 | -212247234
| VV |  | dle D1.1.2.a, D1.1.1.a | [14 empty] | VV | 2 | 1 | True | 0 | ROZPOCET
| VV |  | okolo stromů | [14 empty] | VV | 2 | 1 | True | 0 | ROZPOCET
| VV |  | odřez |  | 16.3 | [12 empty] | VV | 2 | 2 | True | 1 | ROZPOCET
90 | K | 564831011 | Podklad ze štěrkodrtě ŠD plochy do 100 m2 tl 100 mm | m2 | 4.41 |  | 0 |  |  | základní |  | 0 | 0.23 | 1.0143 | 0 | 0 | 4 | K | 2 |  |  |  | ROZPOCET | [5 empty] | 0 | 0 | 0 | 0 | 0 | 1 | 0 | 4 | 1952195937
| VV |  | podstavec | [14 empty] | VV | 2 | 1 | True | 0 | ROZPOCET
| VV |  | 2,1*2,1 |  | 4.41 | [12 empty] | VV | 2 | 2 | True | 1 | ROZPOCET
91 | K | 564831112 | Podklad ze štěrkodrtě ŠD plochy přes 100 m2 tl 110 mm | m2 | 2364.37 |  | 0 |  |  | základní |  | 0 | 0.253 | 598.1856 | 0 | 0 | 4 | K | 2 |  |  |  | ROZPOCET | [5 empty] | 0 | 0 | 0 | 0 | 0 | 1 | 0 | 4 | -907834709
| VV |  | vějíř+op3*0,3+kostičkyp+deskyp-ssubstrát+slepcip+slepcipd |  | 2364.37 | [12 empty] | VV | 2 | 2 | True | 1 | ROZPOCET
92 | K | 564851011 | Podklad ze štěrkodrtě ŠD plochy do 100 m2 tl 150 mm | m2 | 115 |  | 0 |  |  | základní |  | 0 | 0.345 | 39.675 | 0 | 0 | 4 | K | 2 |  |  |  | ROZPOCET | [5 empty] | 0 | 0 | 0 | 0 | 0 | 1 | 0 | 4 | -1958295568
| VV |  | deskyn |  | 68 | [12 empty] | VV | 2 | 2 | True | 0 | ROZPOCET
| VV |  | slepcin |  | 23 | [12 empty] | VV | 2 | 2 | True | 0 | ROZPOCET
| VV |  | slepcind |  | 24 | [12 empty] | VV | 2 | 2 | True | 0 | ROZPOCET
| VV |  | Součet |  | 115 | [12 empty] | VV | 2 | 4 | True | 1 | ROZPOCET
93 | K | 564851111 | Podklad ze štěrkodrtě ŠD plochy přes 100 m2 tl 150 mm | m2 | 1691.6 |  | 0 |  |  | základní |  | 0 | 0.345 | 583.602 | 0 | 0 | 4 | K | 2 |  |  |  | ROZPOCET | [5 empty] | 0 | 0 | 0 | 0 | 0 | 1 | 0 | 4 | 1680996473
| VV |  | kostičkyp+kostičkyn-ssubstrát+85,6 |  | 1691.6 | [12 empty] | VV | 2 | 2 | True | 1 | ROZPOCET
94 | K | 564851112 | Podklad ze štěrkodrtě ŠD plochy přes 100 m2 tl 160 mm | m2 | 532.1 |  | 0 |  |  | základní |  | 0 | 0.368 | 195.8128 | 0 | 0 | 4 | K | 2 |  |  |  | ROZPOCET | [5 empty] | 0 | 0 | 0 | 0 | 0 | 1 | 0 | 4 | 93190330
| VV |  | řádky |  | 532.1 | [12 empty] | VV | 2 | 2 | True | 1 | ROZPOCET
95 | K | 564861111 | Podklad ze štěrkodrtě ŠD tl 200 mm | m2 | 5792.94 |  | 0 |  |  | základní |  | 0 | 0.378 | 2189.7313 | 0 | 0 | 4 | K | 2 |  |  |  | ROZPOCET | [5 empty] | 0 | 0 | 0 | 0 | 0 | 1 | 0 | 4 | -517779075
| VV |  | sanace pláně | [14 empty] | VV | 2 | 1 | True | 0 | ROZPOCET
| VV |  | 2*(vějíř+op3*0,3+řádky+kostičkyp+deskyp-ssubstrát+slepcip+slepcipd) |  | 5792.94 | [12 empty] | VV | 2 | 2 | True | 0 | ROZPOCET
| VV |  | Součet |  | 5792.94 | [12 empty] | VV | 2 | 4 | True | 1 | ROZPOCET
96 | K | 564871111 | Podklad ze štěrkodrtě ŠD plochy přes 100 m2 tl 250 mm | m2 | 1526 |  | 0 |  |  | základní |  | 0 | 0.575 | 877.45 | 0 | 0 | 4 | K | 2 |  |  |  | ROZPOCET | [5 empty] | 0 | 0 | 0 | 0 | 0 | 1 | 0 | 4 | -425981342
| VV |  | sanace chodníky | [14 empty] | VV | 2 | 1 | True | 0 | ROZPOCET
| VV |  | kostičkyn+deskyn+slepcin+slepcind |  | 1526 | [12 empty] | VV | 2 | 2 | True | 0 | ROZPOCET
| VV |  | Součet |  | 1526 | [12 empty] | VV | 2 | 4 | True | 1 | ROZPOCET
97 | K | 564931411 | Podklad z asfaltového recyklátu plochy přes 100 m2 tl 90 mm | m2 | 2896.47 |  | 0 |  |  | základní |  | 0 | 0.195 | 564.8116 | 0 | 0 | 4 | K | 2 |  |  |  | ROZPOCET | [5 empty] | 0 | 0 | 0 | 0 | 0 | 1 | 0 | 4 | 1080556215
| VV |  | v ceně je zahrnuta úprava vybouraného asfaltu na recyklačním středisku a dovoz recyklátu fr. 0-32mm zpět na stavbu | [14 empty] | VV | 2 | 1 | True | 0 | ROZPOCET
| VV |  | odvoz na recyklaci je součástí položek v oddílu přesun sutě | [14 empty] | VV | 2 | 1 | True | 0 | ROZPOCET
| VV | recyklát90 | vějíř+op3*0,3+řádky+kostičkyp+deskyp-ssubstrát+slepcip+slepcipd |  | 2896.47 | [12 empty] | VV | 2 | 2 | True | 1 | ROZPOCET
98 | K | 564962111 | Podklad z mechanicky zpevněného kameniva MZK tl 200 mm | m2 | 1748.1 |  | 0 |  |  | základní |  | 0 | 0.49587 | 866.8303 | 0 | 0 | 4 | K | 2 |  |  |  | ROZPOCET | [5 empty] | 0 | 0 | 0 | 0 | 0 | 1 | 0 | 4 | -485303911
| VV |  | vějíř |  | 1748.1 | [12 empty] | VV | 2 | 2 | True | 0 | ROZPOCET
| VV |  | Součet |  | 1748.1 | [12 empty] | VV | 2 | 4 | True | 1 | ROZPOCET
99 | K | 567122114 | Podklad ze směsi stmelené cementem SC C 8/10 (KSC I) tl 150 mm | m2 | 157.6 |  | 0 |  |  | základní |  | 0 | 0 | 0 | 0 | 0 | 4 | K | 2 |  |  |  | ROZPOCET | [5 empty] | 0 | 0 | 0 | 0 | 0 | 1 | 0 | 4 | -1183282532
| VV |  | dle D1.1.1.a | [14 empty] | VV | 2 | 1 | True | 0 | ROZPOCET
| VV |  | deskyp+slepcip+slepcipd |  | 157.6 | [12 empty] | VV | 2 | 2 | True | 1 | ROZPOCET
100 | K | 573211112 | Postřik živičný spojovací z asfaltu v množství 0,70 kg/m2 | m2 | 63 |  | 0 |  |  | základní |  | 0 | 0.00071 | 0.04473 | 0 | 0 | 4 | K | 2 |  |  |  | ROZPOCET | [5 empty] | 0 | 0 | 0 | 0 | 0 | 1 | 0 | 4 | 83695736
| VV |  | 42*1,5 |  | 63 | [12 empty] | VV | 2 | 2 | True | 1 | ROZPOCET
101 | K | 576143211 | Asfaltový koberec mastixový SMA 11 (AKMS) tl 50 mm š do 3 m | m2 | 42 |  | 0 |  |  | základní |  | 0 | 0 | 0 | 0 | 0 | 4 | K | 2 |  |  |  | ROZPOCET | [5 empty] | 0 | 0 | 0 | 0 | 0 | 1 | 0 | 4 | 1610705554
102 | K | 577145032 | Asfaltový beton vrstva ložní ACL 16 (ABVH) tl 50 mm š do 1,5 m z modifikovaného asfaltu | m2 | 21 |  | 0 |  |  | základní |  | 0 | 0 | 0 | 0 | 0 | 4 | K | 2 |  |  |  | ROZPOCET | [5 empty] | 0 | 0 | 0 | 0 | 0 | 1 | 0 | 4 | 1683293370
| VV |  | 42*0,5 |  | 21 | [12 empty] | VV | 2 | 2 | True | 1 | ROZPOCET
103 | K | 591211111 | Kladení dlažby z kostek drobných z kamene do lože z kameniva těženého tl 50 mm | m2 | 2238.65 |  | 0 |  |  | základní |  | 0 | 0.1837 | 411.24 | 0 | 0 | 4 | K | 2 |  |  |  | ROZPOCET | [5 empty] | 0 | 0 | 0 | 0 | 0 | 1 | 0 | 4 | -632185151
| VV |  | dle D1.1.2.a | [14 empty] | VV | 2 | 1 | True | 0 | ROZPOCET
| VV | vějíř | 1748,1 |  | 1748.1 | [12 empty] | VV | 2 | 2 | True | 0 | ROZPOCET
| VV | řádky | 532,1 |  | 532.1 | [12 empty] | VV | 2 | 2 | True | 0 | ROZPOCET
| VV |  | -kostkyb |  | -41.55 | [12 empty] | VV | 2 | 2 | True | 0 | ROZPOCET
| VV |  | Součet |  | 2238.65 | [12 empty] | VV | 2 | 4 | True | 1 | ROZPOCET
104 | M | 58381007 | kostka štípaná dlažební žula drobná 8/10 | m2 | 1773.519 |  | 0 |  |  | základní |  | 0 | 0.222 | 393.7212 | 0 | 0 | 8 | M | 2 |  |  |  | ROZPOCET | [5 empty] | 0 | 0 | 0 | 0 | 0 | 1 | 0 | 4 | -1860262884
| VV |  | vějíř+řádky |  | 2280.2 | [12 empty] | VV | 2 | 2 | True | 0 | ROZPOCET
| VV |  | odpočet za vytěžené kostky | [14 empty] | VV | 2 | 1 | True | 0 | ROZPOCET
| VV |  | -kostky |  | -559 | [12 empty] | VV | 2 | 2 | True | 0 | ROZPOCET
| VV |  | 0,2*dvojřádek |  | 15.416 | [12 empty] | VV | 2 | 2 | True | 0 | ROZPOCET
| VV |  | -kostkyb-6 |  | -47.55 | [12 empty] | VV | 2 | 2 | True | 0 | ROZPOCET
| VV |  | Součet |  | 1689.066 | [12 empty] | VV | 2 | 4 | True | 1 | ROZPOCET
| VV |  | 1689,066*1,05 'Přepočtené koeficientem množství |  | 1773.519 | [12 empty] | VV | 2 | 2 | False | 1 | ROZPOCET
105 | M | 58381007RB | kostka štípaná dlažební žula drobná 8/10 - bílá | m2 | 43.628 |  | 0 |  |  | základní |  | 0 | 0.222 | 9.6854 | 0 | 0 | 8 | M | 2 |  |  |  | ROZPOCET | [5 empty] | 0 | 0 | 0 | 0 | 0 | 1 | 0 | 4 | -311922943
| VV |  | kostkyb |  | 41.55 | [12 empty] | VV | 2 | 2 | True | 1 | ROZPOCET
| VV |  | 41,55*1,05 'Přepočtené koeficientem množství |  | 43.628 | [12 empty] | VV | 2 | 2 | False | 1 | ROZPOCET
106 | M | 58381007RC | kostka štípaná dlažební žula drobná 8/10 - černá | m2 | 6 |  | 0 |  |  | základní |  | 0 | 0 | 0 | 0 | 0 | 8 | M | 2 |  |  |  | ROZPOCET | [5 empty] | 0 | 0 | 0 | 0 | 0 | 1 | 0 | 4 | 1125091091
107 | K | 591411111 | Kladení dlažby z mozaiky jednobarevné komunikací pro pěší lože z kameniva | m2 | 1714 |  | 0 |  |  | základní |  | 0 | 0.167 | 286.238 | 0 | 0 | 4 | K | 2 |  |  |  | ROZPOCET | [5 empty] | 0 | 0 | 0 | 0 | 0 | 1 | 0 | 4 | 1819719388
| VV |  | dle D1.1.2.a | [14 empty] | VV | 2 | 1 | True | 0 | ROZPOCET
| VV | kostičkyp | 256 |  | 256 | [12 empty] | VV | 2 | 2 | True | 0 | ROZPOCET
| VV | kostičkyn | 1411 |  | 1411 | [12 empty] | VV | 2 | 2 | True | 0 | ROZPOCET
| VV |  | slepcin |  | 23 | [12 empty] | VV | 2 | 2 | True | 0 | ROZPOCET
| VV |  | slepcind |  | 24 | [12 empty] | VV | 2 | 2 | True | 0 | ROZPOCET
| VV |  | Součet |  | 1714 | [12 empty] | VV | 2 | 4 | True | 1 | ROZPOCET
108 | M | 58381010 | kostka řezanoštípaná dlažební žula 6x6x4cm | m2 | 1750.35 |  | 0 |  |  | základní |  | 0 | 0.118 | 206.5413 | 0 | 0 | 8 | M | 2 |  |  |  | ROZPOCET | [5 empty] | 0 | 0 | 0 | 0 | 0 | 1 | 0 | 4 | -1617250362
| VV |  | kostičkyp+kostičkyn |  | 1667 | [12 empty] | VV | 2 | 2 | True | 1 | ROZPOCET
| VV |  | 1667*1,05 'Přepočtené koeficientem množství |  | 1750.35 | [12 empty] | VV | 2 | 2 | False | 1 | ROZPOCET
109 | M | R008.21t | dlaždice z bílé reliéfní žuly 20/20/2cm | m2 | 101.01 |  | 0 |  |  | základní |  | 0 | 0 | 0 | 0 | 0 | 8 | M | 2 |  |  |  | ROZPOCET | [5 empty] | 0 | 0 | 0 | 0 | 0 | 1 | 0 | 4 | -574702948
| VV |  | dle D1.1.2.a | [14 empty] | VV | 2 | 1 | True | 0 | ROZPOCET
| VV | slepcip | 73,2 |  | 73.2 | [12 empty] | VV | 2 | 2 | True | 0 | ROZPOCET
| VV | slepcin | 23 |  | 23 | [12 empty] | VV | 2 | 2 | True | 0 | ROZPOCET
| VV |  | Součet |  | 96.2 | [12 empty] | VV | 2 | 4 | True | 1 | ROZPOCET
| VV |  | 96,2*1,05 'Přepočtené koeficientem množství |  | 101.01 | [12 empty] | VV | 2 | 2 | False | 1 | ROZPOCET
110 | M | 58381010RB | kostka řezanoštípaná dlažební žula 6x6x4cm bílá | m2 | 2.4 |  | 0 |  |  | základní |  | 0 | 0.118 | 0.2832 | 0 | 0 | 8 | M | 2 |  |  |  | ROZPOCET | [5 empty] | 0 | 0 | 0 | 0 | 0 | 1 | 0 | 4 | -1331215047
| VV | kostičkab | 0,8*3 |  | 2.4 | [12 empty] | VV | 2 | 2 | True | 1 | ROZPOCET
111 | M | R596dldr03 | bílá drážkovaná dlažba z žuly tl. 40mm | m2 | 28.6 |  | 0 |  |  | základní |  | 0 | 0 | 0 | 0 | 0 | 8 | M | 2 |  |  |  | ROZPOCET | [5 empty] | 0 | 0 | 0 | 0 | 0 | 1 | 0 | 4 | -494207912
| VV | slepcipd | 4,6 |  | 4.6 | [12 empty] | VV | 2 | 2 | True | 0 | ROZPOCET
| VV | slepcind | 24 |  | 24 | [12 empty] | VV | 2 | 2 | True | 0 | ROZPOCET
| VV |  | Součet |  | 28.6 | [12 empty] | VV | 2 | 4 | True | 1 | ROZPOCET
112 | K | 591412111 | Kladení dlažby z mozaiky dvou a vícebarevné komunikací pro pěší lože z kameniva | m2 | 43.95 |  | 0 |  |  | základní |  | 0 | 0.16703 | 7.341 | 0 | 0 | 4 | K | 2 |  |  |  | ROZPOCET | [5 empty] | 0 | 0 | 0 | 0 | 0 | 1 | 0 | 4 | 1441912264
| VV |  | vyznačení parkovacích stání a VDZ z bílých kostek | [14 empty] | VV | 2 | 1 | True | 0 | ROZPOCET
| VV | kostkyb | (10*8+5*7+10*2+2*3+5,5*5)*0,1+24,7 |  | 41.55 | [12 empty] | VV | 2 | 2 | True | 0 | ROZPOCET
| VV |  | kostičkab |  | 2.4 | [12 empty] | VV | 2 | 2 | True | 0 | ROZPOCET
| VV |  | Součet |  | 43.95 | [12 empty] | VV | 2 | 4 | True | 1 | ROZPOCET
113 | K | 591441111 | Kladení dlažby z mozaiky jednobarevné komunikací pro pěší lože z MC | m2 | 73.2 |  | 0 |  |  | základní |  | 0 | 0.25081 | 18.3593 | 0 | 0 | 4 | K | 2 |  |  |  | ROZPOCET | [5 empty] | 0 | 0 | 0 | 0 | 0 | 1 | 0 | 4 | 78728986
| VV |  | reliéfní dlažba pojížděná | [14 empty] | VV | 2 | 1 | True | 0 | ROZPOCET
| VV |  | slepcip |  | 73.2 | [12 empty] | VV | 2 | 2 | True | 1 | ROZPOCET
114 | K | 594111112 | Kladení dlažby z lomového kamene tl do 100 mm s provedením lože z kameniva těženého | m2 | 68 |  | 0 |  |  | základní |  | 0 | 0.1002 | 6.8136 | 0 | 0 | 4 | K | 2 |  |  |  | ROZPOCET | [5 empty] | 0 | 0 | 0 | 0 | 0 | 1 | 0 | 4 | -1516616842
| VV |  | dle D1.1.2.a | [14 empty] | VV | 2 | 1 | True | 0 | ROZPOCET
| VV |  | kladení řezaných žulových desek tl. 40mm | [14 empty] | VV | 2 | 1 | True | 0 | ROZPOCET
| VV | deskyn | 68 |  | 68 | [12 empty] | VV | 2 | 2 | True | 1 | ROZPOCET
115 | K | 594411112 | Kladení dlažby z lomového kamene tl do 100 mm s provedením lože z MC | m2 | 79.8 |  | 0 |  |  | základní |  | 0 | 0.14652 | 11.6923 | 0 | 0 | 4 | K | 2 |  |  |  | ROZPOCET | [5 empty] | 0 | 0 | 0 | 0 | 0 | 1 | 0 | 4 | 597506020
| VV |  | dle D1.1.2.a | [14 empty] | VV | 2 | 1 | True | 0 | ROZPOCET
| VV |  | kladení řezaných desek z žuly tl. 100mm | [14 empty] | VV | 2 | 1 | True | 0 | ROZPOCET
| VV | deskyp | 79,8 |  | 79.8 | [12 empty] | VV | 2 | 2 | True | 1 | ROZPOCET
116 | M | 58381129R | deska dlažební broušená žula 3 formáty 40/40, 40/30 a 40/20cm, tl 40mm světle šedá | m2 | 71.4 |  | 0 |  |  | základní |  | 0 | 0.135 | 9.639 | 0 | 0 | 8 | M | 2 |  |  |  | ROZPOCET | [5 empty] | 0 | 0 | 0 | 0 | 0 | 1 | 0 | 4 | 887067845
| VV |  | dle D1.1.2.a | [14 empty] | VV | 2 | 1 | True | 0 | ROZPOCET
| VV |  | použity pouze desky formátu 40/40 a 40/20cm pro hmatný kontrast | [14 empty] | VV | 2 | 1 | True | 0 | ROZPOCET
| VV |  | deskyn |  | 68 | [12 empty] | VV | 2 | 2 | True | 1 | ROZPOCET
| VV |  | 68*1,05 'Přepočtené koeficientem množství |  | 71.4 | [12 empty] | VV | 2 | 2 | False | 1 | ROZPOCET
117 | M | 58381129RR | deska dlažební broušená žula 3 formáty 40/40, 40/30 a 40/20cm, tl 100mm světle šedá | m2 | 83.79 |  | 0 |  |  | základní |  | 0 | 0.135 | 11.3117 | 0 | 0 | 8 | M | 2 |  |  |  | ROZPOCET | [5 empty] | 0 | 0 | 0 | 0 | 0 | 1 | 0 | 4 | 2083439049
| VV |  | dle D1.1.2.a | [14 empty] | VV | 2 | 1 | True | 0 | ROZPOCET
| VV |  | použity pouze desky formátu 40/40 a 40/20cm pro hmatný kontrast | [14 empty] | VV | 2 | 1 | True | 0 | ROZPOCET
| VV |  | deskyp |  | 79.8 | [12 empty] | VV | 2 | 2 | True | 1 | ROZPOCET
| VV |  | 79,8*1,05 'Přepočtené koeficientem množství |  | 83.79 | [12 empty] | VV | 2 | 2 | False | 1 | ROZPOCET
118 | M | 583RD001 | odřezky z žulových kostek 6/6/4cm otlučené v míchačce - zbavené ostrých hran | m2 | 16.3 |  | 0 |  |  | základní |  | 0 | 0 | 0 | 0 | 0 | 8 | M | 2 |  |  |  | ROZPOCET | [5 empty] | 0 | 0 | 0 | 0 | 0 | 1 | 0 | 4 | 847763561
| VV |  | dle D1.1.2.a, D1.1.1.a | [14 empty] | VV | 2 | 1 | True | 0 | ROZPOCET
| VV | odřez | 16,3 |  | 16.3 | [12 empty] | VV | 2 | 2 | True | 1 | ROZPOCET
119 | K | 916991121 | Lože pod obrubníky, krajníky nebo obruby z dlažebních kostek z betonu prostého | m3 | 36.402 |  | 0 |  |  | základní |  | 0 | 2.2563 | 82.1353 | 0 | 0 | 4 | K | 2 |  |  |  | ROZPOCET | [5 empty] | 0 | 0 | 0 | 0 | 0 | 1 | 0 | 4 | -323770860
| VV |  | 0,1*(op3*0,4+op8b*0,2+bo1025*0,2+op8a*0,2) |  | 36.402 | [12 empty] | VV | 2 | 2 | True | 1 | ROZPOCET
| D | 6 | Úpravy povrchů, podlahy a osazování výplní |  |  |  | 0 |  |  |  |  | 0 |  | 4.4431 |  | 0 | 1 | D | 1 |  |  |  | ROZPOCET | [11 empty] | 0
120 | K | 622311141 | Vápenná omítka štuková dvouvrstvá vnějších stěn nanášená ručně | m2 | 120.52 |  | 0 |  |  | základní |  | 0 | 0.025 | 3.013 | 0 | 0 | 4 | K | 2 |  |  |  | ROZPOCET | [5 empty] | 0 | 0 | 0 | 0 | 0 | 1 | 0 | 4 | 787428534
| VV |  | dle D1.1.1.a | [14 empty] | VV | 2 | 1 | True | 0 | ROZPOCET
| VV |  | nutno ocenit jako omítku tras-vápennou !! | [14 empty] | VV | 2 | 1 | True | 0 | ROZPOCET
| VV |  | oprava zdiva domů pod terénem | [14 empty] | VV | 2 | 1 | True | 0 | ROZPOCET
| VV |  | rohožeb |  | 120.52 | [12 empty] | VV | 2 | 2 | True | 1 | ROZPOCET
121 | K | 622331121 | Cementová omítka hladká jednovrstvá vnějších stěn nanášená ručně | m2 | 45.4 |  | 0 |  |  | základní |  | 0 | 0.0315 | 1.4301 | 0 | 0 | 4 | K | 2 |  |  |  | ROZPOCET | [5 empty] | 0 | 0 | 0 | 0 | 0 | 1 | 0 | 4 | -419054411
| VV |  | mc |  | 45.4 | [12 empty] | VV | 2 | 2 | True | 1 | ROZPOCET
| D | 8 | Trubní vedení |  |  |  | 0 |  |  |  |  | 0 |  | 43.7645 |  | 14.515 | 1 | D | 1 |  |  |  | ROZPOCET | [11 empty] | 0
122 | K | 830361811 | Bourání stávajícího kameninového potrubí DN přes 150 do 250 | m | 35 |  | 0 |  |  | základní |  | 0 | 0 | 0 | 0.065 | 2.275 | 4 | K | 2 |  |  |  | ROZPOCET | [5 empty] | 0 | 0 | 0 | 0 | 0 | 1 | 0 | 4 | 52627670
| VV |  | přípojky vpustí | [14 empty] | VV | 2 | 1 | True | 0 | ROZPOCET
| VV |  | 0,5*7+7+2+5,5+8+6+1+2 |  | 35 | [12 empty] | VV | 2 | 2 | True | 1 | ROZPOCET
123 | K | 895941111 | Zřízení vpusti kanalizační uliční z betonových dílců typ UV-50 normální | kus | 15 |  | 0 |  |  | základní |  | 0 | 0.3409 | 5.1135 | 0 | 0 | 4 | K | 2 |  |  |  | ROZPOCET | [5 empty] | 0 | 0 | 0 | 0 | 0 | 1 | 0 | 4 | 1023785107
124 | M | 59224466 | vpusť uliční DN 500 skruž průběžná 500/590x65mm betonová s odtokem Brno | kus | 15 |  | 0 |  |  | základní |  | 0 | 0.15 | 2.25 | 0 | 0 | 8 | M | 2 |  |  |  | ROZPOCET | [5 empty] | 0 | 0 | 0 | 0 | 0 | 1 | 0 | 4 | -506924812
125 | M | 59224461 | vpusť uliční DN 500 skruž průběžná nízká betonová 500/290x65mm | kus | 15 |  | 0 |  |  | základní |  | 0 | 0.076 | 1.14 | 0 | 0 | 8 | M | 2 |  |  |  | ROZPOCET | [5 empty] | 0 | 0 | 0 | 0 | 0 | 1 | 0 | 4 | 149765319
126 | M | 59223821 | vpusť uliční prstenec betonový 180x660x100mm | kus | 15 |  | 0 |  |  | základní |  | 0 | 0.103 | 1.545 | 0 | 0 | 8 | M | 2 |  |  |  | ROZPOCET | [5 empty] | 0 | 0 | 0 | 0 | 0 | 1 | 0 | 4 | -1651912568
127 | M | 59224470R | vpusť uliční DN 500 kaliště vysoké 500/590mm | kus | 15 |  | 0 |  |  | základní |  | 0 | 0.175 | 2.625 | 0 | 0 | 8 | M | 2 |  |  |  | ROZPOCET | [5 empty] | 0 | 0 | 0 | 0 | 0 | 1 | 0 | 4 | -1240403287
128 | M | 59224481 | mříž vtoková s rámem pro uliční vpusť 500x500, zatížení 40 tun | kus | 9 |  | 0 |  |  | základní |  | 0 | 0.108 | 0.972 | 0 | 0 | 8 | M | 2 |  |  |  | ROZPOCET | [5 empty] | 0 | 0 | 0 | 0 | 0 | 1 | 0 | 4 | 613213458
129 | M | 59224481ROB | Obrubníková vpusť rovná malá 645x580 (500)mm, tř. B125 | kus | 6 |  | 0 |  |  | základní |  | 0 | 0.108 | 0.648 | 0 | 0 | 8 | M | 2 |  |  |  | ROZPOCET | [5 empty] | 0 | 0 | 0 | 0 | 0 | 1 | 0 | 4 | 1903562070
130 | M | 59223864 | prstenec betonový pro uliční vpusť vyrovnávací 39 x 6 x 13 cm | kus | 15 |  | 0 |  |  | základní |  | 0 | 0.027 | 0.405 | 0 | 0 | 8 | M | 2 |  |  |  | ROZPOCET | [5 empty] | 0 | 0 | 0 | 0 | 0 | 1 | 0 | 4 | -1000570906
131 | M | R801522 | Kalový koš pro uliční vpusť vysoký A4 pozink | kus | 15 |  | 0 |  |  | základní |  | 0 | 0 | 0 | 0 | 0 | 8 | M | 2 |  |  |  | ROZPOCET | [5 empty] | 0 | 0 | 0 | 0 | 0 | 1 | 0 | 4 | 1704626130
132 | K | 899132121 | Výměna (výšková úprava) poklopu kanalizačního pevného s ošetřením podkladu hloubky do 25 cm | kus | 9 |  | 0 |  |  | základní |  | 0 | 0.65848 | 5.9263 | 0.66 | 5.94 | 4 | K | 2 |  |  |  | ROZPOCET | [5 empty] | 0 | 0 | 0 | 0 | 0 | 1 | 0 | 4 | 1399036732
133 | K | 899132212 | Výměna (výšková úprava) poklopu vodovodního samonivelačního nebo pevného šoupátkového | kus | 33 |  | 0 |  |  | základní |  | 0 | 0.10037 | 3.3122 | 0.1 | 3.3 | 4 | K | 2 |  |  |  | ROZPOCET | [5 empty] | 0 | 0 | 0 | 0 | 0 | 1 | 0 | 4 | 186350602
134 | K | 899204112 | Osazení mříží litinových včetně rámů a košů na bahno pro třídu zatížení D400, E600 | kus | 15 |  | 0 |  |  | základní |  | 0 | 0.21734 | 3.2601 | 0 | 0 | 4 | K | 2 |  |  |  | ROZPOCET | [5 empty] | 0 | 0 | 0 | 0 | 0 | 1 | 0 | 4 | -1659280318
135 | K | 899204211 | Demontáž mříží litinových včetně rámů hmotnosti přes 150 kg | kus | 15 |  | 0 |  |  | základní |  | 0 | 0 | 0 | 0.2 | 3 | 4 | K | 2 |  |  |  | ROZPOCET | [5 empty] | 0 | 0 | 0 | 0 | 0 | 1 | 0 | 4 | -1840993100
136 | K | 899623151 | Obetonování potrubí nebo zdiva stok betonem prostým tř. C 16/20 v otevřeném výkopu | m3 | 7.2 |  | 0 |  |  | základní |  | 0 | 2.301 | 16.5673 | 0 | 0 | 4 | K | 2 |  |  |  | ROZPOCET | [5 empty] | 0 | 0 | 0 | 0 | 0 | 1 | 0 | 4 | 443679916
| VV |  | podbetonování sifonů vpustí | [14 empty] | VV | 2 | 1 | True | 0 | ROZPOCET
| VV |  | 1*0,8*0,6*15 |  | 7.2 | [12 empty] | VV | 2 | 2 | True | 1 | ROZPOCET
137 | K | R801uv | demontáž uliční vpusti vč. naložení a odvozu a poplatku za skládku | kus | 15 |  | 0 |  |  | základní |  | 0 | 0 | 0 | 0 | 0 | 4 | K | 2 |  |  |  | ROZPOCET | [5 empty] | 0 | 0 | 0 | 0 | 0 | 1 | 0 | 4 | 528426732
| D | 9 | Ostatní konstrukce a práce, bourání |  |  |  | 0 |  |  |  |  | 0 |  | 258.4237 |  | 97.9122 | 1 | D | 1 |  |  |  | ROZPOCET | [11 empty] | 0
138 | M | R98dssss | ZÁVITOVÁ TYČ M12 NEREZ | m | 4 |  | 0 |  |  | základní |  | 0 | 0 | 0 | 0 | 0 | 8 | M | 2 |  |  |  | ROZPOCET | [5 empty] | 0 | 0 | 0 | 0 | 0 | 1 | 0 | 4 | -512774441
| VV |  | 4*0,2*5 |  | 4 | [12 empty] | VV | 2 | 2 | True | 0 | ROZPOCET
| VV |  | Součet |  | 4 | [12 empty] | VV | 2 | 4 | True | 1 | ROZPOCET
139 | M | R98dsssss | ZÁVITOVÁ TYČ M10 NEREZ | m | 3.6 |  | 0 |  |  | základní |  | 0 | 0 | 0 | 0 | 0 | 8 | M | 2 |  |  |  | ROZPOCET | [5 empty] | 0 | 0 | 0 | 0 | 0 | 1 | 0 | 4 | 1465053487
| VV |  | 0,3*4*3 |  | 3.6 | [12 empty] | VV | 2 | 2 | True | 1 | ROZPOCET
140 | K | 914111121 | Montáž svislé dopravní značky do velikosti 2 m2 objímkami na sloupek nebo konzolu | kus | 17 |  | 0 |  |  | základní |  | 0 | 0.00105 | 0.01785 | 0 | 0 | 4 | K | 2 |  |  |  | ROZPOCET | [5 empty] | 0 | 0 | 0 | 0 | 0 | 1 | 0 | 4 | 1147911392
141 | M | 40445619 | zákazové, příkazové dopravní značky B1-B34, C1-15 500mm | kus | 2 |  | 0 |  |  | základní |  | 0 | 0.0013 | 0.0026 | 0 | 0 | 8 | M | 2 |  |  |  | ROZPOCET | [5 empty] | 0 | 0 | 0 | 0 | 0 | 1 | 0 | 4 | -668037122
142 | M | 40445621 | informativní značky provozní IP1-IP3, IP4b-IP7, IP10a, b 500x500mm | kus | 4 |  | 0 |  |  | základní |  | 0 | 0.0026 | 0.0104 | 0 | 0 | 8 | M | 2 |  |  |  | ROZPOCET | [5 empty] | 0 | 0 | 0 | 0 | 0 | 1 | 0 | 4 | -1775275706
143 | M | 40445650 | dodatkové tabulky E7, E12, E13 500x300mm | kus | 2 |  | 0 |  |  | základní |  | 0 | 0.0017 | 0.0034 | 0 | 0 | 8 | M | 2 |  |  |  | ROZPOCET | [5 empty] | 0 | 0 | 0 | 0 | 0 | 1 | 0 | 4 | -714455934
144 | M | 40445649 | dodatkové tabulky E3-E5, E8, E14-E16 500x150mm | kus | 1 |  | 0 |  |  | základní |  | 0 | 0.0009 | 0.0009 | 0 | 0 | 8 | M | 2 |  |  |  | ROZPOCET | [5 empty] | 0 | 0 | 0 | 0 | 0 | 1 | 0 | 4 | 758988920
145 | M | 40445625 | informativní značky provozní IP8, IP9, IP11-IP13 500x700mm | kus | 6 |  | 0 |  |  | základní |  | 0 | 0.0035 | 0.021 | 0 | 0 | 8 | M | 2 |  |  |  | ROZPOCET | [5 empty] | 0 | 0 | 0 | 0 | 0 | 1 | 0 | 4 | 1837640763
146 | M | 40445611 | značky upravující přednost P2, P3, P8 500mm | kus | 1 |  | 0 |  |  | základní |  | 0 | 0.0025 | 0.0025 | 0 | 0 | 8 | M | 2 |  |  |  | ROZPOCET | [5 empty] | 0 | 0 | 0 | 0 | 0 | 1 | 0 | 4 | -1515219436
147 | M | 40445615 | značky upravující přednost P6 700mm | kus | 1 |  | 0 |  |  | základní |  | 0 | 0.005 | 0.005 | 0 | 0 | 8 | M | 2 |  |  |  | ROZPOCET | [5 empty] | 0 | 0 | 0 | 0 | 0 | 1 | 0 | 4 | 665368615
148 | M | 40445225 | sloupek pro dopravní značku Zn D 60mm v 3,5m | kus | 14 |  | 0 |  |  | základní |  | 0 | 0.0061 | 0.0854 | 0 | 0 | 8 | M | 2 |  |  |  | ROZPOCET | [5 empty] | 0 | 0 | 0 | 0 | 0 | 1 | 0 | 4 | 855536096
149 | M | 40445240 | patka pro sloupek Al D 60mm | kus | 14 |  | 0 |  |  | základní |  | 0 | 0.003 | 0.042 | 0 | 0 | 8 | M | 2 |  |  |  | ROZPOCET | [5 empty] | 0 | 0 | 0 | 0 | 0 | 1 | 0 | 4 | 460332205
150 | M | 40445253 | víčko plastové na sloupek D 60mm | kus | 14 |  | 0 |  |  | základní |  | 0 | 0.0001 | 0.0014 | 0 | 0 | 8 | M | 2 |  |  |  | ROZPOCET | [5 empty] | 0 | 0 | 0 | 0 | 0 | 1 | 0 | 4 | -967624362
151 | K | 914511112 | Montáž sloupku dopravních značek délky do 3,5 m s betonovým základem a patkou D 60 mm | kus | 14 |  | 0 |  |  | základní |  | 0 | 0.11241 | 1.5737 | 0 | 0 | 4 | K | 2 |  |  |  | ROZPOCET | [5 empty] | 0 | 0 | 0 | 0 | 0 | 1 | 0 | 4 | 1916650050
152 | K | 915121111 | Vodorovné dopravní značení vodící čáry souvislé š 250 mm základní bílá barva | m | 70.7 |  | 0 |  |  | základní |  | 0 | 0.00015 | 0.010605 | 0 | 0 | 4 | K | 2 |  |  |  | ROZPOCET | [5 empty] | 0 | 0 | 0 | 0 | 0 | 1 | 0 | 4 | -1409017726
| VV |  | 23,5+5+4,5+4,8+13,5+11,4+8 |  | 70.7 | [12 empty] | VV | 2 | 2 | True | 1 | ROZPOCET
153 | K | 915131111 | Vodorovné dopravní značení přechody pro chodce, šipky, symboly základní bílá barva | m2 | 12 |  | 0 |  |  | základní |  | 0 | 0.0006 | 0.0072 | 0 | 0 | 4 | K | 2 |  |  |  | ROZPOCET | [5 empty] | 0 | 0 | 0 | 0 | 0 | 1 | 0 | 4 | -278377188
154 | K | 915611111 | Předznačení vodorovného liniového značení | m | 70.7 |  | 0 |  |  | základní |  | 0 | 0 | 0 | 0 | 0 | 4 | K | 2 |  |  |  | ROZPOCET | [5 empty] | 0 | 0 | 0 | 0 | 0 | 1 | 0 | 4 | 1347238280
155 | K | 915621111 | Předznačení vodorovného plošného značení | m2 | 12 |  | 0 |  |  | základní |  | 0 | 1e-05 | 0.00012 | 0 | 0 | 4 | K | 2 |  |  |  | ROZPOCET | [5 empty] | 0 | 0 | 0 | 0 | 0 | 1 | 0 | 4 | -1040710588
156 | K | 916111122 | Osazení obruby z drobných kostek bez boční opěry do lože z betonu prostého | m | 77.08 |  | 0 |  |  | základní |  | 0 | 0.0719 | 5.5421 | 0 | 0 | 4 | K | 2 |  |  |  | ROZPOCET | [5 empty] | 0 | 0 | 0 | 0 | 0 | 1 | 0 | 4 | 466106966
| VV |  | dle D1.1.2.a.N | [14 empty] | VV | 2 | 1 | True | 0 | ROZPOCET
| VV |  | _dvojřádek | [14 empty] | VV | 2 | 1 | True | 0 | ROZPOCET
| VV | dvojřádek | 59,5+16,58+1 |  | 77.08 | [12 empty] | VV | 2 | 2 | True | 1 | ROZPOCET
157 | K | 916231213 | Osazení chodníkového obrubníku betonového stojatého s boční opěrou do lože z betonu prostého | m | 30.3 |  | 0 |  |  | základní |  | 0 | 0.1295 | 3.9239 | 0 | 0 | 4 | K | 2 |  |  |  | ROZPOCET | [5 empty] | 0 | 0 | 0 | 0 | 0 | 1 | 0 | 4 | 741835892
| VV |  | dle D1.1.1.a, D1.1.2.a | [14 empty] | VV | 2 | 1 | True | 0 | ROZPOCET
| VV |  | lemování pod mřížemi | [14 empty] | VV | 2 | 1 | True | 0 | ROZPOCET
| VV | bo1025 | 4*1,6*4 |  | 25.6 | [12 empty] | VV | 2 | 2 | True | 0 | ROZPOCET
| VV |  | parkový | [14 empty] | VV | 2 | 1 | True | 0 | ROZPOCET
| VV |  | 4,7 |  | 4.7 | [12 empty] | VV | 2 | 2 | True | 0 | ROZPOCET
| VV |  | Součet |  | 30.3 | [12 empty] | VV | 2 | 4 | True | 1 | ROZPOCET
158 | M | 59217017 | obrubník betonový chodníkový 1000x100x250mm | m | 26.88 |  | 0 |  |  | základní |  | 0 | 0.05612 | 1.5085 | 0 | 0 | 8 | M | 2 |  |  |  | ROZPOCET | [5 empty] | 0 | 0 | 0 | 0 | 0 | 1 | 0 | 4 | 1997958111
| VV |  | bo1025 |  | 25.6 | [12 empty] | VV | 2 | 2 | True | 1 | ROZPOCET
| VV |  | 25,6*1,05 'Přepočtené koeficientem množství |  | 26.88 | [12 empty] | VV | 2 | 2 | False | 1 | ROZPOCET
159 | M | 59217060 | obrubník parkový betonový 1000x50x200mm přírodní | m | 4.7 |  | 0 |  |  | základní |  | 0 | 0.021 | 0.0987 | 0 | 0 | 8 | M | 2 |  |  |  | ROZPOCET | [5 empty] | 0 | 0 | 0 | 0 | 0 | 1 | 0 | 4 | 620663611
160 | K | 916241113 | Osazení obrubníku kamenného ležatého s boční opěrou do lože z betonu prostého | m | 878.9 |  | 0 |  |  | základní |  | 0 | 0.16849 | 148.0859 | 0 | 0 | 4 | K | 2 |  |  |  | ROZPOCET | [5 empty] | 0 | 0 | 0 | 0 | 0 | 1 | 0 | 4 | 1645998555
| VV | op3 | 15+8,7+8+197,1+34,8+2*10+47,3+29,1+5+218,7+50,4+124,2+69,6+9,4+4,8+36,8 |  | 878.9 | [12 empty] | VV | 2 | 2 | True | 1 | ROZPOCET
161 | K | 916241213 | Osazení obrubníku kamenného stojatého s boční opěrou do lože z betonu prostého | m | 36.7 |  | 0 |  |  | základní |  | 0 | 0.14067 | 5.1626 | 0 | 0 | 4 | K | 2 |  |  |  | ROZPOCET | [5 empty] | 0 | 0 | 0 | 0 | 0 | 1 | 0 | 4 | 880383530
| VV |  | dle D1.1.2.a, D1.1.1.a | [14 empty] | VV | 2 | 1 | True | 0 | ROZPOCET
| VV |  | kolmý parking podél domu | [14 empty] | VV | 2 | 1 | True | 0 | ROZPOCET
| VV | op8b | 21,1 |  | 21.1 | [12 empty] | VV | 2 | 2 | True | 0 | ROZPOCET
| VV |  | sjezd | [14 empty] | VV | 2 | 1 | True | 0 | ROZPOCET
| VV | op8a | 15,6 |  | 15.6 | [12 empty] | VV | 2 | 2 | True | 0 | ROZPOCET
| VV |  | Součet |  | 36.7 | [12 empty] | VV | 2 | 4 | True | 1 | ROZPOCET
162 | M | 58380004 | obrubník kamenný žulový přímý 250x200mm | m | 589.68 |  | 0 |  |  | základní |  | 0 | 0.125 | 73.71 | 0 | 0 | 8 | M | 2 |  |  |  | ROZPOCET | [5 empty] | 0 | 0 | 0 | 0 | 0 | 1 | 0 | 4 | 646048211
| VV |  | obruba typu op3 | [14 empty] | VV | 2 | 1 | True | 0 | ROZPOCET
| VV |  | op3 |  | 878.9 | [12 empty] | VV | 2 | 2 | True | 0 | ROZPOCET
| VV |  | odpočet za vybourané znovupoužité obruby - předpoklad 50% | [14 empty] | VV | 2 | 1 | True | 0 | ROZPOCET
| VV |  | -392*0,5 |  | -196 | [12 empty] | VV | 2 | 2 | True | 0 | ROZPOCET
| VV |  | odpočet oblouků | [14 empty] | VV | 2 | 1 | True | 0 | ROZPOCET
| VV |  | -4,9-31-20,7-64,7 |  | -121.3 | [12 empty] | VV | 2 | 2 | True | 0 | ROZPOCET
| VV |  | Součet |  | 561.6 | [12 empty] | VV | 2 | 4 | True | 1 | ROZPOCET
| VV |  | 561,6*1,05 'Přepočtené koeficientem množství |  | 589.68 | [12 empty] | VV | 2 | 2 | False | 1 | ROZPOCET
163 | M | 58380414 | obrubník kamenný žulový obloukový R 0,5-1m 250x200mm | m | 4.9 |  | 0 |  |  | základní |  | 0 | 0.125 | 0.6125 | 0 | 0 | 8 | M | 2 |  |  |  | ROZPOCET | [5 empty] | 0 | 0 | 0 | 0 | 0 | 1 | 0 | 4 | 652976969
| VV |  | 1,4+0,9+1,8+0,8 |  | 4.9 | [12 empty] | VV | 2 | 2 | True | 1 | ROZPOCET
164 | M | 58380424 | obrubník kamenný žulový obloukový R 1-3m 250x200mm | m | 31 |  | 0 |  |  | základní |  | 0 | 0.125 | 3.875 | 0 | 0 | 8 | M | 2 |  |  |  | ROZPOCET | [5 empty] | 0 | 0 | 0 | 0 | 0 | 1 | 0 | 4 | -609718523
| VV |  | 4,9+4,2+6,1+4,8+3,1+5+2,9 |  | 31 | [12 empty] | VV | 2 | 2 | True | 1 | ROZPOCET
165 | M | 58380434 | obrubník kamenný žulový obloukový R 3-5m 250x200mm | m | 20.7 |  | 0 |  |  | základní |  | 0 | 0.125 | 2.5875 | 0 | 0 | 8 | M | 2 |  |  |  | ROZPOCET | [5 empty] | 0 | 0 | 0 | 0 | 0 | 1 | 0 | 4 | -729071885
| VV |  | 6,6+7,6+6,5 |  | 20.7 | [12 empty] | VV | 2 | 2 | True | 1 | ROZPOCET
166 | M | 58380444 | obrubník kamenný žulový obloukový R 5-10m 250x200mm | m | 64.7 |  | 0 |  |  | základní |  | 0 | 0.125 | 8.0875 | 0 | 0 | 8 | M | 2 |  |  |  | ROZPOCET | [5 empty] | 0 | 0 | 0 | 0 | 0 | 1 | 0 | 4 | -1801038680
| VV |  | 3,1+3,2+5,2+2,2+5+15,3+5+8,9+7+9,8 |  | 64.7 | [12 empty] | VV | 2 | 2 | True | 1 | ROZPOCET
167 | M | 58380007R | obrubník kamenný žulový přímý 1000x150x200mm OP8a | m | 15.6 |  | 0 |  |  | základní |  | 0 | 0.104 | 1.6224 | 0 | 0 | 8 | M | 2 |  |  |  | ROZPOCET | [5 empty] | 0 | 0 | 0 | 0 | 0 | 1 | 0 | 4 | -1388559062
| VV |  | op8a |  | 15.6 | [12 empty] | VV | 2 | 2 | True | 1 | ROZPOCET
168 | M | 58380374R | obrubník kamenný žulový přímý 1000x100x250mm - OP8b | m | 22.155 |  | 0 |  |  | základní |  | 0 | 0.082 | 1.8167 | 0 | 0 | 8 | M | 2 |  |  |  | ROZPOCET | [5 empty] | 0 | 0 | 0 | 0 | 0 | 1 | 0 | 4 | 1493865414
| VV |  | op8b |  | 21.1 | [12 empty] | VV | 2 | 2 | True | 1 | ROZPOCET
| VV |  | 21,1*1,05 'Přepočtené koeficientem množství |  | 22.155 | [12 empty] | VV | 2 | 2 | False | 1 | ROZPOCET
169 | K | 919735112 | Řezání stávajícího živičného krytu hl přes 50 do 100 mm | m | 77.08 |  | 0 |  |  | základní |  | 0 | 0 | 0 | 0 | 0 | 4 | K | 2 |  |  |  | ROZPOCET | [5 empty] | 0 | 0 | 0 | 0 | 0 | 1 | 0 | 4 | -1750417264
| VV |  | napojení na silnici | [14 empty] | VV | 2 | 1 | True | 0 | ROZPOCET
| VV |  | 59,5+16,58+1 |  | 77.08 | [12 empty] | VV | 2 | 2 | True | 1 | ROZPOCET
170 | K | 936001002 | Montáž prvků městské a zahradní architektury hmotnosti přes 0,1 do 1,5 t | kus | 4 |  | 0 |  |  | základní |  | 0 | 0 | 0 | 0 | 0 | 4 | K | 2 |  |  |  | ROZPOCET | [5 empty] | 0 | 0 | 0 | 0 | 0 | 1 | 0 | 4 | 1965330744
| VV |  | mříže ke stromům | [14 empty] | VV | 2 | 1 | True | 0 | ROZPOCET
| VV |  | 4 |  | 4 | [12 empty] | VV | 2 | 2 | True | 1 | ROZPOCET
171 | M | K | odpadkový koš (K) | kus | 5 |  | 0 |  |  | základní |  | 0 | 0 | 0 | 0 | 0 | 8 | M | 2 |  |  |  | ROZPOCET | [5 empty] | 0 | 0 | 0 | 0 | 0 | 1 | 0 | 4 | 785375313
172 | M | M1 | mříž ke stromům 1600/1600 mm vč. chrániče kmene | kus | 4 |  | 0 |  |  | základní |  | 0 | 0 | 0 | 0 | 0 | 8 | M | 2 |  |  |  | ROZPOCET | [5 empty] | 0 | 0 | 0 | 0 | 0 | 1 | 0 | 4 | 1940568357
173 | M | SK | stojan na kola (SK) | kus | 3 |  | 0 |  |  | základní |  | 0 | 0 | 0 | 0 | 0 | 8 | M | 2 |  |  |  | ROZPOCET | [5 empty] | 0 | 0 | 0 | 0 | 0 | 1 | 0 | 4 | 1141580519
174 | K | 936104213 | Montáž odpadkového koše kotevními šrouby na pevný podklad | kus | 5 |  | 0 |  |  | základní |  | 0 | 0.0008 | 0.004 | 0 | 0 | 4 | K | 2 |  |  |  | ROZPOCET | [5 empty] | 0 | 0 | 0 | 0 | 0 | 1 | 0 | 4 | -1583166628
175 | K | 936174311 | Montáž stojanu na kola pro 5 kol kotevními šrouby na pevný podklad | kus | 3 |  | 0 |  |  | základní |  | 0 | 0.00052 | 0.00156 | 0 | 0 | 4 | K | 2 |  |  |  | ROZPOCET | [5 empty] | 0 | 0 | 0 | 0 | 0 | 1 | 0 | 4 | -856020642
176 | K | 938908411 | Čištění vozovek splachováním vodou | m2 | 4219.8 |  | 0 |  |  | základní |  | 0 | 0 | 0 | 0.02 | 84.396 | 4 | K | 2 |  |  |  | ROZPOCET | [5 empty] | 0 | 0 | 0 | 0 | 0 | 1 | 0 | 4 | 246930174
| VV |  | pláň |  | 4219.8 | [12 empty] | VV | 2 | 2 | True | 1 | ROZPOCET
177 | K | 953961112 | Kotva chemickým tmelem M 10 hl 90 mm do betonu, ŽB nebo kamene s vyvrtáním otvoru | kus | 65 |  | 0 |  |  | základní |  | 0 | 1e-05 | 0.00065 | 0 | 0 | 4 | K | 2 |  |  |  | ROZPOCET | [5 empty] | 0 | 0 | 0 | 0 | 0 | 1 | 0 | 4 | 401309663
| VV |  | 53+4*3 |  | 65 | [12 empty] | VV | 2 | 2 | True | 1 | ROZPOCET
178 | K | 953961113 | Kotvy chemickým tmelem M 12 hl 110 mm do betonu, ŽB nebo kamene s vyvrtáním otvoru | kus | 20 |  | 0 |  |  | základní |  | 0 | 1e-05 | 0.0002 | 0 | 0 | 4 | K | 2 |  |  |  | ROZPOCET | [5 empty] | 0 | 0 | 0 | 0 | 0 | 1 | 0 | 4 | -979943668
| VV |  | 4*5 |  | 20 | [12 empty] | VV | 2 | 2 | True | 0 | ROZPOCET
| VV |  | Součet |  | 20 | [12 empty] | VV | 2 | 4 | True | 1 | ROZPOCET
179 | K | 966005111 | Rozebrání a odstranění silničního zábradlí se sloupky osazenými s betonovými patkami | m | 12 |  | 0 |  |  | základní |  | 0 | 0 | 0 | 0.035 | 0.42 | 4 | K | 2 |  |  |  | ROZPOCET | [5 empty] | 0 | 0 | 0 | 0 | 0 | 1 | 0 | 4 | 2047083234
| VV |  | 12 |  | 12 | [12 empty] | VV | 2 | 2 | True | 1 | ROZPOCET
180 | K | 966006132 | Odstranění značek dopravních nebo orientačních se sloupky s betonovými patkami | kus | 12 |  | 0 |  |  | základní |  | 0 | 0 | 0 | 0.082 | 0.984 | 4 | K | 2 |  |  |  | ROZPOCET | [5 empty] | 0 | 0 | 0 | 0 | 0 | 1 | 0 | 4 | 1771833656
181 | K | 978015391 | Otlučení (osekání) vnější vápenné nebo vápenocementové omítky stupně členitosti 1 a 2 v rozsahu přes 80 do 100 % | m2 | 165.92 |  | 0 |  |  | základní |  | 0 | 0 | 0 | 0.059 | 9.7893 | 4 | K | 2 |  |  |  | ROZPOCET | [5 empty] | 0 | 0 | 0 | 0 | 0 | 1 | 0 | 4 | -1074331502
| VV |  | dle D1.1.1 | [14 empty] | VV | 2 | 1 | True | 0 | ROZPOCET
| VV |  | příprava podkladu podzemního zdiva budov | [14 empty] | VV | 2 | 1 | True | 0 | ROZPOCET
| VV |  | mc+rohožeb |  | 165.92 | [12 empty] | VV | 2 | 2 | True | 1 | ROZPOCET
182 | K | 978023411 | Vyškrabání spár zdiva cihelného mimo komínového | m2 | 165.92 |  | 0 |  |  | základní |  | 0 | 0 | 0 | 0.014 | 2.3229 | 4 | K | 2 |  |  |  | ROZPOCET | [5 empty] | 0 | 0 | 0 | 0 | 0 | 1 | 0 | 4 | 1000718547
| VV |  | rohožeb+mc |  | 165.92 | [12 empty] | VV | 2 | 2 | True | 1 | ROZPOCET
183 | K | R98251 | demontáž odpadkových košů vč. odvozu a poplatku za skládku | kus | 1 |  | 0 |  |  | základní |  | 0 | 0 | 0 | 0 | 0 | 4 | K | 2 |  |  |  | ROZPOCET | [5 empty] | 0 | 0 | 0 | 0 | 0 | 1 | 0 | 4 | -765399731
| VV |  | vč. odvozu na sběrný dvůr technických služeb | [14 empty] | VV | 2 | 1 | True | 0 | ROZPOCET
| VV |  | 1 |  | 1 | [12 empty] | VV | 2 | 2 | True | 1 | ROZPOCET
184 | K | R982511 | demontáž lavičky vč. odvozu a poplatku za skládku | kus | 1 |  | 0 |  |  | základní |  | 0 | 0 | 0 | 0 | 0 | 4 | K | 2 |  |  |  | ROZPOCET | [5 empty] | 0 | 0 | 0 | 0 | 0 | 1 | 0 | 4 | -608145041
185 | M | RMZK01 | demontáž kamenů zmizelých vč. fotodokumentace, odvozu a uskladnění na radnici | kus | 6 |  | 0 |  |  | základní |  | 0 | 0 | 0 | 0 | 0 | 8 | M | 2 |  |  |  | ROZPOCET | [5 empty] | 0 | 0 | 0 | 0 | 0 | 1 | 0 | 4 | -1638849086
186 | M | RMZK02 | zpětná montáž kamenů zmizelých do dlažby | kus | 6 |  | 0 |  |  | základní |  | 0 | 0 | 0 | 0 | 0 | 8 | M | 2 |  |  |  | ROZPOCET | [5 empty] | 0 | 0 | 0 | 0 | 0 | 1 | 0 | 4 | -183020417
| D | 997 | Přesun sutě |  |  |  | 0 |  |  |  |  | 0 |  | 0 |  | 0 | 1 | D | 1 |  |  |  | ROZPOCET | [11 empty] | 0
187 | K | 997006512 | Vodorovné doprava suti s naložením a složením na skládku do 1 km | t | 3178.51 |  | 0 |  |  | základní |  | 0 | 0 | 0 | 0 | 0 | 4 | K | 2 |  |  |  | ROZPOCET | [5 empty] | 0 | 0 | 0 | 0 | 0 | 1 | 0 | 4 | -1791142833
188 | K | 997006519 | Příplatek k vodorovnému přemístění suti na skládku ZKD 1 km přes 1 km | t | 73105.73 |  | 0 |  |  | základní |  | 0 | 0 | 0 | 0 | 0 | 4 | K | 2 |  |  |  | ROZPOCET | [5 empty] | 0 | 0 | 0 | 0 | 0 | 1 | 0 | 4 | -2073943645
| VV |  | 3178,51*23 'Přepočtené koeficientem množství |  | 73105.73 | [12 empty] | VV | 2 | 2 | False | 1 | ROZPOCET
189 | K | 997221665 | Poplatek za uložení na skládce (skládkovné) odpadu asfaltového s dehtem kód odpadu 17 03 01 | t | 0.026 |  | 0 |  |  | základní |  | 0 | 0 | 0 | 0 | 0 | 4 | K | 2 |  |  |  | ROZPOCET | [5 empty] | 0 | 0 | 0 | 0 | 0 | 1 | 0 | 4 | -159612111
| VV |  | 563,1-recyklát90*0,09*2,16 |  | 0.026 | [12 empty] | VV | 2 | 2 | True | 1 | ROZPOCET
190 | K | 997221861 | Poplatek za uložení stavebního odpadu na recyklační skládce (skládkovné) z prostého betonu pod kódem 17 01 01 | t | 317.645 |  | 0 |  |  | základní |  | 0 | 0 | 0 | 0 | 0 | 4 | K | 2 |  |  |  | ROZPOCET | [5 empty] | 0 | 0 | 0 | 0 | 0 | 1 | 0 | 4 | 743262331
| VV |  | 270,81+44,075+2,76 |  | 317.645 | [12 empty] | VV | 2 | 2 | True | 1 | ROZPOCET
191 | K | 997221873 | Poplatek za uložení na recyklační skládce (skládkovné) stavebního odpadu zeminy a kamení zatříděného do Katalogu odpadů pod kódem 17 05 04 | t | 2001.627 |  | 0 |  |  | základní |  | 0 | 0 | 0 | 0 | 0 | 4 | K | 2 |  |  |  | ROZPOCET | [5 empty] | 0 | 0 | 0 | 0 | 0 | 1 | 0 | 4 | -491870064
| VV |  | 1944,787+0,5*113,68 |  | 2001.627 | [12 empty] | VV | 2 | 2 | True | 1 | ROZPOCET
192 | M | 997RSM | poplatek za skládkovné - stavební suť směsná | t | 14.387 |  | 0 |  |  | základní |  | 0 | 0 | 0 | 0 | 0 | 8 | M | 2 |  |  |  | ROZPOCET | [5 empty] | 0 | 0 | 0 | 0 | 0 | 1 | 0 | 4 | 1265060259
| VV |  | omítka a malta | [14 empty] | VV | 2 | 1 | True | 0 | ROZPOCET
| VV |  | 9,789+2,323 |  | 12.112 | [12 empty] | VV | 2 | 2 | True | 0 | ROZPOCET
| VV |  | kamenina | [14 empty] | VV | 2 | 1 | True | 0 | ROZPOCET
| VV |  | 2,275 |  | 2.275 | [12 empty] | VV | 2 | 2 | True | 0 | ROZPOCET
| VV |  | Součet |  | 14.387 | [12 empty] | VV | 2 | 4 | True | 1 | ROZPOCET
| D | 998 | Přesun hmot |  |  |  | 0 |  |  |  |  | 0 |  | 0 |  | 0 | 1 | D | 1 |  |  |  | ROZPOCET | [11 empty] | 0
193 | K | 998225111 | Přesun hmot pro pozemní komunikace s krytem z kamene, monolitickým betonovým nebo živičným | t | 7792.17 |  | 0 |  |  | základní |  | 0 | 0 | 0 | 0 | 0 | 4 | K | 2 |  |  |  | ROZPOCET | [5 empty] | 0 | 0 | 0 | 0 | 0 | 1 | 0 | 4 | 1701530144
| D | PSV | Práce a dodávky PSV |  |  |  | 0 |  |  |  |  | 0 |  | 0.6828 |  | 0.81197 | 2 | D | 0 |  |  |  | ROZPOCET | [11 empty] | 0
| D | 711 | Izolace proti vodě, vlhkosti a plynům |  |  |  | 0 |  |  |  |  | 0 |  | 0.48051 |  | 0 | 2 | D | 1 |  |  |  | ROZPOCET | [11 empty] | 0
194 | K | 711112001 | Provedení izolace proti zemní vlhkosti svislé za studena nátěrem penetračním | m2 | 45.4 |  | 0 |  |  | základní |  | 0 | 0 | 0 | 0 | 0 | 16 | K | 2 |  |  |  | ROZPOCET | [5 empty] | 0 | 0 | 0 | 0 | 0 | 1 | 0 | 16 | -1220396987
| VV | mc | 0,4*(31,5+82) |  | 45.4 | [12 empty] | VV | 2 | 2 | True | 1 | ROZPOCET
195 | M | 11163150 | lak penetrační asfaltový | t | 0.015 |  | 0 |  |  | základní |  | 0 | 1 | 0.015 | 0 | 0 | 32 | M | 2 |  |  |  | ROZPOCET | [5 empty] | 0 | 0 | 0 | 0 | 0 | 1 | 0 | 16 | -1517026825
| VV |  | 0,00034*mc |  | 0.015 | [12 empty] | VV | 2 | 2 | True | 1 | ROZPOCET
196 | K | 711142559 | Provedení izolace proti zemní vlhkosti pásy přitavením svislé NAIP | m2 | 45.4 |  | 0 |  |  | základní |  | 0 | 0.0004 | 0.01816 | 0 | 0 | 16 | K | 2 |  |  |  | ROZPOCET | [5 empty] | 0 | 0 | 0 | 0 | 0 | 1 | 0 | 16 | -1088020595
| VV |  | mc |  | 45.4 | [12 empty] | VV | 2 | 2 | True | 1 | ROZPOCET
197 | M | 62832001 | pás asfaltový natavitelný oxidovaný s vložkou ze skleněné rohože typu V60 s jemnozrnným minerálním posypem tl 3,5mm | m2 | 54.48 |  | 0 |  |  | základní |  | 0 | 0.0048 | 0.2615 | 0 | 0 | 32 | M | 2 |  |  |  | ROZPOCET | [5 empty] | 0 | 0 | 0 | 0 | 0 | 1 | 0 | 16 | 827925811
| VV |  | mc |  | 45.4 | [12 empty] | VV | 2 | 2 | True | 1 | ROZPOCET
| VV |  | 45,4*1,2 'Přepočtené koeficientem množství |  | 54.48 | [12 empty] | VV | 2 | 2 | False | 1 | ROZPOCET
198 | K | 711151102 | Provedení izolace proti zemní vlhkosti svislé hydroizolační rohoží bentonitovou | m2 | 120.52 |  | 0 |  |  | základní |  | 0 | 0.00015 | 0.018078 | 0 | 0 | 16 | K | 2 |  |  |  | ROZPOCET | [5 empty] | 0 | 0 | 0 | 0 | 0 | 1 | 0 | 16 | 851465990
| VV |  | dle D1.1.1 | [14 empty] | VV | 2 | 1 | True | 0 | ROZPOCET
| VV | rohožeb | 0,4*(140+180+70)+1,6*6,2-mc |  | 120.52 | [12 empty] | VV | 2 | 2 | True | 1 | ROZPOCET
199 | M | 56284516 | rohož bentonitová 4,0 kg/m2 | m2 | 147.155 |  | 0 |  |  | základní |  | 0 | 0.001 | 0.14716 | 0 | 0 | 32 | M | 2 |  |  |  | ROZPOCET | [5 empty] | 0 | 0 | 0 | 0 | 0 | 1 | 0 | 16 | 1262890179
| VV |  | 1,221*rohožeb |  | 147.155 | [12 empty] | VV | 2 | 2 | True | 1 | ROZPOCET
200 | K | 711161273 | Provedení izolace proti zemní vlhkosti svislé z nopové fólie | m2 | 45.4 |  | 0 |  |  | základní |  | 0 | 4e-05 | 0.001816 | 0 | 0 | 16 | K | 2 |  |  |  | ROZPOCET | [5 empty] | 0 | 0 | 0 | 0 | 0 | 1 | 0 | 16 | -1517529007
| VV |  | mc |  | 45.4 | [12 empty] | VV | 2 | 2 | True | 1 | ROZPOCET
201 | M | 28323005 | fólie profilovaná (nopová) drenážní HDPE s výškou nopů 8mm | m2 | 49.94 |  | 0 |  |  | základní |  | 0 | 0.0003 | 0.014982 | 0 | 0 | 32 | M | 2 |  |  |  | ROZPOCET | [5 empty] | 0 | 0 | 0 | 0 | 0 | 1 | 0 | 16 | -1004839504
| VV |  | mc |  | 45.4 | [12 empty] | VV | 2 | 2 | True | 1 | ROZPOCET
| VV |  | 45,4*1,1 'Přepočtené koeficientem množství |  | 49.94 | [12 empty] | VV | 2 | 2 | False | 1 | ROZPOCET
202 | K | 711491176 | Připevnění doplňků izolace proti vodě ukončovací lištou | m | 95.34 |  | 0 |  |  | základní |  | 0 | 4e-05 | 0.0038136 | 0 | 0 | 16 | K | 2 |  |  |  | ROZPOCET | [5 empty] | 0 | 0 | 0 | 0 | 0 | 1 | 0 | 16 | 1778362349
| VV |  | 21+6,5+63,3 |  | 90.8 | [12 empty] | VV | 2 | 2 | True | 1 | ROZPOCET
| VV |  | 90,8*1,05 'Přepočtené koeficientem množství |  | 95.34 | [12 empty] | VV | 2 | 2 | False | 1 | ROZPOCET
203 | M | Rnpl | ukončovací krycí lišta nad nopovou folií z UV stabilního plastu černá | m | 90.8 |  | 0 |  |  | základní |  | 0 | 0 | 0 | 0 | 0 | 32 | M | 2 |  |  |  | ROZPOCET | [5 empty] | 0 | 0 | 0 | 0 | 0 | 1 | 0 | 16 | 547036406
| VV |  | 21+6,5+63,3 |  | 90.8 | [12 empty] | VV | 2 | 2 | True | 1 | ROZPOCET
204 | K | 998711101 | Přesun hmot tonážní pro izolace proti vodě, vlhkosti a plynům v objektech v do 6 m | t | 0.481 |  | 0 |  |  | základní |  | 0 | 0 | 0 | 0 | 0 | 16 | K | 2 |  |  |  | ROZPOCET | [5 empty] | 0 | 0 | 0 | 0 | 0 | 1 | 0 | 16 | 1555718976
| D | 767 | Konstrukce zámečnické |  |  |  | 0 |  |  |  |  | 0 |  | 0.18381 |  | 0.81197 | 2 | D | 1 |  |  |  | ROZPOCET | [11 empty] | 0
205 | K | 767995111 | Montáž atypických zámečnických konstrukcí hm do 5 kg | kg | 24.963 |  | 0 |  |  | základní |  | 0 | 7e-05 | 0.0017474 | 0 | 0 | 16 | K | 2 |  |  |  | ROZPOCET | [5 empty] | 0 | 0 | 0 | 0 | 0 | 1 | 0 | 16 | 133676924
| VV |  | 53*4,71*0,1 |  | 24.963 | [12 empty] | VV | 2 | 2 | True | 1 | ROZPOCET
206 | K | 767995112 | Montáž atypických zámečnických konstrukcí hm přes 5 do 10 kg | kg | 133.458 |  | 0 |  |  | základní |  | 0 | 6e-05 | 0.0080075 | 0 | 0 | 16 | K | 2 |  |  |  | ROZPOCET | [5 empty] | 0 | 0 | 0 | 0 | 0 | 1 | 0 | 16 | 1922498940
| VV |  | obrubaoc |  | 133.458 | [12 empty] | VV | 2 | 2 | True | 1 | ROZPOCET
207 | M | R76703 | Ocel plochá 120x8 žárově zinkovaná | kg | 133.458 |  | 0 |  |  | základní |  | 0 | 0.001 | 0.13346 | 0 | 0 | 8 | M | 2 |  |  |  | ROZPOCET | [5 empty] | 0 | 0 | 0 | 0 | 0 | 1 | 0 | 4 | 1161198526
| VV |  | dle D1.1.2.a, D1.1.1.a | [14 empty] | VV | 2 | 1 | True | 0 | ROZPOCET
| VV |  | ocelové obruby | [14 empty] | VV | 2 | 1 | True | 0 | ROZPOCET
| VV | obrubaoc | 17,7*7,54 |  | 133.458 | [12 empty] | VV | 2 | 2 | True | 0 | ROZPOCET
| VV |  | Součet |  | 133.458 | [12 empty] | VV | 2 | 4 | True | 1 | ROZPOCET
208 | K | 767995114 | Montáž atypických zámečnických konstrukcí hmotnosti přes 20 do 50 kg | kg | 811.965 |  | 0 |  |  | základní |  | 0 | 5e-05 | 0.040598 | 0 | 0 | 16 | K | 2 |  |  |  | ROZPOCET | [5 empty] | 0 | 0 | 0 | 0 | 0 | 1 | 0 | 16 | -534243766
| VV |  | dle D1.1.1.a | [14 empty] | VV | 2 | 1 | True | 0 | ROZPOCET
| VV |  | zpětné osazení rampy na Radnické | [14 empty] | VV | 2 | 1 | True | 0 | ROZPOCET
| VV |  | 1,5*7,7*70,3 |  | 811.965 | [12 empty] | VV | 2 | 2 | True | 1 | ROZPOCET
209 | K | 767996801 | Demontáž atypických zámečnických konstrukcí rozebráním hm jednotlivých dílů do 50 kg | kg | 811.965 |  | 0 |  |  | základní |  | 0 | 0 | 0 | 0.001 | 0.81197 | 16 | K | 2 |  |  |  | ROZPOCET | [5 empty] | 0 | 0 | 0 | 0 | 0 | 1 | 0 | 16 | 1966766453
| VV |  | dle D1.1.1.a | [14 empty] | VV | 2 | 1 | True | 0 | ROZPOCET
| VV |  | rampa na Radnické | [14 empty] | VV | 2 | 1 | True | 0 | ROZPOCET
| VV |  | 1,5*7,7*70,3 |  | 811.965 | [12 empty] | VV | 2 | 2 | True | 0 | ROZPOCET
| VV |  | Součet |  | 811.965 | [12 empty] | VV | 2 | 4 | True | 1 | ROZPOCET
| D | 783 | Dokončovací práce - nátěry |  |  |  | 0 |  |  |  |  | 0 |  | 0.01848 |  | 0 | 2 | D | 1 |  |  |  | ROZPOCET | [11 empty] | 0
210 | K | 783301303 | Bezoplachové odrezivění zámečnických konstrukcí | m2 | 46.2 |  | 0 |  |  | základní |  | 0 | 7e-05 | 0.003234 | 0 | 0 | 16 | K | 2 |  |  |  | ROZPOCET | [5 empty] | 0 | 0 | 0 | 0 | 0 | 1 | 0 | 16 | 1320439292
| VV |  | rampa radnická | [14 empty] | VV | 2 | 1 | True | 0 | ROZPOCET
| VV |  | 7,7*1,5*4 |  | 46.2 | [12 empty] | VV | 2 | 2 | True | 0 | ROZPOCET
| VV | nátěroc | Součet |  | 46.2 | [12 empty] | VV | 2 | 4 | True | 1 | ROZPOCET
211 | K | 783301311 | Odmaštění zámečnických konstrukcí vodou ředitelným odmašťovačem | m2 | 46.2 |  | 0 |  |  | základní |  | 0 | 8e-05 | 0.003696 | 0 | 0 | 16 | K | 2 |  |  |  | ROZPOCET | [5 empty] | 0 | 0 | 0 | 0 | 0 | 1 | 0 | 16 | -1327773983
| VV |  | nátěroc |  | 46.2 | [12 empty] | VV | 2 | 2 | True | 0 | ROZPOCET
| VV |  | Součet |  | 46.2 | [12 empty] | VV | 2 | 4 | True | 1 | ROZPOCET
212 | K | 783301401 | Ometení zámečnických konstrukcí | m2 | 46.2 |  | 0 |  |  | základní |  | 0 | 0 | 0 | 0 | 0 | 16 | K | 2 |  |  |  | ROZPOCET | [5 empty] | 0 | 0 | 0 | 0 | 0 | 1 | 0 | 16 | -2141379230
| VV |  | nátěroc |  | 46.2 | [12 empty] | VV | 2 | 2 | True | 1 | ROZPOCET
213 | K | 783342101 | Tmelení včetně přebroušení zámečnických konstrukcí polyuretanovým tmelem | m2 | 46.2 |  | 0 |  |  | základní |  | 0 | 3e-05 | 0.001386 | 0 | 0 | 16 | K | 2 |  |  |  | ROZPOCET | [5 empty] | 0 | 0 | 0 | 0 | 0 | 1 | 0 | 16 | -1732806304
| VV |  | nátěroc |  | 46.2 | [12 empty] | VV | 2 | 2 | True | 1 | ROZPOCET
214 | K | 783344101 | Základní jednonásobný polyuretanový nátěr zámečnických konstrukcí | m2 | 46.2 |  | 0 |  |  | základní |  | 0 | 0.00013 | 0.006006 | 0 | 0 | 16 | K | 2 |  |  |  | ROZPOCET | [5 empty] | 0 | 0 | 0 | 0 | 0 | 1 | 0 | 16 | -736429271
| VV |  | nátěroc |  | 46.2 | [12 empty] | VV | 2 | 2 | True | 1 | ROZPOCET
215 | K | 783347101 | Krycí jednonásobný polyuretanový nátěr zámečnických konstrukcí | m2 | 46.2 |  | 0 |  |  | základní |  | 0 | 9e-05 | 0.004158 | 0 | 0 | 16 | K | 2 |  |  |  | ROZPOCET | [5 empty] | 0 | 0 | 0 | 0 | 0 | 1 | 0 | 16 | -550073681
| VV |  | RAL 7016 | [14 empty] | VV | 2 | 1 | True | 0 | ROZPOCET
| VV |  | nátěroc |  | 46.2 | [12 empty] | VV | 2 | 2 | True | 1 | ROZPOCET
| D | M | Práce a dodávky M |  |  |  | 0 |  |  |  |  | 0 |  | 0.47723 |  | 0 | 3 | D | 0 |  |  |  | ROZPOCET | [11 empty] | 0
| D | 46-M | Zemní práce při extr.mont.pracích |  |  |  | 0 |  |  |  |  | 0 |  | 0.47723 |  | 0 | 3 | D | 1 |  |  |  | ROZPOCET | [11 empty] | 0
216 | K | 460131113 | Hloubení nezapažených jam při elektromontážích ručně v hornině tř I skupiny 3 | m3 | 45 |  | 0 |  |  | základní |  | 0 | 0 | 0 | 0 | 0 | 64 | K | 2 |  |  |  | ROZPOCET | [5 empty] | 0 | 0 | 0 | 0 | 0 | 1 | 0 | 64 | -895911054
| VV |  | sondy pro nalezení podzemních vedení - 30ks | [14 empty] | VV | 2 | 1 | True | 0 | ROZPOCET
| VV |  | 1*1*1,5*30 |  | 45 | [12 empty] | VV | 2 | 2 | True | 1 | ROZPOCET
217 | K | 460520174 | Montáž trubek ochranných plastových ohebných do 110 mm uložených do rýhy | m | 202 |  | 0 |  |  | základní |  | 0 | 0 | 0 | 0 | 0 | 64 | K | 2 |  |  |  | ROZPOCET | [5 empty] | 0 | 0 | 0 | 0 | 0 | 1 | 0 | 64 | -1904520978
| VV |  | rezervní chráničky - přípolož | [14 empty] | VV | 2 | 1 | True | 0 | ROZPOCET
| VV |  | 0,5*chráničky |  | 202 | [12 empty] | VV | 2 | 2 | True | 1 | ROZPOCET
218 | K | 460791114 | Montáž trubek ochranných plastových uložených volně do rýhy tuhých D přes 90 do 110 mm uložených do rýhy | m | 404 |  | 0 |  |  | základní |  | 0 | 0 | 0 | 0 | 0 | 64 | K | 2 |  |  |  | ROZPOCET | [5 empty] | 0 | 0 | 0 | 0 | 0 | 1 | 0 | 64 | 981660098
| VV |  | ochrana vedení - dělené chráničky | [14 empty] | VV | 2 | 1 | True | 0 | ROZPOCET
| VV |  | sdělovací vedení | [14 empty] | VV | 2 | 1 | True | 0 | ROZPOCET
| VV | chráničky | 11+22+170+66+135 |  | 404 | [12 empty] | VV | 2 | 2 | True | 1 | ROZPOCET
219 | M | 34571355 | trubka elektroinstalační ohebná dvouplášťová korugovaná HDPE+LDPE (chránička) D 93/110mm | m | 212.1 |  | 0 |  |  | základní |  | 0 | 0.00069 | 0.14635 | 0 | 0 | 128 | M | 2 |  |  |  | ROZPOCET | [5 empty] | 0 | 0 | 0 | 0 | 0 | 1 | 0 | 128 | -156997306
| VV |  | 0,5*chráničky |  | 202 | [12 empty] | VV | 2 | 2 | True | 1 | ROZPOCET
| VV |  | 202*1,05 'Přepočtené koeficientem množství |  | 212.1 | [12 empty] | VV | 2 | 2 | False | 1 | ROZPOCET
220 | M | 34571098 | trubka elektroinstalační dělená (chránička) D 100/110mm, HDPE | m | 424.2 |  | 0 |  |  | základní |  | 0 | 0.00078 | 0.33088 | 0 | 0 | 128 | M | 2 |  |  |  | ROZPOCET | [5 empty] | 0 | 0 | 0 | 0 | 0 | 1 | 0 | 128 | 1270740229
| VV |  | chráničky |  | 404 | [12 empty] | VV | 2 | 2 | True | 1 | ROZPOCET
| VV |  | 404*1,05 'Přepočtené koeficientem množství |  | 424.2 | [12 empty] | VV | 2 | 2 | False | 1 | ROZPOCET

## 028 - SO 301 ODVODNĚNÍ KO...
[18 empty] | {46b0154b-d57b-4f88-832c-589b0844c9f6} | [5 empty] | jáma | jáma | m3 | 593,2 | 2
[18 empty] | 2 | [5 empty] | dn400 | dn400 | m | 71,38 | 2
| KRYCÍ LIST SOUPISU PRACÍ | [7 empty] | v --- níže se nacházejí doplnkové a pomocné údaje k sestavám --- v | [8 empty] | False | [5 empty] | dn300 | dn300 | m | 75,96 | 2
[24 empty] | dn250 | dn250 | m | 35,54 | 2
| Stavba: | [22 empty] | dn200 | dn200 | m | 12 | 2
|  | Rekonstrukce Náměstí a přilehlých ulic | [21 empty] | dn150 | dn150 | m | 161,5 | 2
| Objekt: | [22 empty] | rýha | rýha | m3 | 172,2 | 2
|  | 028 - SO 301 ODVODNĚNÍ KOMUNIKACE - 5.etapa | [21 empty] | odvoz | odvoz | m3 | 765,4 | 2
[24 empty] | lože | lože | m3 | 31,383 | 2
| KSO: |  |  |  |  | CC-CZ: | [17 empty] | obsyp | obsyp | m3 | 159,496 | 2
| Místo: |  | historické centrum |  |  | Datum: | 12. 11. 2024 | [16 empty] | betono | betono | m3 | 59,918 | 2
[24 empty] | betonl | betonl | m3 | 9,377 | 2
| Zadavatel: |  |  |  |  | IČ: | [17 empty] | betons | betons | m3 | 5,621 | 2
|  | Město Velké Meziříčí |  |  |  | DIČ: | [17 empty] | zásyp | zásyp | m3 | 499,605 | 2
[24 empty] | ipa | ipa | m2 | 135,85 | 2
| Uchazeč: |  |  |  |  | IČ: | Vyplň údaj | [16 empty] | geo | geo | m2 | 1285,05 | 2
|  | Vyplň údaj |  |  |  | DIČ: | Vyplň údaj | [16 empty] | zídka | zídka | m2 | 124,3 | 2
| Projektant: |  |  |  |  | IČ:
|  | FILDMAN PROJEKT s.r.o. |  |  |  | DIČ:
| Zpracovatel: |  |  |  |  | IČ:
|  | Ing. Bc. Roman Fildán |  |  |  | DIČ:
Poznámka:
| Cena bez DPH | [5 empty] | 0
|  |  | Základ daně |  |  | Sazba daně | Výše daně
| DPH | základní | 0 |  |  | 21% | 0
|  | snížená | 0 |  |  | 12% | 0
|  | zákl. přenesená | 0 |  |  | 21% | 0
|  | sníž. přenesená | 0 |  |  | 12% | 0
|  | nulová | 0 |  |  | 0% | 0
| Cena s DPH |  |  | v | CZK |  | 0
| Projektant |  |  | Zpracovatel
| Datum a podpis: |  | Razítko | Datum a podpis: |  |  | Razítko
| Objednavatel |  |  | Uchazeč
| Datum a podpis: |  | Razítko | Datum a podpis: |  |  | Razítko
REKAPITULACE ČLENĚNÍ SOUPISU PRACÍ
Stavba:
Rekonstrukce Náměstí a přilehlých ulic
Objekt:
028 - SO 301 ODVODNĚNÍ KOMUNIKACE - 5.etapa
Místo: |  |  | historické centrum |  |  | Datum: | 12. 11. 2024
Zadavatel: |  |  | Město Velké Meziříčí |  |  | Projektant: | FILDMAN PROJEKT s.r.o.
Uchazeč: |  |  | Vyplň údaj |  |  | Zpracovatel: | Ing. Bc. Roman Fildán
Kód dílu - Popis | [6 empty] | Cena celkem [CZK]
Náklady ze soupisu prací | [6 empty] | 0 | [11 empty] | -1
| HSV - Práce a dodávky HSV | [5 empty] | 0
| 1 - Zemní práce | [5 empty] | 0
| 2 - Zakládání | [5 empty] | 0
| 3 - Svislé a kompletní konstrukce | [5 empty] | 0
| 4 - Vodorovné konstrukce | [5 empty] | 0
| 8 - Trubní vedení | [5 empty] | 0
| 9 - Ostatní konstrukce a práce, bourání | [5 empty] | 0
| 998 - Přesun hmot | [5 empty] | 0
| PSV - Práce a dodávky PSV | [5 empty] | 0
| 711 - Izolace proti vodě, vlhkosti a plynům | [5 empty] | 0
| 721 - Zdravotechnika - vnitřní kanalizace | [5 empty] | 0
SOUPIS PRACÍ
Stavba:
Rekonstrukce Náměstí a přilehlých ulic
Objekt:
028 - SO 301 ODVODNĚNÍ KOMUNIKACE - 5.etapa
Místo: |  |  | historické centrum |  |  | Datum: | 12. 11. 2024
Zadavatel: |  |  | Město Velké Meziříčí |  |  | Projektant: | FILDMAN PROJEKT s.r.o.
Uchazeč: |  |  | Vyplň údaj |  |  | Zpracovatel: | Ing. Bc. Roman Fildán
PČ | Typ | Kód | Popis | MJ | Množství | J.cena [CZK] | Cena celkem [CZK] | Cenová soustava |  | DPH | J. Nh [h] | Nh celkem [h] | J. hmotnost [t] | Hmotnost celkem [t] | J. suť [t] | Suť Celkem [t]
Náklady soupisu celkem | [6 empty] | 0 |  |  |  |  | 0 |  | 1852.3223 |  | 0.0687 |  | D | -1 | [15 empty] | 0
| D | HSV | Práce a dodávky HSV |  |  |  | 0 |  |  |  |  | 0 |  | 1851.4193 |  | 0.0687 | 1 | D | 0 |  |  |  | ROZPOCET | [11 empty] | 0
| D | 1 | Zemní práce |  |  |  | 0 |  |  |  |  | 0 |  | 1754.0012 |  | 0 | 1 | D | 1 |  |  |  | ROZPOCET | [11 empty] | 0
1 | K | 115001102 | Převedení vody potrubím DN přes 100 do 150 | m | 6 |  | 0 |  |  | základní |  | 0 | 0.00787 | 0.04722 | 0 | 0 | 4 | K | 2 |  |  |  | ROZPOCET | [5 empty] | 0 | 0 | 0 | 0 | 0 | 1 | 0 | 4 | 576491008
2 | K | 115101202 | Čerpání vody na dopravní výšku do 10 m průměrný přítok přes 500 do 1 000 l/min | hod | 175 |  | 0 |  |  | základní |  | 0 | 4e-05 | 0.007 | 0 | 0 | 4 | K | 2 |  |  |  | ROZPOCET | [5 empty] | 0 | 0 | 0 | 0 | 0 | 1 | 0 | 4 | -1289467082
| VV |  | 5*7*5 |  | 175 | [12 empty] | VV | 2 | 2 | True | 1 | ROZPOCET
3 | K | 131351104 | Hloubení jam nezapažených v hornině třídy těžitelnosti II skupiny 4 objem do 500 m3 strojně | m3 | 593.2 |  | 0 |  |  | základní |  | 0 | 0 | 0 | 0 | 0 | 4 | K | 2 |  |  |  | ROZPOCET | [5 empty] | 0 | 0 | 0 | 0 | 0 | 1 | 0 | 4 | 683871683
| VV | jáma | 1*593,2 |  | 593.2 | [12 empty] | VV | 2 | 2 | True | 1 | ROZPOCET
4 | K | 132354205 | Hloubení zapažených rýh š do 2000 mm v hornině třídy těžitelnosti II skupiny 4 objem do 1000 m3 | m3 | 172.2 |  | 0 |  |  | základní |  | 0 | 0 | 0 | 0 | 0 | 4 | K | 2 |  |  |  | ROZPOCET | [5 empty] | 0 | 0 | 0 | 0 | 0 | 1 | 0 | 4 | -920115241
| VV | rýha | dn400*1,3*0,2+dn300*1,2*0,5+dn250*1,15*0,5+dn200*1,1*1,5+dn150*1,05*0,4 |  | 172.2 | [12 empty] | VV | 2 | 2 | True | 1 | ROZPOCET
5 | K | 162701105 | Vodorovné přemístění do 10000 m výkopku/sypaniny z horniny tř. 1 až 4 | m3 | 765.4 |  | 0 |  |  | základní |  | 0 | 0 | 0 | 0 | 0 | 4 | K | 2 |  |  |  | ROZPOCET | [5 empty] | 0 | 0 | 0 | 0 | 0 | 1 | 0 | 4 | 1527928417
| VV | odvoz | rýha+jáma |  | 765.4 | [12 empty] | VV | 2 | 2 | True | 1 | ROZPOCET
6 | K | 162701109 | Příplatek k vodorovnému přemístění výkopku/sypaniny z horniny tř. 1 až 4 ZKD 1000 m přes 10000 m | m3 | 10715.6 |  | 0 |  |  | základní |  | 0 | 0 | 0 | 0 | 0 | 4 | K | 2 |  |  |  | ROZPOCET | [5 empty] | 0 | 0 | 0 | 0 | 0 | 1 | 0 | 4 | 2105449858
| VV |  | 14*odvoz |  | 10715.6 | [12 empty] | VV | 2 | 2 | True | 1 | ROZPOCET
7 | K | 167101102 | Nakládání výkopku z hornin tř. 1 až 4 přes 100 m3 | m3 | 765.4 |  | 0 |  |  | základní |  | 0 | 0 | 0 | 0 | 0 | 4 | K | 2 |  |  |  | ROZPOCET | [5 empty] | 0 | 0 | 0 | 0 | 0 | 1 | 0 | 4 | 2129488575
| VV |  | odvoz |  | 765.4 | [12 empty] | VV | 2 | 2 | True | 1 | ROZPOCET
8 | K | 171201201 | Uložení sypaniny na skládky | m3 | 765.4 |  | 0 |  |  | základní |  | 0 | 0 | 0 | 0 | 0 | 4 | K | 2 |  |  |  | ROZPOCET | [5 empty] | 0 | 0 | 0 | 0 | 0 | 1 | 0 | 4 | -1105606352
| VV |  | odvoz |  | 765.4 | [12 empty] | VV | 2 | 2 | True | 1 | ROZPOCET
9 | K | 171201211 | Poplatek za uložení odpadu ze sypaniny na skládce (skládkovné) | t | 1301.18 |  | 0 |  |  | základní |  | 0 | 0 | 0 | 0 | 0 | 4 | K | 2 |  |  |  | ROZPOCET | [5 empty] | 0 | 0 | 0 | 0 | 0 | 1 | 0 | 4 | 1360638514
| VV |  | 1,7*odvoz |  | 1301.18 | [12 empty] | VV | 2 | 2 | True | 1 | ROZPOCET
10 | K | 174101101 | Zásyp jam, šachet rýh nebo kolem objektů sypaninou se zhutněním | m3 | 499.605 |  | 0 |  |  | základní |  | 0 | 0 | 0 | 0 | 0 | 4 | K | 2 |  |  |  | ROZPOCET | [5 empty] | 0 | 0 | 0 | 0 | 0 | 1 | 0 | 4 | -1767933395
| VV | zásyp | jáma+rýha-lože-obsyp-betono-betonl-betons |  | 499.605 | [12 empty] | VV | 2 | 2 | True | 1 | ROZPOCET
11 | K | 175151101 | Obsypání potrubí strojně sypaninou bez prohození, uloženou do 3 m | m3 | 159.496 |  | 0 |  |  | základní |  | 0 | 0 | 0 | 0 | 0 | 4 | K | 2 |  |  |  | ROZPOCET | [5 empty] | 0 | 0 | 0 | 0 | 0 | 1 | 0 | 4 | 2035232497
| VV |  | 1,05*dn150*0,45 |  | 76.309 | [12 empty] | VV | 2 | 2 | True | 0 | ROZPOCET
| VV |  | 1,1*dn200*0,5 |  | 6.6 | [12 empty] | VV | 2 | 2 | True | 0 | ROZPOCET
| VV |  | 1,15*dn250*0,55 |  | 22.479 | [12 empty] | VV | 2 | 2 | True | 0 | ROZPOCET
| VV |  | 1,2*(dn300-0,81)*0,6 |  | 54.108 | [12 empty] | VV | 2 | 2 | True | 0 | ROZPOCET
| VV | obsyp | Součet |  | 159.496 | [12 empty] | VV | 2 | 4 | True | 1 | ROZPOCET
12 | M | 58343930 | kamenivo drcené hrubé frakce 16/32 | t | 551.616 |  | 0 |  |  | základní |  | 0 | 1 | 551.616 | 0 | 0 | 8 | M | 2 |  |  |  | ROZPOCET | [5 empty] | 0 | 0 | 0 | 0 | 0 | 1 | 0 | 4 | -465682779
| VV | fr1632 | 0,6*574,6*1,6 |  | 551.616 | [12 empty] | VV | 2 | 2 | True | 1 | ROZPOCET
13 | M | 58337344 | štěrkopísek frakce 0/32 | t | 303.042 |  | 0 |  |  | základní |  | 0 | 1 | 303.042 | 0 | 0 | 8 | M | 2 |  |  |  | ROZPOCET | [5 empty] | 0 | 0 | 0 | 0 | 0 | 1 | 0 | 4 | 1474893656
| VV |  | obsyp*1,9 |  | 303.042 | [12 empty] | VV | 2 | 2 | True | 1 | ROZPOCET
14 | M | 58344197 | štěrkodrť frakce 0/63 | t | 899.289 |  | 0 |  |  | základní |  | 0 | 1 | 899.289 | 0 | 0 | 8 | M | 2 |  |  |  | ROZPOCET | [5 empty] | 0 | 0 | 0 | 0 | 0 | 1 | 0 | 4 | 574209327
| VV |  | 1,8*zásyp |  | 899.289 | [12 empty] | VV | 2 | 2 | True | 1 | ROZPOCET
| D | 2 | Zakládání |  |  |  | 0 |  |  |  |  | 0 |  | 33.1719 |  | 0 | 1 | D | 1 |  |  |  | ROZPOCET | [11 empty] | 0
15 | K | 212755216 | Trativody z drenážních trubek plastových flexibilních D 160 mm bez lože | m | 160.9 |  | 0 |  |  | základní |  | 0 | 0.00116 | 0.18664 | 0 | 0 | 4 | K | 2 |  |  |  | ROZPOCET | [5 empty] | 0 | 0 | 0 | 0 | 0 | 1 | 0 | 4 | -1347313178
| VV |  | 37,1+37,4+31,4+24,9+18,3+11,8 |  | 160.9 | [12 empty] | VV | 2 | 2 | True | 1 | ROZPOCET
16 | K | 212755218 | Trativody z drenážních trubek plastových flexibilních D 200 mm bez lože | m | 116.6 |  | 0 |  |  | základní |  | 0 | 0.00133 | 0.15508 | 0 | 0 | 4 | K | 2 |  |  |  | ROZPOCET | [5 empty] | 0 | 0 | 0 | 0 | 0 | 1 | 0 | 4 | 697309777
| VV |  | 40,8+7+21,1+3,6+7,3+6,8+7,3+6,3+4*1,7+0,8*10+0,6+1 |  | 116.6 | [12 empty] | VV | 2 | 2 | True | 1 | ROZPOCET
17 | K | 213141132 | Zřízení vrstvy z geotextilie ve sklonu do 1:1 š do 6 m | m2 | 1285.05 |  | 0 |  |  | základní |  | 0 | 0.00014 | 0.17991 | 0 | 0 | 4 | K | 2 |  |  |  | ROZPOCET | [5 empty] | 0 | 0 | 0 | 0 | 0 | 1 | 0 | 4 | 731036215
| VV | geo | ipa+2*574,6 |  | 1285.05 | [12 empty] | VV | 2 | 2 | True | 1 | ROZPOCET
18 | M | 69311068 | geotextilie netkaná separační, ochranná, filtrační, drenážní PP 300g/m2 | m2 | 1413.555 |  | 0 |  |  | základní |  | 0 | 0.0003 | 0.42407 | 0 | 0 | 8 | M | 2 |  |  |  | ROZPOCET | [5 empty] | 0 | 0 | 0 | 0 | 0 | 1 | 0 | 4 | 1666595811
| VV |  | geo |  | 1285.05 | [12 empty] | VV | 2 | 2 | True | 1 | ROZPOCET
| VV |  | 1285,05*1,1 'Přepočtené koeficientem množství |  | 1413.555 | [12 empty] | VV | 2 | 2 | False | 1 | ROZPOCET
19 | K | 273313611 | Základové desky z betonu tř. C 16/20 | m3 | 1.865 |  | 0 |  |  | základní |  | 0 | 2.301 | 4.2914 | 0 | 0 | 4 | K | 2 |  |  |  | ROZPOCET | [5 empty] | 0 | 0 | 0 | 0 | 0 | 1 | 0 | 4 | 2023699607
| VV |  | 0,1*0,15*124,3 |  | 1.865 | [12 empty] | VV | 2 | 2 | True | 1 | ROZPOCET
20 | K | 273351121 | Zřízení bednění základových desek | m2 | 12.43 |  | 0 |  |  | základní |  | 0 | 0.00247 | 0.030702 | 0 | 0 | 4 | K | 2 |  |  |  | ROZPOCET | [5 empty] | 0 | 0 | 0 | 0 | 0 | 1 | 0 | 4 | 1890164292
| VV |  | 0,1*124,3 |  | 12.43 | [12 empty] | VV | 2 | 2 | True | 1 | ROZPOCET
21 | K | 273351122 | Odstranění bednění základových desek | m2 | 12.43 |  | 0 |  |  | základní |  | 0 | 0 | 0 | 0 | 0 | 4 | K | 2 |  |  |  | ROZPOCET | [5 empty] | 0 | 0 | 0 | 0 | 0 | 1 | 0 | 4 | -2042729602
22 | K | 279113130 | Základová zeď tl do 100 mm z tvárnic ztraceného bednění včetně výplně z betonu tř. C 16/20 | m2 | 124.3 |  | 0 |  |  | základní |  | 0 | 0.22449 | 27.9041 | 0 | 0 | 4 | K | 2 |  |  |  | ROZPOCET | [5 empty] | 0 | 0 | 0 | 0 | 0 | 1 | 0 | 4 | 1313203562
| VV | zídka | 1*124,3 |  | 124.3 | [12 empty] | VV | 2 | 2 | True | 1 | ROZPOCET
| D | 3 | Svislé a kompletní konstrukce |  |  |  | 0 |  |  |  |  | 0 |  | 0.16053 |  | 0 | 1 | D | 1 |  |  |  | ROZPOCET | [11 empty] | 0
23 | K | 311361821 | Výztuž nosných zdí betonářskou ocelí 10 505 | t | 0.153 |  | 0 |  |  | základní |  | 0 | 1.0492 | 0.16053 | 0 | 0 | 4 | K | 2 |  |  |  | ROZPOCET | [5 empty] | 0 | 0 | 0 | 0 | 0 | 1 | 0 | 4 | 125284715
| VV |  | zídka*2*0,000617 |  | 0.153 | [12 empty] | VV | 2 | 2 | True | 1 | ROZPOCET
24 | K | 359901111 | Vyčištění stok | m | 356.38 |  | 0 |  |  | základní |  | 0 | 0 | 0 | 0 | 0 | 4 | K | 2 |  |  |  | ROZPOCET | [5 empty] | 0 | 0 | 0 | 0 | 0 | 1 | 0 | 4 | -16201589
| VV |  | dn150+dn200+dn250+dn300+dn400 |  | 356.38 | [12 empty] | VV | 2 | 2 | True | 1 | ROZPOCET
25 | K | 359901211 | Monitoring stoky jakékoli výšky na nové kanalizaci | m | 356.38 |  | 0 |  |  | základní |  | 0 | 0 | 0 | 0 | 0 | 4 | K | 2 |  |  |  | ROZPOCET | [5 empty] | 0 | 0 | 0 | 0 | 0 | 1 | 0 | 4 | -583247986
| VV |  | dn150+dn200+dn250+dn300+dn400 |  | 356.38 | [12 empty] | VV | 2 | 2 | True | 1 | ROZPOCET
| D | 4 | Vodorovné konstrukce |  |  |  | 0 |  |  |  |  | 0 |  | 59.3949 |  | 0 | 1 | D | 1 |  |  |  | ROZPOCET | [11 empty] | 0
26 | K | 451573111 | Lože pod potrubí otevřený výkop ze štěrkopísku | m3 | 31.383 |  | 0 |  |  | základní |  | 0 | 1.8908 | 59.338 | 0 | 0 | 4 | K | 2 |  |  |  | ROZPOCET | [5 empty] | 0 | 0 | 0 | 0 | 0 | 1 | 0 | 4 | 502354330
| VV |  | 0,1*1,05*dn150 |  | 16.958 | [12 empty] | VV | 2 | 2 | True | 0 | ROZPOCET
| VV |  | 0,1*1,1*dn200 |  | 1.32 | [12 empty] | VV | 2 | 2 | True | 0 | ROZPOCET
| VV |  | 0,1*1,15*dn250 |  | 4.087 | [12 empty] | VV | 2 | 2 | True | 0 | ROZPOCET
| VV |  | 0,1*1,2*(dn300-0,81) |  | 9.018 | [12 empty] | VV | 2 | 2 | True | 0 | ROZPOCET
| VV | lože | Součet |  | 31.383 | [12 empty] | VV | 2 | 4 | True | 1 | ROZPOCET
27 | K | 452311141 | Podkladní desky z betonu prostého bez zvýšených nároků na prostředí tř. C 16/20 otevřený výkop | m3 | 9.377 |  | 0 |  |  | základní |  | 0 | 0 | 0 | 0 | 0 | 4 | K | 2 |  |  |  | ROZPOCET | [5 empty] | 0 | 0 | 0 | 0 | 0 | 1 | 0 | 4 | 784954853
| VV | betonl | 0,1*1,3*dn400+0,1*1,2*0,81 |  | 9.377 | [12 empty] | VV | 2 | 2 | True | 1 | ROZPOCET
28 | K | 452312141 | Sedlové lože z betonu prostého bez zvýšených nároků na prostředí tř. C 16/20 otevřený výkop | m3 | 5.621 |  | 0 |  |  | základní |  | 0 | 0 | 0 | 0 | 0 | 4 | K | 2 |  |  |  | ROZPOCET | [5 empty] | 0 | 0 | 0 | 0 | 0 | 1 | 0 | 4 | -798839211
| VV |  | 0,5*0,13*0,81 |  | 0.053 | [12 empty] | VV | 2 | 2 | True | 0 | ROZPOCET
| VV |  | 0,6*0,13*dn400 |  | 5.568 | [12 empty] | VV | 2 | 2 | True | 0 | ROZPOCET
| VV | betons | Součet |  | 5.621 | [12 empty] | VV | 2 | 4 | True | 1 | ROZPOCET
29 | K | 452351111 | Bednění podkladních desek nebo sedlového lože pod potrubí, stoky a drobné objekty otevřený výkop zřízení | m2 | 7.219 |  | 0 |  |  | základní |  | 0 | 0.00788 | 0.056886 | 0 | 0 | 4 | K | 2 |  |  |  | ROZPOCET | [5 empty] | 0 | 0 | 0 | 0 | 0 | 1 | 0 | 4 | 1516567560
| VV |  | 0,1*(dn400+0,81) |  | 7.219 | [12 empty] | VV | 2 | 2 | True | 1 | ROZPOCET
30 | K | 452351112 | Bednění podkladních desek nebo sedlového lože pod potrubí, stoky a drobné objekty otevřený výkop odstranění | m2 | 7.219 |  | 0 |  |  | základní |  | 0 | 0 | 0 | 0 | 0 | 4 | K | 2 |  |  |  | ROZPOCET | [5 empty] | 0 | 0 | 0 | 0 | 0 | 1 | 0 | 4 | 923853179
| VV |  | 0,1*(dn400+0,81) |  | 7.219 | [12 empty] | VV | 2 | 2 | True | 1 | ROZPOCET
31 | K | 899623151 | Obetonování potrubí nebo zdiva stok betonem prostým tř. C 16/20 v otevřeném výkopu | m3 | 59.918 |  | 0 |  |  | základní |  | 0 | 0 | 0 | 0 | 0 | 4 | K | 2 |  |  |  | ROZPOCET | [5 empty] | 0 | 0 | 0 | 0 | 0 | 1 | 0 | 4 | -2145398730
| VV |  | dn400*1,3*0,7 |  | 64.956 | [12 empty] | VV | 2 | 2 | True | 0 | ROZPOCET
| VV |  | 0,81*1,2*0,6 |  | 0.583 | [12 empty] | VV | 2 | 2 | True | 0 | ROZPOCET
| VV |  | -betons |  | -5.621 | [12 empty] | VV | 2 | 2 | True | 0 | ROZPOCET
| VV | betono | Součet |  | 59.918 | [12 empty] | VV | 2 | 4 | True | 1 | ROZPOCET
| D | 8 | Trubní vedení |  |  |  | 0 |  |  |  |  | 0 |  | 4.689 |  | 0 | 1 | D | 1 |  |  |  | ROZPOCET | [11 empty] | 0
32 | K | 871310430 | Montáž kanalizačního potrubí korugovaného SN 16 z polypropylenu DN 160 | m | 161.5 |  | 0 |  |  | základní |  | 0 | 1e-05 | 0.001615 | 0 | 0 | 4 | K | 2 |  |  |  | ROZPOCET | [5 empty] | 0 | 0 | 0 | 0 | 0 | 1 | 0 | 4 | -1363455394
| VV |  | _přípojky | [14 empty] | VV | 2 | 1 | True | 0 | ROZPOCET
| VV | dn150 | 10,9+6,4+6,5+3,6+0,6+8,2+0,4+2+8,2+8,7+3,6+7,9+2,5+6,8+6,9+2,2+7,1+4,1+7,8+2,7+8,1+6,8+1,5+2,1+6,5+1,3+5+7,3+0,2+9+2,7+3,9 |  | 161.5 | [12 empty] | VV | 2 | 2 | True | 1 | ROZPOCET
33 | K | 871350430 | Montáž kanalizačního potrubí korugovaného SN 16 z polypropylenu DN 200 | m | 12 |  | 0 |  |  | základní |  | 0 | 1e-05 | 0.00012 | 0 | 0 | 4 | K | 2 |  |  |  | ROZPOCET | [5 empty] | 0 | 0 | 0 | 0 | 0 | 1 | 0 | 4 | -259167650
| VV | dn200 | 12 |  | 12 | [12 empty] | VV | 2 | 2 | True | 1 | ROZPOCET
34 | K | 871360430 | Montáž kanalizačního potrubí korugovaného SN 16 z polypropylenu DN 250 | m | 35.54 |  | 0 |  |  | základní |  | 0 | 2e-05 | 0.0007108 | 0 | 0 | 4 | K | 2 |  |  |  | ROZPOCET | [5 empty] | 0 | 0 | 0 | 0 | 0 | 1 | 0 | 4 | 55962134
| VV | dn250 | 35,54 |  | 35.54 | [12 empty] | VV | 2 | 2 | True | 1 | ROZPOCET
35 | K | 871370430 | Montáž kanalizačního potrubí korugovaného SN 16 z polypropylenu DN 300 | m | 75.96 |  | 0 |  |  | základní |  | 0 | 2e-05 | 0.0015192 | 0 | 0 | 4 | K | 2 |  |  |  | ROZPOCET | [5 empty] | 0 | 0 | 0 | 0 | 0 | 1 | 0 | 4 | 997780111
| VV | dn300 | 75,15+0,81 |  | 75.96 | [12 empty] | VV | 2 | 2 | True | 1 | ROZPOCET
36 | K | 871390430 | Montáž kanalizačního potrubí korugovaného SN 16 z polypropylenu DN 400 | m | 71.38 |  | 0 |  |  | základní |  | 0 | 3e-05 | 0.0021414 | 0 | 0 | 4 | K | 2 |  |  |  | ROZPOCET | [5 empty] | 0 | 0 | 0 | 0 | 0 | 1 | 0 | 4 | 1435191850
| VV | dn400 | 71,38 |  | 71.38 | [12 empty] | VV | 2 | 2 | True | 1 | ROZPOCET
37 | M | 28617275 | trubka kanalizační PP korugovaná DN 150x6000mm SN16 | m | 164.73 |  | 0 |  |  | základní |  | 0 | 0.0026 | 0.4283 | 0 | 0 | 8 | M | 2 |  |  |  | ROZPOCET | [5 empty] | 0 | 0 | 0 | 0 | 0 | 1 | 0 | 4 | 1922229516
| VV |  | dn150 |  | 161.5 | [12 empty] | VV | 2 | 2 | True | 1 | ROZPOCET
| VV |  | 161,5*1,02 'Přepočtené koeficientem množství |  | 164.73 | [12 empty] | VV | 2 | 2 | False | 1 | ROZPOCET
38 | M | 28617276 | trubka kanalizační PP korugovaná DN 200x6000mm SN16 | m | 12.24 |  | 0 |  |  | základní |  | 0 | 0.0031 | 0.037944 | 0 | 0 | 8 | M | 2 |  |  |  | ROZPOCET | [5 empty] | 0 | 0 | 0 | 0 | 0 | 1 | 0 | 4 | -1175550526
| VV |  | dn200 |  | 12 | [12 empty] | VV | 2 | 2 | True | 1 | ROZPOCET
| VV |  | 12*1,02 'Přepočtené koeficientem množství |  | 12.24 | [12 empty] | VV | 2 | 2 | False | 1 | ROZPOCET
39 | M | 28617277 | trubka kanalizační PP korugovaná DN 250x6000mm SN16 | m | 36.251 |  | 0 |  |  | základní |  | 0 | 0.0045 | 0.16313 | 0 | 0 | 8 | M | 2 |  |  |  | ROZPOCET | [5 empty] | 0 | 0 | 0 | 0 | 0 | 1 | 0 | 4 | 2103787234
| VV |  | dn250 |  | 35.54 | [12 empty] | VV | 2 | 2 | True | 1 | ROZPOCET
| VV |  | 35,54*1,02 'Přepočtené koeficientem množství |  | 36.251 | [12 empty] | VV | 2 | 2 | False | 1 | ROZPOCET
40 | M | 28617278 | trubka kanalizační PP korugovaná DN 300x6000mm SN16 | m | 77.479 |  | 0 |  |  | základní |  | 0 | 0.0059 | 0.45713 | 0 | 0 | 8 | M | 2 |  |  |  | ROZPOCET | [5 empty] | 0 | 0 | 0 | 0 | 0 | 1 | 0 | 4 | 2067145289
| VV |  | dn300 |  | 75.96 | [12 empty] | VV | 2 | 2 | True | 1 | ROZPOCET
| VV |  | 75,96*1,02 'Přepočtené koeficientem množství |  | 77.479 | [12 empty] | VV | 2 | 2 | False | 1 | ROZPOCET
41 | M | 28617279 | trubka kanalizační PP korugovaná DN 400x6000mm SN16 | m | 72.808 |  | 0 |  |  | základní |  | 0 | 0.0092 | 0.66983 | 0 | 0 | 8 | M | 2 |  |  |  | ROZPOCET | [5 empty] | 0 | 0 | 0 | 0 | 0 | 1 | 0 | 4 | -941586625
| VV |  | dn400 |  | 71.38 | [12 empty] | VV | 2 | 2 | True | 1 | ROZPOCET
| VV |  | 71,38*1,02 'Přepočtené koeficientem množství |  | 72.808 | [12 empty] | VV | 2 | 2 | False | 1 | ROZPOCET
42 | K | 892362121 | Tlaková zkouška vzduchem potrubí DN 250 těsnícím vakem ucpávkovým | úsek | 1 |  | 0 |  |  | základní |  | 0 | 0.00031 | 0.00031 | 0 | 0 | 4 | K | 2 |  |  |  | ROZPOCET | [5 empty] | 0 | 0 | 0 | 0 | 0 | 1 | 0 | 4 | 1921664379
43 | K | 892372121 | Tlaková zkouška vzduchem potrubí DN 300 těsnícím vakem ucpávkovým | úsek | 5 |  | 0 |  |  | základní |  | 0 | 0.00031 | 0.00155 | 0 | 0 | 4 | K | 2 |  |  |  | ROZPOCET | [5 empty] | 0 | 0 | 0 | 0 | 0 | 1 | 0 | 4 | -1028988505
44 | K | 892392121 | Tlaková zkouška vzduchem potrubí DN 400 těsnícím vakem ucpávkovým | úsek | 2 |  | 0 |  |  | základní |  | 0 | 0.00025 | 0.0005 | 0 | 0 | 4 | K | 2 |  |  |  | ROZPOCET | [5 empty] | 0 | 0 | 0 | 0 | 0 | 1 | 0 | 4 | -1658491589
45 | K | 894812001 | Revizní a čistící šachta z PP šachtové dno DN 400/150 přímý tok | kus | 2 |  | 0 |  |  | základní |  | 0 | 0.04005 | 0.0801 | 0 | 0 | 4 | K | 2 |  |  |  | ROZPOCET | [5 empty] | 0 | 0 | 0 | 0 | 0 | 1 | 0 | 4 | -632273253
46 | K | 894812003 | Revizní a čistící šachta z PP šachtové dno DN 400/150 pravý a levý přítok | kus | 1 |  | 0 |  |  | základní |  | 0 | 0.06405 | 0.06405 | 0 | 0 | 4 | K | 2 |  |  |  | ROZPOCET | [5 empty] | 0 | 0 | 0 | 0 | 0 | 1 | 0 | 4 | -765933224
47 | K | 894812031 | Revizní a čistící šachta z PP DN 400 šachtová roura korugovaná bez hrdla světlé hloubky 1000 mm | kus | 3 |  | 0 |  |  | základní |  | 0 | 0.00396 | 0.01188 | 0 | 0 | 4 | K | 2 |  |  |  | ROZPOCET | [5 empty] | 0 | 0 | 0 | 0 | 0 | 1 | 0 | 4 | -795572593
48 | K | 894812041 | Příplatek k rourám revizní a čistící šachty z PP DN 400 za uříznutí šachtové roury | kus | 3 |  | 0 |  |  | základní |  | 0 | 0 | 0 | 0 | 0 | 4 | K | 2 |  |  |  | ROZPOCET | [5 empty] | 0 | 0 | 0 | 0 | 0 | 1 | 0 | 4 | -1427510504
49 | K | 894812063 | Revizní a čistící šachta z PP DN 400 poklop litinový plný do teleskopické trubky pro třídu zatížení D400 | kus | 3 |  | 0 |  |  | základní |  | 0 | 0.03725 | 0.11175 | 0 | 0 | 4 | K | 2 |  |  |  | ROZPOCET | [5 empty] | 0 | 0 | 0 | 0 | 0 | 1 | 0 | 4 | -598321149
50 | K | 894812321 | Revizní a čistící šachta z PP typ DN 600/250 šachtové dno průtočné | kus | 1 |  | 0 |  |  | základní |  | 0 | 0.10921 | 0.10921 | 0 | 0 | 4 | K | 2 |  |  |  | ROZPOCET | [5 empty] | 0 | 0 | 0 | 0 | 0 | 1 | 0 | 4 | -130063180
51 | K | 894812325 | Revizní a čistící šachta z PP typ DN 600/315 šachtové dno průtočné | kus | 1 |  | 0 |  |  | základní |  | 0 | 0.11121 | 0.11121 | 0 | 0 | 4 | K | 2 |  |  |  | ROZPOCET | [5 empty] | 0 | 0 | 0 | 0 | 0 | 1 | 0 | 4 | 56822097
52 | K | 894812326 | Revizní a čistící šachta z PP typ DN 600/315 šachtové dno průtočné 30°, 60°, 90° | kus | 2 |  | 0 |  |  | základní |  | 0 | 0.11045 | 0.2209 | 0 | 0 | 4 | K | 2 |  |  |  | ROZPOCET | [5 empty] | 0 | 0 | 0 | 0 | 0 | 1 | 0 | 4 | 870437748
53 | K | 894812327 | Revizní a čistící šachta z PP typ DN 600/315 šachtové dno s přítokem tvaru T | kus | 1 |  | 0 |  |  | základní |  | 0 | 0.11338 | 0.11338 | 0 | 0 | 4 | K | 2 |  |  |  | ROZPOCET | [5 empty] | 0 | 0 | 0 | 0 | 0 | 1 | 0 | 4 | 1556215107
54 | K | 894812329 | Revizní a čistící šachta z PP typ DN 600/400 šachtové dno průtočné | kus | 3 |  | 0 |  |  | základní |  | 0 | 0.11207 | 0.33621 | 0 | 0 | 4 | K | 2 |  |  |  | ROZPOCET | [5 empty] | 0 | 0 | 0 | 0 | 0 | 1 | 0 | 4 | -1930712998
55 | K | 894812331 | Revizní a čistící šachta z PP DN 600 šachtová roura korugovaná světlé hloubky 1000 mm | kus | 7 |  | 0 |  |  | základní |  | 0 | 0.01212 | 0.08484 | 0 | 0 | 4 | K | 2 |  |  |  | ROZPOCET | [5 empty] | 0 | 0 | 0 | 0 | 0 | 1 | 0 | 4 | -1060275942
56 | K | 894812339 | Příplatek k rourám revizní a čistící šachty z PP DN 600 za uříznutí šachtové roury | kus | 8 |  | 0 |  |  | základní |  | 0 | 0 | 0 | 0 | 0 | 4 | K | 2 |  |  |  | ROZPOCET | [5 empty] | 0 | 0 | 0 | 0 | 0 | 1 | 0 | 4 | 2095578257
57 | K | 894812377 | Revizní a čistící šachta z PP DN 600 poklop litinový pro třídu zatížení D400 s teleskopickým adaptérem | kus | 8 |  | 0 |  |  | základní |  | 0 | 0.21008 | 1.6806 | 0 | 0 | 4 | K | 2 |  |  |  | ROZPOCET | [5 empty] | 0 | 0 | 0 | 0 | 0 | 1 | 0 | 4 | 871880664
58 | K | R801NS1 | norná stěna do šachty D400mm; v=1,2m, vč. mřížky 20/20cm, dodání vč. montáže | kus | 3 |  | 0 |  |  | základní |  | 0 | 0 | 0 | 0 | 0 | 4 | K | 2 |  |  |  | ROZPOCET | [5 empty] | 0 | 0 | 0 | 0 | 0 | 1 | 0 | 4 | -24586192
59 | K | R801NS2 | norná stěna do šachty D600mm; v=1,2m, vč. mřížky 20/20cm, dodání vč. montáže | kpl | 1 |  | 0 |  |  | základní |  | 0 | 0 | 0 | 0 | 0 | 4 | K | 2 |  |  |  | ROZPOCET | [5 empty] | 0 | 0 | 0 | 0 | 0 | 1 | 0 | 4 | 505624638
| D | 9 | Ostatní konstrukce a práce, bourání |  |  |  | 0 |  |  |  |  | 0 |  | 0.001751 |  | 0.0687 | 1 | D | 1 |  |  |  | ROZPOCET | [11 empty] | 0
60 | K | 977151125 | Jádrové vrty diamantovými korunkami do stavebních materiálů D přes 180 do 200 mm | m | 0.3 |  | 0 |  |  | základní |  | 0 | 0.00316 | 0.000948 | 0.069 | 0.0207 | 4 | K | 2 |  |  |  | ROZPOCET | [5 empty] | 0 | 0 | 0 | 0 | 0 | 1 | 0 | 4 | 416492090
| VV |  | 3*0,1 |  | 0.3 | [12 empty] | VV | 2 | 2 | True | 1 | ROZPOCET
61 | K | 977151129 | Jádrové vrty diamantovými korunkami do stavebních materiálů D přes 300 do 350 mm | m | 0.1 |  | 0 |  |  | základní |  | 0 | 0.00388 | 0.000388 | 0.21 | 0.021 | 4 | K | 2 |  |  |  | ROZPOCET | [5 empty] | 0 | 0 | 0 | 0 | 0 | 1 | 0 | 4 | -1624274460
62 | K | 977151131 | Jádrové vrty diamantovými korunkami do stavebních materiálů D přes 350 do 400 mm | m | 0.1 |  | 0 |  |  | základní |  | 0 | 0.00415 | 0.000415 | 0.27 | 0.027 | 4 | K | 2 |  |  |  | ROZPOCET | [5 empty] | 0 | 0 | 0 | 0 | 0 | 1 | 0 | 4 | -1586415477
| D | 998 | Přesun hmot |  |  |  | 0 |  |  |  |  | 0 |  | 0 |  | 0 | 1 | D | 1 |  |  |  | ROZPOCET | [11 empty] | 0
63 | K | 998276201R | Přesun hmot, trub.vedení plast. obsypaná kamenivem | t | 1851.419 |  | 0 |  |  | základní |  | 0 | 0 | 0 | 0 | 0 | 4 | K | 2 |  |  |  | ROZPOCET | [5 empty] | 0 | 0 | 0 | 0 | 0 | 1 | 0 | 4 | -989408282
| D | PSV | Práce a dodávky PSV |  |  |  | 0 |  |  |  |  | 0 |  | 0.90303 |  | 0 | 2 | D | 0 |  |  |  | ROZPOCET | [11 empty] | 0
| D | 711 | Izolace proti vodě, vlhkosti a plynům |  |  |  | 0 |  |  |  |  | 0 |  | 0.87453 |  | 0 | 2 | D | 1 |  |  |  | ROZPOCET | [11 empty] | 0
64 | K | 711112001 | Provedení izolace proti zemní vlhkosti svislé za studena nátěrem penetračním | m2 | 135.85 |  | 0 |  |  | základní |  | 0 | 0 | 0 | 0 | 0 | 16 | K | 2 |  |  |  | ROZPOCET | [5 empty] | 0 | 0 | 0 | 0 | 0 | 1 | 0 | 16 | -1068509598
| VV | ipa | 1,1*123,5 |  | 135.85 | [12 empty] | VV | 2 | 2 | True | 1 | ROZPOCET
65 | M | 11163150 | lak penetrační asfaltový | t | 0.054 |  | 0 |  |  | základní |  | 0 | 1 | 0.054 | 0 | 0 | 32 | M | 2 |  |  |  | ROZPOCET | [5 empty] | 0 | 0 | 0 | 0 | 0 | 1 | 0 | 16 | 1352993515
| VV |  | 0,0004*ipa |  | 0.054 | [12 empty] | VV | 2 | 2 | True | 1 | ROZPOCET
66 | K | 711142559 | Provedení izolace proti zemní vlhkosti pásy přitavením svislé NAIP | m2 | 135.85 |  | 0 |  |  | základní |  | 0 | 0.0004 | 0.05434 | 0 | 0 | 16 | K | 2 |  |  |  | ROZPOCET | [5 empty] | 0 | 0 | 0 | 0 | 0 | 1 | 0 | 16 | -1518017847
| VV |  | ipa |  | 135.85 | [12 empty] | VV | 2 | 2 | True | 1 | ROZPOCET
67 | M | 62832000 | pás asfaltový natavitelný oxidovaný s vložkou ze skleněné rohože typu V60 s jemnozrnným minerálním posypem tl 3,0mm | m2 | 163.02 |  | 0 |  |  | základní |  | 0 | 0.0047 | 0.76619 | 0 | 0 | 32 | M | 2 |  |  |  | ROZPOCET | [5 empty] | 0 | 0 | 0 | 0 | 0 | 1 | 0 | 16 | -586680279
| VV |  | ipa |  | 135.85 | [12 empty] | VV | 2 | 2 | True | 1 | ROZPOCET
| VV |  | 135,85*1,2 'Přepočtené koeficientem množství |  | 163.02 | [12 empty] | VV | 2 | 2 | False | 1 | ROZPOCET
68 | K | 998711101 | Přesun hmot tonážní pro izolace proti vodě, vlhkosti a plynům v objektech v do 6 m | t | 0.875 |  | 0 |  |  | základní |  | 0 | 0 | 0 | 0 | 0 | 16 | K | 2 |  |  |  | ROZPOCET | [5 empty] | 0 | 0 | 0 | 0 | 0 | 1 | 0 | 16 | 879515305
| D | 721 | Zdravotechnika - vnitřní kanalizace |  |  |  | 0 |  |  |  |  | 0 |  | 0.0285 |  | 0 | 2 | D | 1 |  |  |  | ROZPOCET | [11 empty] | 0
69 | K | 721242105 | Lapač střešních splavenin z PP se zápachovou klapkou a lapacím košem DN 110 | kus | 19 |  | 0 |  |  | základní |  | 0 | 0.0015 | 0.0285 | 0 | 0 | 16 | K | 2 |  |  |  | ROZPOCET | [5 empty] | 0 | 0 | 0 | 0 | 0 | 1 | 0 | 16 | 1386589448

## 029 - SO 303 PŘELOŽKY VOD...
[18 empty] | {8dfaa825-faac-4ae3-b57a-7797b67a1282} | [5 empty] | rýha | rýha | m3 | 8,64 | 2
[18 empty] | 2 | [5 empty] | lože | lože | m3 | 0,96 | 2
| KRYCÍ LIST SOUPISU PRACÍ | [7 empty] | v --- níže se nacházejí doplnkové a pomocné údaje k sestavám --- v | [8 empty] | False | [5 empty] | obsyp | obsyp | m3 | 2,765 | 2
[24 empty] | zásyp | zásyp | m3 | 4,915 | 2
Stavba:
Rekonstrukce Náměstí a přilehlých ulic
Objekt:
029 - SO 303 PŘELOŽKY VODOVODU - 5.etapa
| KSO: |  |  |  |  | CC-CZ:
| Místo: |  | historické centrum |  |  | Datum: | 12. 11. 2024
| Zadavatel: |  |  |  |  | IČ:
|  | Město Velké Meziříčí |  |  |  | DIČ:
| Uchazeč: |  |  |  |  | IČ: | Vyplň údaj
|  | Vyplň údaj |  |  |  | DIČ: | Vyplň údaj
| Projektant: |  |  |  |  | IČ:
|  | FILDMAN PROJEKT s.r.o. |  |  |  | DIČ:
| Zpracovatel: |  |  |  |  | IČ:
|  | Ing. Bc. Roman Fildán |  |  |  | DIČ:
Poznámka:
| Cena bez DPH | [5 empty] | 0
|  |  | Základ daně |  |  | Sazba daně | Výše daně
| DPH | základní | 0 |  |  | 21% | 0
|  | snížená | 0 |  |  | 12% | 0
|  | zákl. přenesená | 0 |  |  | 21% | 0
|  | sníž. přenesená | 0 |  |  | 12% | 0
|  | nulová | 0 |  |  | 0% | 0
| Cena s DPH |  |  | v | CZK |  | 0
| Projektant |  |  | Zpracovatel
| Datum a podpis: |  | Razítko | Datum a podpis: |  |  | Razítko
| Objednavatel |  |  | Uchazeč
| Datum a podpis: |  | Razítko | Datum a podpis: |  |  | Razítko
REKAPITULACE ČLENĚNÍ SOUPISU PRACÍ
Stavba:
Rekonstrukce Náměstí a přilehlých ulic
Objekt:
029 - SO 303 PŘELOŽKY VODOVODU - 5.etapa
Místo: |  |  | historické centrum |  |  | Datum: | 12. 11. 2024
Zadavatel: |  |  | Město Velké Meziříčí |  |  | Projektant: | FILDMAN PROJEKT s.r.o.
Uchazeč: |  |  | Vyplň údaj |  |  | Zpracovatel: | Ing. Bc. Roman Fildán
Kód dílu - Popis | [6 empty] | Cena celkem [CZK]
Náklady ze soupisu prací | [6 empty] | 0 | [11 empty] | -1
| HSV - Práce a dodávky HSV | [5 empty] | 0
| 1 - Zemní práce | [5 empty] | 0
| 4 - Vodorovné konstrukce | [5 empty] | 0
| 8 - Trubní vedení | [5 empty] | 0
| 997 - Přesun sutě | [5 empty] | 0
| 998 - Přesun hmot | [5 empty] | 0
SOUPIS PRACÍ
Stavba:
Rekonstrukce Náměstí a přilehlých ulic
Objekt:
029 - SO 303 PŘELOŽKY VODOVODU - 5.etapa
Místo: |  |  | historické centrum |  |  | Datum: | 12. 11. 2024
Zadavatel: |  |  | Město Velké Meziříčí |  |  | Projektant: | FILDMAN PROJEKT s.r.o.
Uchazeč: |  |  | Vyplň údaj |  |  | Zpracovatel: | Ing. Bc. Roman Fildán
PČ | Typ | Kód | Popis | MJ | Množství | J.cena [CZK] | Cena celkem [CZK] | Cenová soustava |  | DPH | J. Nh [h] | Nh celkem [h] | J. hmotnost [t] | Hmotnost celkem [t] | J. suť [t] | Suť Celkem [t]
Náklady soupisu celkem | [6 empty] | 0 |  |  |  |  | 0 |  | 16.201 |  | 0.01015 |  | D | -1 | [15 empty] | 0
| D | HSV | Práce a dodávky HSV |  |  |  | 0 |  |  |  |  | 0 |  | 16.201 |  | 0.01015 | 1 | D | 0 |  |  |  | ROZPOCET | [11 empty] | 0
| D | 1 | Zemní práce |  |  |  | 0 |  |  |  |  | 0 |  | 14.377 |  | 0 | 1 | D | 1 |  |  |  | ROZPOCET | [11 empty] | 0
1 | K | 132354201 | Hloubení zapažených rýh š do 2000 mm v hornině třídy těžitelnosti II skupiny 4 objem do 20 m3 | m3 | 8.64 |  | 0 |  |  | základní |  | 0 | 0 | 0 | 0 | 0 | 4 | K | 2 |  |  |  | ROZPOCET | [5 empty] | 0 | 0 | 0 | 0 | 0 | 1 | 0 | 4 | -992546224
| VV | rýha | 12*0,8*0,9 |  | 8.64 | [12 empty] | VV | 2 | 2 | True | 1 | ROZPOCET
2 | K | 162701105 | Vodorovné přemístění do 10000 m výkopku/sypaniny z horniny tř. 1 až 4 | m3 | 8.64 |  | 0 |  |  | základní |  | 0 | 0 | 0 | 0 | 0 | 4 | K | 2 |  |  |  | ROZPOCET | [5 empty] | 0 | 0 | 0 | 0 | 0 | 1 | 0 | 4 | 2121647914
| VV |  | rýha |  | 8.64 | [12 empty] | VV | 2 | 2 | True | 1 | ROZPOCET
3 | K | 162701109 | Příplatek k vodorovnému přemístění výkopku/sypaniny z horniny tř. 1 až 4 ZKD 1000 m přes 10000 m | m3 | 120.96 |  | 0 |  |  | základní |  | 0 | 0 | 0 | 0 | 0 | 4 | K | 2 |  |  |  | ROZPOCET | [5 empty] | 0 | 0 | 0 | 0 | 0 | 1 | 0 | 4 | 581003452
| VV |  | 14*rýha |  | 120.96 | [12 empty] | VV | 2 | 2 | True | 1 | ROZPOCET
4 | K | 167101102 | Nakládání výkopku z hornin tř. 1 až 4 přes 100 m3 | m3 | 8.64 |  | 0 |  |  | základní |  | 0 | 0 | 0 | 0 | 0 | 4 | K | 2 |  |  |  | ROZPOCET | [5 empty] | 0 | 0 | 0 | 0 | 0 | 1 | 0 | 4 | -2018382819
| VV |  | rýha |  | 8.64 | [12 empty] | VV | 2 | 2 | True | 1 | ROZPOCET
5 | K | 171201201 | Uložení sypaniny na skládky | m3 | 8.64 |  | 0 |  |  | základní |  | 0 | 0 | 0 | 0 | 0 | 4 | K | 2 |  |  |  | ROZPOCET | [5 empty] | 0 | 0 | 0 | 0 | 0 | 1 | 0 | 4 | 530395288
| VV |  | rýha |  | 8.64 | [12 empty] | VV | 2 | 2 | True | 1 | ROZPOCET
6 | K | 171201211 | Poplatek za uložení odpadu ze sypaniny na skládce (skládkovné) | t | 14.688 |  | 0 |  |  | základní |  | 0 | 0 | 0 | 0 | 0 | 4 | K | 2 |  |  |  | ROZPOCET | [5 empty] | 0 | 0 | 0 | 0 | 0 | 1 | 0 | 4 | -1441650644
| VV |  | 1,7*rýha |  | 14.688 | [12 empty] | VV | 2 | 2 | True | 1 | ROZPOCET
7 | K | 174101101 | Zásyp jam, šachet rýh nebo kolem objektů sypaninou se zhutněním | m3 | 4.915 |  | 0 |  |  | základní |  | 0 | 0 | 0 | 0 | 0 | 4 | K | 2 |  |  |  | ROZPOCET | [5 empty] | 0 | 0 | 0 | 0 | 0 | 1 | 0 | 4 | -543455798
| VV | zásyp | rýha-lože-obsyp |  | 4.915 | [12 empty] | VV | 2 | 2 | True | 1 | ROZPOCET
8 | K | 175151101 | Obsypání potrubí strojně sypaninou bez prohození, uloženou do 3 m | m3 | 2.765 |  | 0 |  |  | základní |  | 0 | 0 | 0 | 0 | 0 | 4 | K | 2 |  |  |  | ROZPOCET | [5 empty] | 0 | 0 | 0 | 0 | 0 | 1 | 0 | 4 | -1675551993
| VV | obsyp | rýha*0,8*0,4 |  | 2.765 | [12 empty] | VV | 2 | 2 | True | 1 | ROZPOCET
9 | M | 58344197 | štěrkodrť frakce 0/63 | t | 8.847 |  | 0 |  |  | základní |  | 0 | 1 | 8.847 | 0 | 0 | 8 | M | 2 |  |  |  | ROZPOCET | [5 empty] | 0 | 0 | 0 | 0 | 0 | 1 | 0 | 4 | 219363480
| VV |  | 1,8*zásyp |  | 8.847 | [12 empty] | VV | 2 | 2 | True | 1 | ROZPOCET
10 | M | 58337302 | štěrkopísek frakce 0/16 | t | 5.53 |  | 0 |  |  | základní |  | 0 | 1 | 5.53 | 0 | 0 | 8 | M | 2 |  |  |  | ROZPOCET | [5 empty] | 0 | 0 | 0 | 0 | 0 | 1 | 0 | 4 | -1861982207
| VV |  | 2*obsyp |  | 5.53 | [12 empty] | VV | 2 | 2 | True | 1 | ROZPOCET
| D | 4 | Vodorovné konstrukce |  |  |  | 0 |  |  |  |  | 0 |  | 1.8151 |  | 0 | 1 | D | 1 |  |  |  | ROZPOCET | [11 empty] | 0
11 | K | 451573111 | Lože pod potrubí otevřený výkop ze štěrkopísku | m3 | 0.96 |  | 0 |  |  | základní |  | 0 | 1.8908 | 1.8151 | 0 | 0 | 4 | K | 2 |  |  |  | ROZPOCET | [5 empty] | 0 | 0 | 0 | 0 | 0 | 1 | 0 | 4 | -631092217
| VV | lože | 12*0,1*0,8 |  | 0.96 | [12 empty] | VV | 2 | 2 | True | 1 | ROZPOCET
| D | 8 | Trubní vedení |  |  |  | 0 |  |  |  |  | 0 |  | 0.008812 |  | 0.01015 | 1 | D | 1 |  |  |  | ROZPOCET | [11 empty] | 0
12 | K | 871161211 | Montáž potrubí z PE100 SDR 11 otevřený výkop svařovaných elektrotvarovkou D 32 x 3,0 mm | m | 12 |  | 0 |  |  | základní |  | 0 | 0 | 0 | 0 | 0 | 4 | K | 2 |  |  |  | ROZPOCET | [5 empty] | 0 | 0 | 0 | 0 | 0 | 1 | 0 | 4 | 131193989
| VV |  | 12 |  | 12 | [12 empty] | VV | 2 | 2 | True | 1 | ROZPOCET
13 | M | 286135950 | potrubí dvouvrstvé PE100 s 10% signalizační vrstvou, SDR 11, 32x3,0. L=12m | m | 12 |  | 0 |  |  | základní |  | 0 | 0.00028 | 0.00336 | 0 | 0 | 8 | M | 2 |  |  |  | ROZPOCET | [5 empty] | 0 | 0 | 0 | 0 | 0 | 1 | 0 | 4 | 1284477731
| VV |  | 11,429*1,05 'Přepočtené koeficientem množství |  | 12 | [12 empty] | VV | 2 | 2 | False | 1 | ROZPOCET
14 | K | 871211811 | Bourání stávajícího potrubí z polyetylenu D do 50 mm | m | 14.5 |  | 0 |  |  | základní |  | 0 | 0 | 0 | 0.0007 | 0.01015 | 4 | K | 2 |  |  |  | ROZPOCET | [5 empty] | 0 | 0 | 0 | 0 | 0 | 1 | 0 | 4 | -1185091333
15 | K | 877161110 | Montáž elektrokolen 45° na vodovodním potrubí z PE trub d 32 | kus | 2 |  | 0 |  |  | základní |  | 0 | 0 | 0 | 0 | 0 | 4 | K | 2 |  |  |  | ROZPOCET | [5 empty] | 0 | 0 | 0 | 0 | 0 | 1 | 0 | 4 | 1163951370
16 | M | 28615010R | elektrokoleno 30° PE 100 PN16 D 32mm | kus | 2 |  | 0 |  |  | základní |  | 0 | 8e-05 | 0.00016 | 0 | 0 | 8 | M | 2 |  |  |  | ROZPOCET | [5 empty] | 0 | 0 | 0 | 0 | 0 | 1 | 0 | 4 | -1397512558
17 | M | isi01 | Bezzávitová spojka pro spojování plastového SDR11 potrubí D32/1" | kus | 2 |  | 0 |  |  | základní |  | 0 | 0 | 0 | 0 | 0 | 8 | M | 2 |  |  |  | ROZPOCET | [5 empty] | 0 | 0 | 0 | 0 | 0 | 1 | 0 | 4 | -2063335298
18 | K | 892233122 | Proplach a dezinfekce vodovodního potrubí DN od 40 do 70 | m | 12 |  | 0 |  |  | základní |  | 0 | 0 | 0 | 0 | 0 | 4 | K | 2 |  |  |  | ROZPOCET | [5 empty] | 0 | 0 | 0 | 0 | 0 | 1 | 0 | 4 | -1006533499
19 | M | R8922br | bakteriologický rozbor vody | kpl | 1 |  | 0 |  |  | základní |  | 0 | 0 | 0 | 0 | 0 | 8 | M | 2 |  |  |  | ROZPOCET | [5 empty] | 0 | 0 | 0 | 0 | 0 | 1 | 0 | 4 | -567571825
20 | K | 899721111 | Signalizační vodič DN do 150 mm na potrubí | m | 18 |  | 0 |  |  | základní |  | 0 | 0.00019 | 0.00342 | 0 | 0 | 4 | K | 2 |  |  |  | ROZPOCET | [5 empty] | 0 | 0 | 0 | 0 | 0 | 1 | 0 | 4 | 827411147
| VV |  | 12*1,5 'Přepočtené koeficientem množství |  | 18 | [12 empty] | VV | 2 | 2 | False | 1 | ROZPOCET
21 | K | 899722114 | Krytí potrubí z plastů výstražnou fólií z PVC 40 cm | m | 14.4 |  | 0 |  |  | základní |  | 0 | 0.00013 | 0.001872 | 0 | 0 | 4 | K | 2 |  |  |  | ROZPOCET | [5 empty] | 0 | 0 | 0 | 0 | 0 | 1 | 0 | 4 | -1389381082
| VV |  | 12*1,2 'Přepočtené koeficientem množství |  | 14.4 | [12 empty] | VV | 2 | 2 | False | 1 | ROZPOCET
| D | 997 | Přesun sutě |  |  |  | 0 |  |  |  |  | 0 |  | 0 |  | 0 | 1 | D | 1 |  |  |  | ROZPOCET | [11 empty] | 0
22 | K | 997006512 | Vodorovné doprava suti s naložením a složením na skládku do 1 km | t | 0.01 |  | 0 |  |  | základní |  | 0 | 0 | 0 | 0 | 0 | 4 | K | 2 |  |  |  | ROZPOCET | [5 empty] | 0 | 0 | 0 | 0 | 0 | 1 | 0 | 4 | -222586146
23 | K | 997006519 | Příplatek k vodorovnému přemístění suti na skládku ZKD 1 km přes 1 km | t | 0.31 |  | 0 |  |  | základní |  | 0 | 0 | 0 | 0 | 0 | 4 | K | 2 |  |  |  | ROZPOCET | [5 empty] | 0 | 0 | 0 | 0 | 0 | 1 | 0 | 4 | 1266053236
| VV |  | 0,01*31 'Přepočtené koeficientem množství |  | 0.31 | [12 empty] | VV | 2 | 2 | False | 1 | ROZPOCET
24 | K | 997013871 | Poplatek za uložení stavebního odpadu na recyklační skládce (skládkovné) směsného stavebního a demoličního kód odpadu 17 09 04 | t | 0.01 |  | 0 |  |  | základní |  | 0 | 0 | 0 | 0 | 0 | 4 | K | 2 |  |  |  | ROZPOCET | [5 empty] | 0 | 0 | 0 | 0 | 0 | 1 | 0 | 4 | -1387774886
| D | 998 | Přesun hmot |  |  |  | 0 |  |  |  |  | 0 |  | 0 |  | 0 | 1 | D | 1 |  |  |  | ROZPOCET | [11 empty] | 0
25 | K | 998276201R | Přesun hmot, trub.vedení plast. obsypaná kamenivem | t | 16.201 |  | 0 |  |  | základní |  | 0 | 0 | 0 | 0 | 0 | 4 | K | 2 |  |  |  | ROZPOCET | [5 empty] | 0 | 0 | 0 | 0 | 0 | 1 | 0 | 4 | 1276716479

## 030 - SO 401 VEŘEJNÉ OSVĚ...
[18 empty] | {bb80c15f-811a-426b-b093-bef1847c70b5} | [5 empty] | cyky315 | cyky315 | m | 103 | 2
[18 empty] | 2 | [5 empty] | cyky410 | cyky410 | m | 414,7 | 2
| KRYCÍ LIST SOUPISU PRACÍ | [7 empty] | v --- níže se nacházejí doplnkové a pomocné údaje k sestavám --- v | [8 empty] | False | [5 empty] | cyky325 | cyky325 | m | 435,2 | 2
[24 empty] | trasa | trasa | m | 337,1 | 2
| Stavba: | [22 empty] | rýha2 | rýha2 | m | 25 | 2
|  | Rekonstrukce Náměstí a přilehlých ulic | [21 empty] | rýha | rýha | m | 312,1 | 2
| Objekt: | [22 empty] | odvoz | odvoz | m3 | 35,271 | 2
030 - SO 401 VEŘEJNÉ OSVĚTLENÍ - 5.etapa
| KSO: |  |  |  |  | CC-CZ:
| Místo: |  | historické centrum |  |  | Datum: | 12. 11. 2024
| Zadavatel: |  |  |  |  | IČ:
|  | Město Velké Meziříčí |  |  |  | DIČ:
| Uchazeč: |  |  |  |  | IČ: | Vyplň údaj
|  | Vyplň údaj |  |  |  | DIČ: | Vyplň údaj
| Projektant: |  |  |  |  | IČ:
|  | FILDMAN PROJEKT s.r.o. |  |  |  | DIČ:
| Zpracovatel: |  |  |  |  | IČ:
|  | Ing. Bc. Roman Fildán |  |  |  | DIČ:
Poznámka:
| Cena bez DPH | [5 empty] | 0
|  |  | Základ daně |  |  | Sazba daně | Výše daně
| DPH | základní | 0 |  |  | 21% | 0
|  | snížená | 0 |  |  | 12% | 0
|  | zákl. přenesená | 0 |  |  | 21% | 0
|  | sníž. přenesená | 0 |  |  | 12% | 0
|  | nulová | 0 |  |  | 0% | 0
| Cena s DPH |  |  | v | CZK |  | 0
| Projektant |  |  | Zpracovatel
| Datum a podpis: |  | Razítko | Datum a podpis: |  |  | Razítko
| Objednavatel |  |  | Uchazeč
| Datum a podpis: |  | Razítko | Datum a podpis: |  |  | Razítko
REKAPITULACE ČLENĚNÍ SOUPISU PRACÍ
Stavba:
Rekonstrukce Náměstí a přilehlých ulic
Objekt:
030 - SO 401 VEŘEJNÉ OSVĚTLENÍ - 5.etapa
Místo: |  |  | historické centrum |  |  | Datum: | 12. 11. 2024
Zadavatel: |  |  | Město Velké Meziříčí |  |  | Projektant: | FILDMAN PROJEKT s.r.o.
Uchazeč: |  |  | Vyplň údaj |  |  | Zpracovatel: | Ing. Bc. Roman Fildán
Kód dílu - Popis | [6 empty] | Cena celkem [CZK]
Náklady ze soupisu prací | [6 empty] | 0 | [11 empty] | -1
| HSV - Práce a dodávky HSV | [5 empty] | 0
| 6 - Úpravy povrchů, podlahy a osazování výplní | [5 empty] | 0
| PSV - Práce a dodávky PSV | [5 empty] | 0
| 741 - Elektroinstalace - silnoproud | [5 empty] | 0
| M - Práce a dodávky M | [5 empty] | 0
| 21-M - Elektromontáže | [5 empty] | 0
| 46-M - Zemní práce při extr.mont.pracích | [5 empty] | 0
SOUPIS PRACÍ
Stavba:
Rekonstrukce Náměstí a přilehlých ulic
Objekt:
030 - SO 401 VEŘEJNÉ OSVĚTLENÍ - 5.etapa
Místo: |  |  | historické centrum |  |  | Datum: | 12. 11. 2024
Zadavatel: |  |  | Město Velké Meziříčí |  |  | Projektant: | FILDMAN PROJEKT s.r.o.
Uchazeč: |  |  | Vyplň údaj |  |  | Zpracovatel: | Ing. Bc. Roman Fildán
PČ | Typ | Kód | Popis | MJ | Množství | J.cena [CZK] | Cena celkem [CZK] | Cenová soustava |  | DPH | J. Nh [h] | Nh celkem [h] | J. hmotnost [t] | Hmotnost celkem [t] | J. suť [t] | Suť Celkem [t]
Náklady soupisu celkem | [6 empty] | 0 |  |  |  |  | 0 |  | 2.4827 |  | 0.2349 |  | D | -1 | [15 empty] | 0
| D | HSV | Práce a dodávky HSV |  |  |  | 0 |  |  |  |  | 0 |  | 0.98415 |  | 0.2349 | 1 | D | 0 |  |  |  | ROZPOCET | [11 empty] | 0
| D | 6 | Úpravy povrchů, podlahy a osazování výplní |  |  |  | 0 |  |  |  |  | 0 |  | 0.98415 |  | 0.2349 | 1 | D | 1 |  |  |  | ROZPOCET | [11 empty] | 0
1 | K | 612135101 | Hrubá výplň rýh ve stěnách maltou jakékoli šířky rýhy | m2 | 1.8 |  | 0 |  |  | základní |  | 0 | 0.056 | 0.1008 | 0 | 0 | 4 | K | 2 |  |  |  | ROZPOCET | [5 empty] | 0 | 0 | 0 | 0 | 0 | 1 | 0 | 4 | -1896051210
| VV |  | 3*6*0,1 |  | 1.8 | [12 empty] | VV | 2 | 2 | True | 1 | ROZPOCET
2 | K | 622325609 | Oprava vnější vápenné štukové omítky členitosti 5 v rozsahu přes 80 do 100 % | m2 | 9 |  | 0 |  |  | základní |  | 0 | 0.09676 | 0.87084 | 0 | 0 | 4 | K | 2 |  |  |  | ROZPOCET | [5 empty] | 0 | 0 | 0 | 0 | 0 | 1 | 0 | 4 | 717440791
| VV |  | 3*6*0,5 |  | 9 | [12 empty] | VV | 2 | 2 | True | 1 | ROZPOCET
3 | K | 629995105 | Očištění vnějších ploch čističem s následným omytím tlakovou vodou | m2 | 9 |  | 0 |  |  | základní |  | 0 | 0.00036 | 0.00324 | 0 | 0 | 4 | K | 2 |  |  |  | ROZPOCET | [5 empty] | 0 | 0 | 0 | 0 | 0 | 1 | 0 | 4 | -88562593
| VV |  | 6*0,5*3 |  | 9 | [12 empty] | VV | 2 | 2 | True | 1 | ROZPOCET
4 | K | 783803180 | Provedení penetračního nátěru hladkých, zrnitých tenkovrstvých nebo štukových omítek stupně členitosti 5 | m2 | 9 |  | 0 |  |  | základní |  | 0 | 0 | 0 | 0 | 0 | 16 | K | 2 |  |  |  | ROZPOCET | [5 empty] | 0 | 0 | 0 | 0 | 0 | 1 | 0 | 16 | -1530281862
| VV |  | 6*3*0,5 |  | 9 | [12 empty] | VV | 2 | 2 | True | 1 | ROZPOCET
5 | K | 783807180 | Provedení krycího jednonásobného nátěru hladkých, zrnitých tenkovrstvých nebo štukových omítek stupně členitosti 5 | m2 | 9 |  | 0 |  |  | základní |  | 0 | 0 | 0 | 0 | 0 | 16 | K | 2 |  |  |  | ROZPOCET | [5 empty] | 0 | 0 | 0 | 0 | 0 | 1 | 0 | 16 | 2123356131
| VV |  | 6*3*0,5 |  | 9 | [12 empty] | VV | 2 | 2 | True | 1 | ROZPOCET
6 | K | 783807480 | Provedení krycího dvojnásobného nátěru hladkých, zrnitých tenkovrstvých nebo štukových omítek stupně členitosti 5 | m2 | 9 |  | 0 |  |  | základní |  | 0 | 0 | 0 | 0 | 0 | 16 | K | 2 |  |  |  | ROZPOCET | [5 empty] | 0 | 0 | 0 | 0 | 0 | 1 | 0 | 16 | -941676936
| VV |  | 6*3*0,5 |  | 9 | [12 empty] | VV | 2 | 2 | True | 1 | ROZPOCET
7 | K | 783807603 | Příplatek k cenám dvojnásobného krycího jednonásobného nátěru omítek za provedení styku 2 barev | m | 36 |  | 0 |  |  | základní |  | 0 | 0 | 0 | 0 | 0 | 16 | K | 2 |  |  |  | ROZPOCET | [5 empty] | 0 | 0 | 0 | 0 | 0 | 1 | 0 | 16 | 1317194617
| VV |  | 3*6*2 |  | 36 | [12 empty] | VV | 2 | 2 | True | 1 | ROZPOCET
8 | M | 24626003 | hmota nátěrová akrylátová krycí (email) tónovaná na fasádní povrchy | litr | 5.796 |  | 0 |  |  | základní |  | 0 | 0.0016 | 0.0092736 | 0 | 0 | 32 | M | 2 |  |  |  | ROZPOCET | [5 empty] | 0 | 0 | 0 | 0 | 0 | 1 | 0 | 16 | -1323584591
| VV |  | 9*0,644 'Přepočtené koeficientem množství |  | 5.796 | [12 empty] | VV | 2 | 2 | False | 1 | ROZPOCET
9 | K | 974031142 | Vysekání rýh ve zdivu cihelném hl do 70 mm š do 70 mm | m | 18 |  | 0 |  |  | základní |  | 0 | 0 | 0 | 0.009 | 0.162 | 4 | K | 2 |  |  |  | ROZPOCET | [5 empty] | 0 | 0 | 0 | 0 | 0 | 1 | 0 | 4 | 1500528708
| VV |  | 3*6 |  | 18 | [12 empty] | VV | 2 | 2 | True | 1 | ROZPOCET
10 | K | 974031167 | Vysekání rýh ve zdivu cihelném hl do 150 mm š do 300 mm | m | 0.9 |  | 0 |  |  | základní |  | 0 | 0 | 0 | 0.081 | 0.0729 | 4 | K | 2 |  |  |  | ROZPOCET | [5 empty] | 0 | 0 | 0 | 0 | 0 | 1 | 0 | 4 | -1883967754
| VV |  | rozvodnice na fasádě | [14 empty] | VV | 2 | 1 | True | 0 | ROZPOCET
| VV |  | 0,3*3 |  | 0.9 | [12 empty] | VV | 2 | 2 | True | 1 | ROZPOCET
| D | PSV | Práce a dodávky PSV |  |  |  | 0 |  |  |  |  | 0 |  | 0.00141 |  | 0 | 2 | D | 0 |  |  |  | ROZPOCET | [11 empty] | 0
| D | 741 | Elektroinstalace - silnoproud |  |  |  | 0 |  |  |  |  | 0 |  | 0.00141 |  | 0 | 2 | D | 1 |  |  |  | ROZPOCET | [11 empty] | 0
11 | K | 741128021 | Příplatek k montáži kabelů za zatažení vodiče a kabelu do 0,75 kg | m | 952.9 |  | 0 |  |  | základní |  | 0 | 0 | 0 | 0 | 0 | 16 | K | 2 |  |  |  | ROZPOCET | [5 empty] | 0 | 0 | 0 | 0 | 0 | 1 | 0 | 16 | -766963279
| VV |  | cyky315+cyky410+cyky325 |  | 952.9 | [12 empty] | VV | 2 | 2 | True | 1 | ROZPOCET
12 | K | 741132103 | Ukončení kabelů 3x1,5 až 4 mm2 smršťovací koncovkou nebo páskem bez letování | kus | 24 |  | 0 |  |  | základní |  | 0 | 0 | 0 | 0 | 0 | 16 | K | 2 |  |  |  | ROZPOCET | [5 empty] | 0 | 0 | 0 | 0 | 0 | 1 | 0 | 16 | -16827690
| VV |  | 24 |  | 24 | [12 empty] | VV | 2 | 2 | True | 1 | ROZPOCET
13 | K | 741132132 | Ukončení kabelů 4x10 mm2 smršťovací záklopkou nebo páskem bez letování | kus | 14 |  | 0 |  |  | základní |  | 0 | 0 | 0 | 0 | 0 | 16 | K | 2 |  |  |  | ROZPOCET | [5 empty] | 0 | 0 | 0 | 0 | 0 | 1 | 0 | 16 | -1937853166
| VV |  | 14 |  | 14 | [12 empty] | VV | 2 | 2 | True | 1 | ROZPOCET
14 | K | 741231003 | Montáž svorkovnice do rozvaděčů - řadová vodič do 10 mm2 se zapojením vodičů | kus | 33 |  | 0 |  |  | základní |  | 0 | 0 | 0 | 0 | 0 | 16 | K | 2 |  |  |  | ROZPOCET | [5 empty] | 0 | 0 | 0 | 0 | 0 | 1 | 0 | 16 | -1580550124
| VV |  | 3*11 |  | 33 | [12 empty] | VV | 2 | 2 | True | 1 | ROZPOCET
15 | M | 1000164985 | 689 Svorkovnice | kus | 33 |  | 0 |  |  | základní |  | 0 | 0 | 0 | 0 | 0 | 32 | M | 2 |  |  |  | ROZPOCET | [5 empty] | 0 | 0 | 0 | 0 | 0 | 1 | 0 | 16 | -1585887641
16 | K | 741420021 | Montáž svorka hromosvodná se 2 šrouby | kus | 11 |  | 0 |  |  | základní |  | 0 | 0 | 0 | 0 | 0 | 16 | K | 2 |  |  |  | ROZPOCET | [5 empty] | 0 | 0 | 0 | 0 | 0 | 1 | 0 | 16 | -122782225
17 | M | 35442016 | svorka uzemnění Cu připojovací | kus | 3 |  | 0 |  |  | základní |  | 0 | 0.00015 | 0.00045 | 0 | 0 | 32 | M | 2 |  |  |  | ROZPOCET | [5 empty] | 0 | 0 | 0 | 0 | 0 | 1 | 0 | 16 | 1382885707
18 | M | 35442013 | svorka uzemnění Cu spojovací | kus | 8 |  | 0 |  |  | základní |  | 0 | 0.00012 | 0.00096 | 0 | 0 | 32 | M | 2 |  |  |  | ROZPOCET | [5 empty] | 0 | 0 | 0 | 0 | 0 | 1 | 0 | 16 | -159706196
19 | K | 741810003 | Celková prohlídka elektrického rozvodu a zařízení do 1 milionu Kč | kus | 1 |  | 0 |  |  | základní |  | 0 | 0 | 0 | 0 | 0 | 16 | K | 2 |  |  |  | ROZPOCET | [5 empty] | 0 | 0 | 0 | 0 | 0 | 1 | 0 | 16 | -737000460
20 | K | 741820102 | Měření intenzity osvětlení | soubor | 1 |  | 0 |  |  | základní |  | 0 | 0 | 0 | 0 | 0 | 16 | K | 2 |  |  |  | ROZPOCET | [5 empty] | 0 | 0 | 0 | 0 | 0 | 1 | 0 | 16 | -1268588416
21 | M | RVO | rozvaděč RVO vč. dvířek RAL7016, osazení a zasekání do fasády | kus | 1 |  | 0 |  |  | základní |  | 0 | 0 | 0 | 0 | 0 | 32 | M | 2 |  |  |  | ROZPOCET | [5 empty] | 0 | 0 | 0 | 0 | 0 | 1 | 0 | 16 | -797187613
22 | M | RVOD | demontáž stáv.rozvaděče RVO vč. odvozu a likvidace | kus | 1 |  | 0 |  |  | základní |  | 0 | 0 | 0 | 0 | 0 | 32 | M | 2 |  |  |  | ROZPOCET | [5 empty] | 0 | 0 | 0 | 0 | 0 | 1 | 0 | 16 | 2008525096
| D | M | Práce a dodávky M |  |  |  | 0 |  |  |  |  | 0 |  | 1.4972 |  | 0 | 3 | D | 0 |  |  |  | ROZPOCET | [11 empty] | 0
| D | 21-M | Elektromontáže |  |  |  | 0 |  |  |  |  | 0 |  | 0.64237 |  | 0 | 3 | D | 1 |  |  |  | ROZPOCET | [11 empty] | 0
23 | K | 210021063 | Osazení výstražné fólie z PVC | m | 337.1 |  | 0 |  |  | základní |  | 0 | 0 | 0 | 0 | 0 | 64 | K | 2 |  |  |  | ROZPOCET | [5 empty] | 0 | 0 | 0 | 0 | 0 | 1 | 0 | 64 | -1324515620
| VV |  | trasa |  | 337.1 | [12 empty] | VV | 2 | 2 | True | 1 | ROZPOCET
24 | M | 693113110R | výstražná fólie z polyethylenu šíře 33 cm s potiskem | m | 370.81 |  | 0 |  |  | základní |  | 0 | 2e-05 | 0.0074162 | 0 | 0 | 128 | M | 2 |  |  |  | ROZPOCET | [5 empty] | 0 | 0 | 0 | 0 | 0 | 1 | 0 | 128 | 1689126048
| VV |  | trasa |  | 337.1 | [12 empty] | VV | 2 | 2 | True | 1 | ROZPOCET
| VV |  | 337,1*1,1 'Přepočtené koeficientem množství |  | 370.81 | [12 empty] | VV | 2 | 2 | False | 1 | ROZPOCET
25 | K | 210203901 | Montáž svítidel LED se zapojením vodičů průmyslových nebo venkovních na výložník nebo dřík | kus | 16 |  | 0 |  |  | základní |  | 0 | 0 | 0 | 0 | 0 | 64 | K | 2 |  |  |  | ROZPOCET | [5 empty] | 0 | 0 | 0 | 0 | 0 | 1 | 0 | 64 | -1718503702
26 | M | M0089 | dodání LED svítidla "A" | kus | 4 |  | 0 |  |  | základní |  | 0 | 0 | 0 | 0 | 0 | 256 | M | 2 |  |  |  | ROZPOCET | [5 empty] | 0 | 0 | 0 | 0 | 0 | 1 | 0 | 64 | 1518784710
27 | M | M0065 | dodání LED svítidla "B" | kus | 9 |  | 0 |  |  | základní |  | 0 | 0 | 0 | 0 | 0 | 256 | M | 2 |  |  |  | ROZPOCET | [5 empty] | 0 | 0 | 0 | 0 | 0 | 1 | 0 | 64 | -152352520
28 | M | M0058 | dodání LED svítidla "C" | kus | 3 |  | 0 |  |  | základní |  | 0 | 0 | 0 | 0 | 0 | 256 | M | 2 |  |  |  | ROZPOCET | [5 empty] | 0 | 0 | 0 | 0 | 0 | 1 | 0 | 64 | -495994955
29 | K | 210204002 | Montáž stožárů osvětlení parkových ocelových | kus | 10 |  | 0 |  |  | základní |  | 0 | 0 | 0 | 0 | 0 | 64 | K | 2 |  |  |  | ROZPOCET | [5 empty] | 0 | 0 | 0 | 0 | 0 | 1 | 0 | 64 | -403598484
30 | M | M21st37 | stožár žárově zinkovaný jm.v=5m + lak RAL 7016 vč. venkovního konektoru a krytky pro dekorační osvětlení | kus | 10 |  | 0 |  |  | základní |  | 0 | 0 | 0 | 0 | 0 | 256 | M | 2 |  |  |  | ROZPOCET | [5 empty] | 0 | 0 | 0 | 0 | 0 | 1 | 0 | 64 | 195923241
31 | M | M21knz01 | krátká konzola na fasádu vč. kotvení a osazení RAL7016 | kus | 3 |  | 0 |  |  | základní |  | 0 | 0 | 0 | 0 | 0 | 256 | M | 2 |  |  |  | ROZPOCET | [5 empty] | 0 | 0 | 0 | 0 | 0 | 1 | 0 | 64 | -451534801
32 | K | 210204011 | Montáž stožárů osvětlení ocelových samostatně stojících délky do 12 m | kus | 1 |  | 0 |  |  | základní |  | 0 | 0 | 0 | 0 | 0 | 64 | K | 2 |  |  |  | ROZPOCET | [5 empty] | 0 | 0 | 0 | 0 | 0 | 1 | 0 | 64 | -1991434822
33 | M | M21st5 | dodání 3stupňového stožáru, jm. výšky 6,2m, pozink, pro vetknutí | kus | 1 |  | 0 |  |  | základní |  | 0 | 0 | 0 | 0 | 0 | 256 | M | 2 |  |  |  | ROZPOCET | [5 empty] | 0 | 0 | 0 | 0 | 0 | 1 | 0 | 64 | -1079506412
34 | K | 210204105 | Montáž výložníků osvětlení dvouramenných sloupových hmotnosti do 70 kg | kus | 1 |  | 0 |  |  | základní |  | 0 | 0 | 0 | 0 | 0 | 64 | K | 2 |  |  |  | ROZPOCET | [5 empty] | 0 | 0 | 0 | 0 | 0 | 1 | 0 | 64 | 1579069145
35 | M | M00772 | dodání dvouramenného sloupového výložníku, pro vyložení 2,5m, pozink. | kus | 1 |  | 0 |  |  | základní |  | 0 | 0 | 0 | 0 | 0 | 256 | M | 2 |  |  |  | ROZPOCET | [5 empty] | 0 | 0 | 0 | 0 | 0 | 1 | 0 | 64 | 1429798191
36 | K | 210204107 | Montáž výložníků osvětlení tříramenných sloupových hmotnosti do 70 kg | kus | 1 |  | 0 |  |  | základní |  | 0 | 0 | 0 | 0 | 0 | 64 | K | 2 |  |  |  | ROZPOCET | [5 empty] | 0 | 0 | 0 | 0 | 0 | 1 | 0 | 64 | -607178524
37 | M | M0077242 | dodání tříramenného sloupového výložníku, pro vyložení 2,5m, pozink. | kus | 1 |  | 0 |  |  | základní |  | 0 | 0 | 0 | 0 | 0 | 256 | M | 2 |  |  |  | ROZPOCET | [5 empty] | 0 | 0 | 0 | 0 | 0 | 1 | 0 | 64 | -1266882750
38 | K | 210204203 | Montáž elektrovýzbroje stožárů osvětlení 3 okruhy | kus | 14 |  | 0 |  |  | základní |  | 0 | 0 | 0 | 0 | 0 | 64 | K | 2 |  |  |  | ROZPOCET | [5 empty] | 0 | 0 | 0 | 0 | 0 | 1 | 0 | 64 | -238147292
39 | M | M004 | Dodávka výzbroje stožáru osvětlení se třemi obvody, chráněné pojistkami | sada | 14 |  | 0 |  |  | základní |  | 0 | 0 | 0 | 0 | 0 | 256 | M | 2 |  |  |  | ROZPOCET | [5 empty] | 0 | 0 | 0 | 0 | 0 | 1 | 0 | 64 | -1859622933
40 | M | M03258 | plastová rozvodnice s plechovými dvířky RAL7016 30x30cm | kus | 3 |  | 0 |  |  | základní |  | 0 | 0 | 0 | 0 | 0 | 256 | M | 2 |  |  |  | ROZPOCET | [5 empty] | 0 | 0 | 0 | 0 | 0 | 1 | 0 | 64 | 1008928742
41 | K | 210220002 | Montáž uzemňovacích vedení vodičů FeZn pomocí svorek na povrchu drátem nebo lanem do 10 mm | m | 414.7 |  | 0 |  |  | základní |  | 0 | 0 | 0 | 0 | 0 | 64 | K | 2 |  |  |  | ROZPOCET | [5 empty] | 0 | 0 | 0 | 0 | 0 | 1 | 0 | 64 | 1359671474
| VV |  | cyky410 |  | 414.7 | [12 empty] | VV | 2 | 2 | True | 1 | ROZPOCET
42 | M | 354410730 | drát průměr 10 mm FeZn | kg | 269.97 |  | 0 |  |  | základní |  | 0 | 0.001 | 0.26997 | 0 | 0 | 128 | M | 2 |  |  |  | ROZPOCET | [5 empty] | 0 | 0 | 0 | 0 | 0 | 1 | 0 | 128 | 285895164
| VV |  | cyky410*0,62 |  | 257.114 | [12 empty] | VV | 2 | 2 | True | 1 | ROZPOCET
| VV |  | 257,114*1,05 'Přepočtené koeficientem množství |  | 269.97 | [12 empty] | VV | 2 | 2 | False | 1 | ROZPOCET
43 | K | 210280211 | Měření zemních odporů zemniče prvního nebo samostatného | kus | 1 |  | 0 |  |  | základní |  | 0 | 0 | 0 | 0 | 0 | 64 | K | 2 |  |  |  | ROZPOCET | [5 empty] | 0 | 0 | 0 | 0 | 0 | 1 | 0 | 64 | 2063580755
44 | K | 210280215 | Připlatek k měření zemních odporů prvního zemniče za každý další zemnič v síti | kus | 13 |  | 0 |  |  | základní |  | 0 | 0 | 0 | 0 | 0 | 64 | K | 2 |  |  |  | ROZPOCET | [5 empty] | 0 | 0 | 0 | 0 | 0 | 1 | 0 | 64 | 1869179222
45 | K | 210280351 | Zkoušky kabelů silových do 1 kV, počtu a průřezu žil do 4x25 mm2 | kus | 26 |  | 0 |  |  | základní |  | 0 | 0 | 0 | 0 | 0 | 64 | K | 2 |  |  |  | ROZPOCET | [5 empty] | 0 | 0 | 0 | 0 | 0 | 1 | 0 | 64 | -124013049
| VV |  | 14+12 |  | 26 | [12 empty] | VV | 2 | 2 | True | 1 | ROZPOCET
46 | K | 210290891 | Doplnění orientačních štítků na kabel (při revizi) | kus | 26 |  | 0 |  |  | základní |  | 0 | 0 | 0 | 0 | 0 | 64 | K | 2 |  |  |  | ROZPOCET | [5 empty] | 0 | 0 | 0 | 0 | 0 | 1 | 0 | 64 | -811401675
47 | M | M005 | kabelový štítek | kus | 26 |  | 0 |  |  | základní |  | 0 | 0 | 0 | 0 | 0 | 256 | M | 2 |  |  |  | ROZPOCET | [5 empty] | 0 | 0 | 0 | 0 | 0 | 1 | 0 | 64 | -596238037
48 | K | 210810005 | Montáž měděných kabelů CYKY, CYKYD, CYKYDY, NYM, NYY, YSLY 750 V 3x1,5 mm2 uložených volně | m | 103 |  | 0 |  |  | základní |  | 0 | 0 | 0 | 0 | 0 | 64 | K | 2 |  |  |  | ROZPOCET | [5 empty] | 0 | 0 | 0 | 0 | 0 | 1 | 0 | 64 | 1418705417
| VV | cyky315 | 5*10+2*11+1*8+2,5*2+3*6 |  | 103 | [12 empty] | VV | 2 | 2 | True | 1 | ROZPOCET
49 | M | 341110300 | kabel silový s Cu jádrem CYKY 3x1,5 mm2 | m | 108.15 |  | 0 |  |  | základní |  | 0 | 0.00012 | 0.012978 | 0 | 0 | 128 | M | 2 |  |  |  | ROZPOCET | [5 empty] | 0 | 0 | 0 | 0 | 0 | 1 | 0 | 128 | -1864378404
| VV |  | cyky315 |  | 103 | [12 empty] | VV | 2 | 2 | True | 1 | ROZPOCET
| VV |  | 103*1,05 'Přepočtené koeficientem množství |  | 108.15 | [12 empty] | VV | 2 | 2 | False | 1 | ROZPOCET
50 | K | 210812011 | Montáž kabelu Cu plného nebo laněného do 1 kV žíly 3x1,5 až 6 mm2 (např. CYKY) bez ukončení uloženého volně nebo v liště | m | 435.2 |  | 0 |  |  | základní |  | 0 | 0 | 0 | 0 | 0 | 64 | K | 2 |  |  |  | ROZPOCET | [5 empty] | 0 | 0 | 0 | 0 | 0 | 1 | 0 | 64 | -1754401106
| VV |  | 23,7+33+39+11+7,6+1,7+25+39,2+15,2+14,2+15+12+6,2-3+0,8+50,1 |  | 290.7 | [12 empty] | VV | 2 | 2 | True | 0 | ROZPOCET
| VV |  | 11+7,6+1,7+25+6,2 |  | 51.5 | [12 empty] | VV | 2 | 2 | True | 0 | ROZPOCET
| VV |  | svody, propoje | [14 empty] | VV | 2 | 1 | True | 0 | ROZPOCET
| VV |  | 14*4+15*2+7 |  | 93 | [12 empty] | VV | 2 | 2 | True | 0 | ROZPOCET
| VV | cyky325 | Součet |  | 435.2 | [12 empty] | VV | 2 | 4 | True | 1 | ROZPOCET
51 | M | 34111036 | kabel instalační jádro Cu plné izolace PVC plášť PVC 450/750V (CYKY) 3x2,5mm2 | m | 456.96 |  | 0 |  |  | základní |  | 0 | 0.00017 | 0.077683 | 0 | 0 | 128 | M | 2 |  |  |  | ROZPOCET | [5 empty] | 0 | 0 | 0 | 0 | 0 | 1 | 0 | 128 | 2081329910
| VV |  | cyky325 |  | 435.2 | [12 empty] | VV | 2 | 2 | True | 1 | ROZPOCET
| VV |  | 435,2*1,05 'Přepočtené koeficientem množství |  | 456.96 | [12 empty] | VV | 2 | 2 | False | 1 | ROZPOCET
52 | K | 210812033 | Montáž kabel Cu plný kulatý do 1 kV 4x6 až 10 mm2 uložený volně nebo v liště (CYKY) | m | 414.7 |  | 0 |  |  | základní |  | 0 | 0 | 0 | 0 | 0 | 64 | K | 2 |  |  |  | ROZPOCET | [5 empty] | 0 | 0 | 0 | 0 | 0 | 1 | 0 | 64 | -577269032
| VV |  | cyky410 |  | 414.7 | [12 empty] | VV | 2 | 2 | True | 1 | ROZPOCET
53 | M | 34111076 | kabel silový s Cu jádrem 1 kV 4x10mm2 | m | 435.435 |  | 0 |  |  | základní |  | 0 | 0.00063 | 0.27432 | 0 | 0 | 128 | M | 2 |  |  |  | ROZPOCET | [5 empty] | 0 | 0 | 0 | 0 | 0 | 1 | 0 | 128 | 1467399140
| VV |  | _trasa | [14 empty] | VV | 2 | 1 | True | 0 | ROZPOCET
| VV | trasa | 50,1+0,8+6,2+12+15+14,2+21,7+1,7+25+7,6+39,2+15,2+32,7+39+33+23,7 |  | 337.1 | [12 empty] | VV | 2 | 2 | True | 0 | ROZPOCET
| VV |  | 6,2+5+4*1,7+7,6 |  | 25.6 | [12 empty] | VV | 2 | 2 | True | 0 | ROZPOCET
| VV |  | propoje ve stožárech | [14 empty] | VV | 2 | 1 | True | 0 | ROZPOCET
| VV |  | 26*2 |  | 52 | [12 empty] | VV | 2 | 2 | True | 0 | ROZPOCET
| VV | cyky410 | Součet |  | 414.7 | [12 empty] | VV | 2 | 4 | True | 1 | ROZPOCET
| VV |  | 414,7*1,05 'Přepočtené koeficientem množství |  | 435.435 | [12 empty] | VV | 2 | 2 | False | 1 | ROZPOCET
54 | K | 218202013 | Demontáž svítidla výbojkového průmyslového nebo venkovního z výložníku | kus | 12 |  | 0 |  |  | základní |  | 0 | 0 | 0 | 0 | 0 | 64 | K | 2 |  |  |  | ROZPOCET | [5 empty] | 0 | 0 | 0 | 0 | 0 | 1 | 0 | 64 | 333895600
55 | K | 218204002 | Demontáž stožárů osvětlení parkových ocelových | kus | 7 |  | 0 |  |  | základní |  | 0 | 0 | 0 | 0 | 0 | 64 | K | 2 |  |  |  | ROZPOCET | [5 empty] | 0 | 0 | 0 | 0 | 0 | 1 | 0 | 64 | -862901685
56 | K | 218204100 | Demontáž výložníků osvětlení jednoramenných nástěnných hmotnosti do 35 kg | kus | 5 |  | 0 |  |  | základní |  | 0 | 0 | 0 | 0 | 0 | 64 | K | 2 |  |  |  | ROZPOCET | [5 empty] | 0 | 0 | 0 | 0 | 0 | 1 | 0 | 64 | -926454306
57 | K | 218204105 | Demontáž výložníků osvětlení dvouramenných sloupových hmotnosti do 70 kg | kus | 1 |  | 0 |  |  | základní |  | 0 | 0 | 0 | 0 | 0 | 64 | K | 2 |  |  |  | ROZPOCET | [5 empty] | 0 | 0 | 0 | 0 | 0 | 1 | 0 | 64 | 502836921
58 | K | 218204122 | Demontáž patic stožárů osvětlení betonových | kus | 7 |  | 0 |  |  | základní |  | 0 | 0 | 0 | 0 | 0 | 64 | K | 2 |  |  |  | ROZPOCET | [5 empty] | 0 | 0 | 0 | 0 | 0 | 1 | 0 | 64 | -495406079
59 | K | 218204203 | Demontáž elektrovýzbroje stožárů osvětlení 3 okruhy | kus | 7 |  | 0 |  |  | základní |  | 0 | 0 | 0 | 0 | 0 | 64 | K | 2 |  |  |  | ROZPOCET | [5 empty] | 0 | 0 | 0 | 0 | 0 | 1 | 0 | 64 | 2053824642
| D | 46-M | Zemní práce při extr.mont.pracích |  |  |  | 0 |  |  |  |  | 0 |  | 0.85479 |  | 0 | 3 | D | 1 |  |  |  | ROZPOCET | [11 empty] | 0
60 | K | 460010024 | Vytyčení trasy vedení kabelového podzemního v zastavěném prostoru | km | 0.337 |  | 0 |  |  | základní |  | 0 | 0.0088 | 0.0029656 | 0 | 0 | 64 | K | 2 |  |  |  | ROZPOCET | [5 empty] | 0 | 0 | 0 | 0 | 0 | 1 | 0 | 64 | 725567689
| VV |  | trasa*0,001 |  | 0.337 | [12 empty] | VV | 2 | 2 | True | 1 | ROZPOCET
61 | K | 460080202 | Zřízení zabudovaného bednění základových konstrukcí | m2 | 9.928 |  | 0 |  |  | základní |  | 0 | 0.01743 | 0.17305 | 0 | 0 | 64 | K | 2 |  |  |  | ROZPOCET | [5 empty] | 0 | 0 | 0 | 0 | 0 | 1 | 0 | 64 | 1143631718
| VV |  | 10*pi*0,3*0,84 |  | 7.917 | [12 empty] | VV | 2 | 2 | True | 0 | ROZPOCET
| VV |  | 1*pi*0,4*1,6 |  | 2.011 | [12 empty] | VV | 2 | 2 | True | 0 | ROZPOCET
| VV |  | Součet |  | 9.928 | [12 empty] | VV | 2 | 4 | True | 1 | ROZPOCET
62 | M | 28611145 | trubka kanalizační PVC DN 315x5000mm SN4 | m | 8.4 |  | 0 |  |  | základní |  | 0 | 0.0442 | 0.37128 | 0 | 0 | 128 | M | 2 |  |  |  | ROZPOCET | [5 empty] | 0 | 0 | 0 | 0 | 0 | 1 | 0 | 128 | -27393317
| VV |  | 0,84*10 |  | 8.4 | [12 empty] | VV | 2 | 2 | True | 1 | ROZPOCET
63 | M | 28611148 | trubka kanalizační PVC DN 400x5000mm SN4 | m | 1.6 |  | 0 |  |  | základní |  | 0 | 0.01857 | 0.029712 | 0 | 0 | 128 | M | 2 |  |  |  | ROZPOCET | [5 empty] | 0 | 0 | 0 | 0 | 0 | 1 | 0 | 128 | -340198515
64 | K | 460161123 | Hloubení kabelových rýh ručně š 35 cm hl 30 cm v hornině tř II skupiny 4 | m | 312.1 |  | 0 |  |  | základní |  | 0 | 0 | 0 | 0 | 0 | 64 | K | 2 |  |  |  | ROZPOCET | [5 empty] | 0 | 0 | 0 | 0 | 0 | 1 | 0 | 64 | -456177015
| VV | rýha | trasa-rýha2 |  | 312.1 | [12 empty] | VV | 2 | 2 | True | 1 | ROZPOCET
65 | K | 460161213 | Hloubení kabelových rýh ručně š 50 cm hl 20 cm v hornině tř II skupiny 4 | m | 25 |  | 0 |  |  | základní |  | 0 | 0 | 0 | 0 | 0 | 64 | K | 2 |  |  |  | ROZPOCET | [5 empty] | 0 | 0 | 0 | 0 | 0 | 1 | 0 | 64 | 882740407
| VV |  | pod vozovkou | [14 empty] | VV | 2 | 1 | True | 0 | ROZPOCET
| VV | rýha2 | 11+9+5 |  | 25 | [12 empty] | VV | 2 | 2 | True | 1 | ROZPOCET
66 | K | 460341113 | Vodorovné přemístění horniny jakékoliv třídy dopravními prostředky při elektromontážích přes 500 do 1000 m | m3 | 35.271 |  | 0 |  |  | základní |  | 0 | 0 | 0 | 0 | 0 | 64 | K | 2 |  |  |  | ROZPOCET | [5 empty] | 0 | 0 | 0 | 0 | 0 | 1 | 0 | 64 | 1881698358
| VV | odvoz | rýha*0,35*0,3+rýha2*0,5*0,2 |  | 35.271 | [12 empty] | VV | 2 | 2 | True | 1 | ROZPOCET
67 | K | 460341121 | Příplatek k vodorovnému přemístění horniny dopravními prostředky při elektromontážích za každých dalších i započatých 1000 m | m3 | 811.233 |  | 0 |  |  | základní |  | 0 | 0 | 0 | 0 | 0 | 64 | K | 2 |  |  |  | ROZPOCET | [5 empty] | 0 | 0 | 0 | 0 | 0 | 1 | 0 | 64 | 51045976
| VV |  | 23*odvoz |  | 811.233 | [12 empty] | VV | 2 | 2 | True | 1 | ROZPOCET
68 | K | 460361121 | Poplatek za uložení zeminy na recyklační skládce (skládkovné) kód odpadu 17 05 04 | t | 59.961 |  | 0 |  |  | základní |  | 0 | 0 | 0 | 0 | 0 | 64 | K | 2 |  |  |  | ROZPOCET | [5 empty] | 0 | 0 | 0 | 0 | 0 | 1 | 0 | 64 | -33825141
| VV |  | odvoz*1,7 |  | 59.961 | [12 empty] | VV | 2 | 2 | True | 1 | ROZPOCET
69 | K | 460431133 | Zásyp kabelových rýh ručně se zhutněním š 35 cm hl 30 cm z horniny tř II skupiny 4 | m | 312.1 |  | 0 |  |  | základní |  | 0 | 0 | 0 | 0 | 0 | 64 | K | 2 |  |  |  | ROZPOCET | [5 empty] | 0 | 0 | 0 | 0 | 0 | 1 | 0 | 64 | -352404389
| VV |  | rýha |  | 312.1 | [12 empty] | VV | 2 | 2 | True | 1 | ROZPOCET
70 | K | 460431223 | Zásyp kabelových rýh ručně se zhutněním š 50 cm hl 20 cm z horniny tř II skupiny 4 | m | 25 |  | 0 |  |  | základní |  | 0 | 0 | 0 | 0 | 0 | 64 | K | 2 |  |  |  | ROZPOCET | [5 empty] | 0 | 0 | 0 | 0 | 0 | 1 | 0 | 64 | 345841287
| VV |  | rýha2 |  | 25 | [12 empty] | VV | 2 | 2 | True | 1 | ROZPOCET
71 | K | 460641113 | Základové konstrukce při elektromontážích z monolitického betonu tř. C 16/20 | m3 | 3.125 |  | 0 |  |  | základní |  | 0 | 0 | 0 | 0 | 0 | 64 | K | 2 |  |  |  | ROZPOCET | [5 empty] | 0 | 0 | 0 | 0 | 0 | 1 | 0 | 64 | 345346380
| VV |  | obetonování přechodu pod vozovkou | [14 empty] | VV | 2 | 1 | True | 0 | ROZPOCET
| VV |  | rýha2*0,5*0,25 |  | 3.125 | [12 empty] | VV | 2 | 2 | True | 1 | ROZPOCET
72 | K | 460641131 | Základové konstrukce při elektromontážích ze ŽB tř. C 25/30 se zvýšenými nároky na prostředí | m3 | 2.033 |  | 0 |  |  | základní |  | 0 | 0 | 0 | 0 | 0 | 64 | K | 2 |  |  |  | ROZPOCET | [5 empty] | 0 | 0 | 0 | 0 | 0 | 1 | 0 | 64 | -2078221937
| VV |  | 10*0,6*0,6*0,35 |  | 1.26 | [12 empty] | VV | 2 | 2 | True | 0 | ROZPOCET
| VV |  | 10*0,4*0,4*0,2 |  | 0.32 | [12 empty] | VV | 2 | 2 | True | 0 | ROZPOCET
| VV |  | 1*0,35*0,5*0,5 |  | 0.088 | [12 empty] | VV | 2 | 2 | True | 0 | ROZPOCET
| VV |  | 1*0,9*0,9*0,45 |  | 0.365 | [12 empty] | VV | 2 | 2 | True | 0 | ROZPOCET
| VV |  | Součet |  | 2.033 | [12 empty] | VV | 2 | 4 | True | 1 | ROZPOCET
73 | K | 460661111 | Kabelové lože z písku pro kabely nn bez zakrytí š lože do 35 cm | m | 312.1 |  | 0 |  |  | základní |  | 0 | 0 | 0 | 0 | 0 | 64 | K | 2 |  |  |  | ROZPOCET | [5 empty] | 0 | 0 | 0 | 0 | 0 | 1 | 0 | 64 | 216376943
| VV |  | rýha |  | 312.1 | [12 empty] | VV | 2 | 2 | True | 1 | ROZPOCET
74 | K | 460791212 | Montáž trubek ochranných plastových uložených volně do rýhy ohebných přes 32 do 50 mm | m | 435.2 |  | 0 |  |  | základní |  | 0 | 0 | 0 | 0 | 0 | 64 | K | 2 |  |  |  | ROZPOCET | [5 empty] | 0 | 0 | 0 | 0 | 0 | 1 | 0 | 64 | 1529064263
| VV |  | cyky325 |  | 435.2 | [12 empty] | VV | 2 | 2 | True | 1 | ROZPOCET
75 | M | 34571351 | trubka elektroinstalační ohebná dvouplášťová korugovaná HDPE+LDPE (chránička) D 40/50mm | m | 456.96 |  | 0 |  |  | základní |  | 0 | 0.00026 | 0.11881 | 0 | 0 | 256 | M | 2 |  |  |  | ROZPOCET | [5 empty] | 0 | 0 | 0 | 0 | 0 | 1 | 0 | 64 | -21458378
| VV |  | cyky325 |  | 435.2 | [12 empty] | VV | 2 | 2 | True | 1 | ROZPOCET
| VV |  | 435,2*1,05 'Přepočtené koeficientem množství |  | 456.96 | [12 empty] | VV | 2 | 2 | False | 1 | ROZPOCET
76 | K | 460791213 | Montáž trubek ochranných plastových uložených volně do rýhy ohebných přes 50 do 90 mm | m | 389.7 |  | 0 |  |  | základní |  | 0 | 0 | 0 | 0 | 0 | 64 | K | 2 |  |  |  | ROZPOCET | [5 empty] | 0 | 0 | 0 | 0 | 0 | 1 | 0 | 64 | 615471795
| VV |  | cyky410-rýha2 |  | 389.7 | [12 empty] | VV | 2 | 2 | True | 1 | ROZPOCET
77 | M | 34571345 | trubka elektroinstalační ohebná dvouplášťová korugovaná HDPE+LDPE (chránička) D 52/75mm | m | 409.185 |  | 0 |  |  | základní |  | 0 | 0.0003 | 0.12276 | 0 | 0 | 256 | M | 2 |  |  |  | ROZPOCET | [5 empty] | 0 | 0 | 0 | 0 | 0 | 1 | 0 | 64 | -734930265
| VV |  | cyky410-rýha2 |  | 389.7 | [12 empty] | VV | 2 | 2 | True | 1 | ROZPOCET
| VV |  | 389,7*1,05 'Přepočtené koeficientem množství |  | 409.185 | [12 empty] | VV | 2 | 2 | False | 1 | ROZPOCET
78 | K | 460791214 | Montáž trubek ochranných plastových uložených volně do rýhy ohebných přes 90 do 110 mm | m | 50 |  | 0 |  |  | základní |  | 0 | 0 | 0 | 0 | 0 | 64 | K | 2 |  |  |  | ROZPOCET | [5 empty] | 0 | 0 | 0 | 0 | 0 | 1 | 0 | 64 | -1052373041
| VV |  | rýha2*2 |  | 50 | [12 empty] | VV | 2 | 2 | True | 1 | ROZPOCET
79 | M | 34571355 | trubka elektroinstalační ohebná dvouplášťová korugovaná HDPE+LDPE (chránička) D 93/110mm | m | 52.5 |  | 0 |  |  | základní |  | 0 | 0.00069 | 0.036225 | 0 | 0 | 256 | M | 2 |  |  |  | ROZPOCET | [5 empty] | 0 | 0 | 0 | 0 | 0 | 1 | 0 | 64 | -1389730000
| VV |  | rýha2*2 |  | 50 | [12 empty] | VV | 2 | 2 | True | 1 | ROZPOCET
| VV |  | 50*1,05 'Přepočtené koeficientem množství |  | 52.5 | [12 empty] | VV | 2 | 2 | False | 1 | ROZPOCET

## 031 - SO 402 ROZVODY ELEK...
[18 empty] | {acfca6ac-9b17-4a00-ba17-7fec3c1aa62b} | [5 empty] | cyky410 | cyky410 | m | 35,8 | 2
[18 empty] | 2 | [5 empty] | cyky325 | cyky325 | m | 107 | 2
| KRYCÍ LIST SOUPISU PRACÍ | [7 empty] | v --- níže se nacházejí doplnkové a pomocné údaje k sestavám --- v | [8 empty] | False | [5 empty] | trasa | trasa | m | 129 | 2
[24 empty] | optika | optika | m | 353,8 | 2
| Stavba: | [22 empty] | trasa2 | trasa2 | m | 6 | 2
|  | Rekonstrukce Náměstí a přilehlých ulic | [21 empty] | odvoz | odvoz | m3 | 14,145 | 2
Objekt:
031 - SO 402 ROZVODY ELEKTRO NN - 5.etapa
| KSO: |  |  |  |  | CC-CZ:
| Místo: |  | historické centrum |  |  | Datum: | 12. 11. 2024
| Zadavatel: |  |  |  |  | IČ:
|  | Město Velké Meziříčí |  |  |  | DIČ:
| Uchazeč: |  |  |  |  | IČ: | Vyplň údaj
|  | Vyplň údaj |  |  |  | DIČ: | Vyplň údaj
| Projektant: |  |  |  |  | IČ:
|  | FILDMAN PROJEKT s.r.o. |  |  |  | DIČ:
| Zpracovatel: |  |  |  |  | IČ:
|  | Ing. Bc. Roman Fildán |  |  |  | DIČ:
Poznámka:
| Cena bez DPH | [5 empty] | 0
|  |  | Základ daně |  |  | Sazba daně | Výše daně
| DPH | základní | 0 |  |  | 21% | 0
|  | snížená | 0 |  |  | 12% | 0
|  | zákl. přenesená | 0 |  |  | 21% | 0
|  | sníž. přenesená | 0 |  |  | 12% | 0
|  | nulová | 0 |  |  | 0% | 0
| Cena s DPH |  |  | v | CZK |  | 0
| Projektant |  |  | Zpracovatel
| Datum a podpis: |  | Razítko | Datum a podpis: |  |  | Razítko
| Objednavatel |  |  | Uchazeč
| Datum a podpis: |  | Razítko | Datum a podpis: |  |  | Razítko
REKAPITULACE ČLENĚNÍ SOUPISU PRACÍ
Stavba:
Rekonstrukce Náměstí a přilehlých ulic
Objekt:
031 - SO 402 ROZVODY ELEKTRO NN - 5.etapa
Místo: |  |  | historické centrum |  |  | Datum: | 12. 11. 2024
Zadavatel: |  |  | Město Velké Meziříčí |  |  | Projektant: | FILDMAN PROJEKT s.r.o.
Uchazeč: |  |  | Vyplň údaj |  |  | Zpracovatel: | Ing. Bc. Roman Fildán
Kód dílu - Popis | [6 empty] | Cena celkem [CZK]
Náklady ze soupisu prací | [6 empty] | 0 | [11 empty] | -1
| PSV - Práce a dodávky PSV | [5 empty] | 0
| 741 - Elektroinstalace - silnoproud | [5 empty] | 0
| M - Práce a dodávky M | [5 empty] | 0
| 21-M - Elektromontáže | [5 empty] | 0
| 22-M - Montáže technologických zařízení pro dopravní stavby | [5 empty] | 0
| 46-M - Zemní práce při extr.mont.pracích | [5 empty] | 0
SOUPIS PRACÍ
Stavba:
Rekonstrukce Náměstí a přilehlých ulic
Objekt:
031 - SO 402 ROZVODY ELEKTRO NN - 5.etapa
Místo: |  |  | historické centrum |  |  | Datum: | 12. 11. 2024
Zadavatel: |  |  | Město Velké Meziříčí |  |  | Projektant: | FILDMAN PROJEKT s.r.o.
Uchazeč: |  |  | Vyplň údaj |  |  | Zpracovatel: | Ing. Bc. Roman Fildán
PČ | Typ | Kód | Popis | MJ | Množství | J.cena [CZK] | Cena celkem [CZK] | Cenová soustava |  | DPH | J. Nh [h] | Nh celkem [h] | J. hmotnost [t] | Hmotnost celkem [t] | J. suť [t] | Suť Celkem [t]
Náklady soupisu celkem | [6 empty] | 0 |  |  |  |  | 0 |  | 0.73203 |  | 0.66 |  | D | -1 | [15 empty] | 0
| D | PSV | Práce a dodávky PSV |  |  |  | 0 |  |  |  |  | 0 |  | 0 |  | 0 | 2 | D | 0 |  |  |  | ROZPOCET | [11 empty] | 0
| D | 741 | Elektroinstalace - silnoproud |  |  |  | 0 |  |  |  |  | 0 |  | 0 |  | 0 | 2 | D | 1 |  |  |  | ROZPOCET | [11 empty] | 0
1 | K | 741128021 | Příplatek k montáži kabelů za zatažení vodiče a kabelu do 0,75 kg | m | 142.8 |  | 0 |  |  | základní |  | 0 | 0 | 0 | 0 | 0 | 16 | K | 2 |  |  |  | ROZPOCET | [5 empty] | 0 | 0 | 0 | 0 | 0 | 1 | 0 | 16 | -1752373068
| VV |  | cyky410+cyky325 |  | 142.8 | [12 empty] | VV | 2 | 2 | True | 1 | ROZPOCET
2 | K | 741132103 | Ukončení kabelů 3x1,5 až 4 mm2 smršťovací koncovkou nebo páskem bez letování | kus | 4 |  | 0 |  |  | základní |  | 0 | 0 | 0 | 0 | 0 | 16 | K | 2 |  |  |  | ROZPOCET | [5 empty] | 0 | 0 | 0 | 0 | 0 | 1 | 0 | 16 | 1391235472
3 | K | 741132132 | Ukončení kabelů 4x10 mm2 smršťovací koncovkou nebo páskem bez letování | kus | 2 |  | 0 |  |  | základní |  | 0 | 0 | 0 | 0 | 0 | 16 | K | 2 |  |  |  | ROZPOCET | [5 empty] | 0 | 0 | 0 | 0 | 0 | 1 | 0 | 16 | 258884867
4 | K | 741810003 | Celková prohlídka elektrického rozvodu a zařízení do 1 milionu Kč | kus | 1 |  | 0 |  |  | základní |  | 0 | 0 | 0 | 0 | 0 | 16 | K | 2 |  |  |  | ROZPOCET | [5 empty] | 0 | 0 | 0 | 0 | 0 | 1 | 0 | 16 | -482169896
5 | K | PA2 | parkovací automat stávající - demontáž a montáž na nové místo vč. zapojení | kpl | 2 |  | 0 |  |  | základní |  | 0 | 0 | 0 | 0 | 0 | 16 | K | 2 |  |  |  | ROZPOCET | [5 empty] | 0 | 0 | 0 | 0 | 0 | 1 | 0 | 16 | 995570480
| D | M | Práce a dodávky M |  |  |  | 0 |  |  |  |  | 0 |  | 0.73203 |  | 0.66 | 3 | D | 0 |  |  |  | ROZPOCET | [11 empty] | 0
| D | 21-M | Elektromontáže |  |  |  | 0 |  |  |  |  | 0 |  | 0.066593 |  | 0 | 3 | D | 1 |  |  |  | ROZPOCET | [11 empty] | 0
6 | K | 210021063 | Osazení výstražné fólie z PVC | m | 129 |  | 0 |  |  | základní |  | 0 | 0 | 0 | 0 | 0 | 64 | K | 2 |  |  |  | ROZPOCET | [5 empty] | 0 | 0 | 0 | 0 | 0 | 1 | 0 | 64 | -873524066
| VV | trasa | 30,5+13,5+2*0,5+84 |  | 129 | [12 empty] | VV | 2 | 2 | True | 1 | ROZPOCET
7 | M | 693113110R | výstražná fólie z polyethylenu šíře 33 cm s potiskem | m | 141.9 |  | 0 |  |  | základní |  | 0 | 2e-05 | 0.002838 | 0 | 0 | 128 | M | 2 |  |  |  | ROZPOCET | [5 empty] | 0 | 0 | 0 | 0 | 0 | 1 | 0 | 128 | -2111031259
| VV |  | trasa |  | 129 | [12 empty] | VV | 2 | 2 | True | 1 | ROZPOCET
| VV |  | 129*1,1 'Přepočtené koeficientem množství |  | 141.9 | [12 empty] | VV | 2 | 2 | False | 1 | ROZPOCET
8 | K | 210220002 | Montáž uzemňovacích vedení vodičů FeZn pomocí svorek na povrchu drátem nebo lanem do 10 mm | m | 35.8 |  | 0 |  |  | základní |  | 0 | 0 | 0 | 0 | 0 | 64 | K | 2 |  |  |  | ROZPOCET | [5 empty] | 0 | 0 | 0 | 0 | 0 | 1 | 0 | 64 | -143968424
| VV |  | cyky410 |  | 35.8 | [12 empty] | VV | 2 | 2 | True | 1 | ROZPOCET
9 | M | 354410730 | drát průměr 10 mm FeZn | kg | 22.196 |  | 0 |  |  | základní |  | 0 | 0.001 | 0.022196 | 0 | 0 | 128 | M | 2 |  |  |  | ROZPOCET | [5 empty] | 0 | 0 | 0 | 0 | 0 | 1 | 0 | 128 | -321852535
| VV |  | 0,62*cyky410 |  | 22.196 | [12 empty] | VV | 2 | 2 | True | 1 | ROZPOCET
10 | K | 210280211 | Měření zemních odporů zemniče prvního nebo samostatného | kus | 1 |  | 0 |  |  | základní |  | 0 | 0 | 0 | 0 | 0 | 64 | K | 2 |  |  |  | ROZPOCET | [5 empty] | 0 | 0 | 0 | 0 | 0 | 1 | 0 | 64 | -1323838565
11 | K | 210280351 | Zkoušky kabelů silových do 1 kV, počtu a průřezu žil do 4x25 mm2 | kus | 3 |  | 0 |  |  | základní |  | 0 | 0 | 0 | 0 | 0 | 64 | K | 2 |  |  |  | ROZPOCET | [5 empty] | 0 | 0 | 0 | 0 | 0 | 1 | 0 | 64 | -956489250
| VV |  | 1+2 |  | 3 | [12 empty] | VV | 2 | 2 | True | 1 | ROZPOCET
12 | K | 210290891 | Doplnění orientačních štítků na kabel (při revizi) | kus | 3 |  | 0 |  |  | základní |  | 0 | 0 | 0 | 0 | 0 | 64 | K | 2 |  |  |  | ROZPOCET | [5 empty] | 0 | 0 | 0 | 0 | 0 | 1 | 0 | 64 | 643471644
13 | M | M005 | kabelový štítek | kus | 3 |  | 0 |  |  | základní |  | 0 | 0 | 0 | 0 | 0 | 256 | M | 2 |  |  |  | ROZPOCET | [5 empty] | 0 | 0 | 0 | 0 | 0 | 1 | 0 | 64 | -1678255141
14 | K | 210812011 | Montáž kabelu Cu plného nebo laněného do 1 kV žíly 3x1,5 až 6 mm2 (např. CYKY) bez ukončení uloženého volně nebo v liště | m | 107 |  | 0 |  |  | základní |  | 0 | 0 | 0 | 0 | 0 | 64 | K | 2 |  |  |  | ROZPOCET | [5 empty] | 0 | 0 | 0 | 0 | 0 | 1 | 0 | 64 | 986967576
| VV | cyky325 | 13,5+3*0,5+84+4*2 |  | 107 | [12 empty] | VV | 2 | 2 | True | 1 | ROZPOCET
15 | M | 34111036 | kabel instalační jádro Cu plné izolace PVC plášť PVC 450/750V (CYKY) 3x2,5mm2 | m | 109.14 |  | 0 |  |  | základní |  | 0 | 0.00017 | 0.018554 | 0 | 0 | 128 | M | 2 |  |  |  | ROZPOCET | [5 empty] | 0 | 0 | 0 | 0 | 0 | 1 | 0 | 128 | 1802545326
| VV |  | cyky325 |  | 107 | [12 empty] | VV | 2 | 2 | True | 1 | ROZPOCET
| VV |  | 107*1,02 'Přepočtené koeficientem množství |  | 109.14 | [12 empty] | VV | 2 | 2 | False | 1 | ROZPOCET
16 | K | 210812033 | Montáž kabelu Cu plného nebo laněného do 1 kV žíly 4x6 až 10 mm2 (např. CYKY) bez ukončení uloženého volně nebo v liště | m | 35.8 |  | 0 |  |  | základní |  | 0 | 0 | 0 | 0 | 0 | 64 | K | 2 |  |  |  | ROZPOCET | [5 empty] | 0 | 0 | 0 | 0 | 0 | 1 | 0 | 64 | -333480729
| VV | cyky410 | 30,5+1,3+2*2 |  | 35.8 | [12 empty] | VV | 2 | 2 | True | 1 | ROZPOCET
17 | M | 34111076 | kabel silový s Cu jádrem 1 kV 4x10mm2 | m | 36.516 |  | 0 |  |  | základní |  | 0 | 0.00063 | 0.023005 | 0 | 0 | 128 | M | 2 |  |  |  | ROZPOCET | [5 empty] | 0 | 0 | 0 | 0 | 0 | 1 | 0 | 128 | -824958851
| VV |  | cyky410 |  | 35.8 | [12 empty] | VV | 2 | 2 | True | 1 | ROZPOCET
| VV |  | 35,8*1,02 'Přepočtené koeficientem množství |  | 36.516 | [12 empty] | VV | 2 | 2 | False | 1 | ROZPOCET
| D | 22-M | Montáže technologických zařízení pro dopravní stavby |  |  |  | 0 |  |  |  |  | 0 |  | 0.03538 |  | 0 | 3 | D | 1 |  |  |  | ROZPOCET | [11 empty] | 0
18 | K | 220182038 | Zafukování svazku mikrotrubiček HDPE do trubky přes 5 trubiček | m | 353.8 |  | 0 |  |  | základní |  | 0 | 0 | 0 | 0 | 0 | 64 | K | 2 |  |  |  | ROZPOCET | [5 empty] | 0 | 0 | 0 | 0 | 0 | 1 | 0 | 64 | -708275307
| VV |  | optika |  | 353.8 | [12 empty] | VV | 2 | 2 | True | 1 | ROZPOCET
19 | M | 34571833 | mikrotrubička HDPE zemní zodolněná ve svazku 12x D 7/4mm | m | 353.8 |  | 0 |  |  | základní |  | 0 | 0.0001 | 0.03538 | 0 | 0 | 128 | M | 2 |  |  |  | ROZPOCET | [5 empty] | 0 | 0 | 0 | 0 | 0 | 1 | 0 | 128 | -922876587
| VV |  | optika |  | 353.8 | [12 empty] | VV | 2 | 2 | True | 1 | ROZPOCET
| D | 46-M | Zemní práce při extr.mont.pracích |  |  |  | 0 |  |  |  |  | 0 |  | 0.63005 |  | 0.66 | 3 | D | 1 |  |  |  | ROZPOCET | [11 empty] | 0
20 | K | 460010024 | Vytyčení trasy vedení kabelového podzemního v zastavěném prostoru | km | 0.135 |  | 0 |  |  | základní |  | 0 | 0.0088 | 0.001188 | 0 | 0 | 64 | K | 2 |  |  |  | ROZPOCET | [5 empty] | 0 | 0 | 0 | 0 | 0 | 1 | 0 | 64 | 1347061960
| VV |  | 0,001*(trasa2+trasa) |  | 0.135 | [12 empty] | VV | 2 | 2 | True | 1 | ROZPOCET
21 | K | 460161123 | Hloubení kabelových rýh ručně š 35 cm hl 30 cm v hornině tř II skupiny 4 | m | 123 |  | 0 |  |  | základní |  | 0 | 0 | 0 | 0 | 0 | 64 | K | 2 |  |  |  | ROZPOCET | [5 empty] | 0 | 0 | 0 | 0 | 0 | 1 | 0 | 64 | 1402322588
| VV |  | trasa-trasa2 |  | 123 | [12 empty] | VV | 2 | 2 | True | 1 | ROZPOCET
22 | K | 460161213 | Hloubení kabelových rýh ručně š 50 cm hl 20 cm v hornině tř II skupiny 4 | m | 6 |  | 0 |  |  | základní |  | 0 | 0 | 0 | 0 | 0 | 64 | K | 2 |  |  |  | ROZPOCET | [5 empty] | 0 | 0 | 0 | 0 | 0 | 1 | 0 | 64 | -1468917294
| VV | trasa2 | 6 |  | 6 | [12 empty] | VV | 2 | 2 | True | 1 | ROZPOCET
23 | K | 460341113 | Vodorovné přemístění horniny jakékoliv třídy dopravními prostředky při elektromontážích přes 500 do 1000 m | m3 | 14.145 |  | 0 |  |  | základní |  | 0 | 0 | 0 | 0 | 0 | 64 | K | 2 |  |  |  | ROZPOCET | [5 empty] | 0 | 0 | 0 | 0 | 0 | 1 | 0 | 64 | 163041599
| VV | odvoz | trasa*0,35*0,3+trasa2*0,5*0,2 |  | 14.145 | [12 empty] | VV | 2 | 2 | True | 1 | ROZPOCET
24 | K | 460341121 | Příplatek k vodorovnému přemístění horniny dopravními prostředky při elektromontážích za každých dalších i započatých 1000 m | m3 | 325.335 |  | 0 |  |  | základní |  | 0 | 0 | 0 | 0 | 0 | 64 | K | 2 |  |  |  | ROZPOCET | [5 empty] | 0 | 0 | 0 | 0 | 0 | 1 | 0 | 64 | 730959796
| VV |  | 23*odvoz |  | 325.335 | [12 empty] | VV | 2 | 2 | True | 1 | ROZPOCET
25 | K | 460361121 | Poplatek za uložení zeminy na recyklační skládce (skládkovné) kód odpadu 17 05 04 | t | 24.047 |  | 0 |  |  | základní |  | 0 | 0 | 0 | 0 | 0 | 64 | K | 2 |  |  |  | ROZPOCET | [5 empty] | 0 | 0 | 0 | 0 | 0 | 1 | 0 | 64 | -396177537
| VV |  | 1,7*odvoz |  | 24.047 | [12 empty] | VV | 2 | 2 | True | 1 | ROZPOCET
26 | K | 460431133 | Zásyp kabelových rýh ručně se zhutněním š 35 cm hl 30 cm z horniny tř II skupiny 4 | m | 129 |  | 0 |  |  | základní |  | 0 | 0 | 0 | 0 | 0 | 64 | K | 2 |  |  |  | ROZPOCET | [5 empty] | 0 | 0 | 0 | 0 | 0 | 1 | 0 | 64 | -1004314801
| VV |  | trasa |  | 129 | [12 empty] | VV | 2 | 2 | True | 1 | ROZPOCET
27 | K | 460431223 | Zásyp kabelových rýh ručně se zhutněním š 50 cm hl 20 cm z horniny tř II skupiny 4 | m | 6 |  | 0 |  |  | základní |  | 0 | 0 | 0 | 0 | 0 | 64 | K | 2 |  |  |  | ROZPOCET | [5 empty] | 0 | 0 | 0 | 0 | 0 | 1 | 0 | 64 | 1727656114
| VV |  | trasa2 |  | 6 | [12 empty] | VV | 2 | 2 | True | 1 | ROZPOCET
28 | K | 460641131 | Základové konstrukce při elektromontážích ze ŽB tř. C 25/30 se zvýšenými nároky na prostředí | m3 | 0.3 |  | 0 |  |  | základní |  | 0 | 0 | 0 | 0 | 0 | 64 | K | 2 |  |  |  | ROZPOCET | [5 empty] | 0 | 0 | 0 | 0 | 0 | 1 | 0 | 64 | -47446998
| VV |  | 0,15*1*1*2 |  | 0.3 | [12 empty] | VV | 2 | 2 | True | 1 | ROZPOCET
29 | K | 460641311 | Štěrkový základ se zhutněním pro dřevěný perforovaný nebo jednoduchý betonový sloup | m3 | 0.2 |  | 0 |  |  | základní |  | 0 | 2.16 | 0.432 | 0 | 0 | 64 | K | 2 |  |  |  | ROZPOCET | [5 empty] | 0 | 0 | 0 | 0 | 0 | 1 | 0 | 64 | -642657698
| VV |  | 0,1*1*1*2 |  | 0.2 | [12 empty] | VV | 2 | 2 | True | 1 | ROZPOCET
30 | K | 460641411 | Zřízení nezabudovaného bednění základových konstrukcí při elektromontážích | m2 | 1.2 |  | 0 |  |  | základní |  | 0 | 0.00116 | 0.001392 | 0 | 0 | 64 | K | 2 |  |  |  | ROZPOCET | [5 empty] | 0 | 0 | 0 | 0 | 0 | 1 | 0 | 64 | 579710278
| VV |  | 0,15*1*4*2 |  | 1.2 | [12 empty] | VV | 2 | 2 | True | 1 | ROZPOCET
31 | K | 460641412 | Odstranění nezabudovaného bednění základových konstrukcí při elektromontážích | m2 | 1.2 |  | 0 |  |  | základní |  | 0 | 0 | 0 | 0 | 0 | 64 | K | 2 |  |  |  | ROZPOCET | [5 empty] | 0 | 0 | 0 | 0 | 0 | 1 | 0 | 64 | 243402206
32 | K | 460661111 | Kabelové lože z písku pro kabely nn bez zakrytí š lože do 35 cm | m | 129 |  | 0 |  |  | základní |  | 0 | 0 | 0 | 0 | 0 | 64 | K | 2 |  |  |  | ROZPOCET | [5 empty] | 0 | 0 | 0 | 0 | 0 | 1 | 0 | 64 | -388057946
| VV |  | trasa |  | 129 | [12 empty] | VV | 2 | 2 | True | 1 | ROZPOCET
33 | K | 460791112 | Montáž trubek ochranných plastových uložených volně do rýhy tuhých D přes 32 do 50 mm | m | 353.8 |  | 0 |  |  | základní |  | 0 | 0 | 0 | 0 | 0 | 64 | K | 2 |  |  |  | ROZPOCET | [5 empty] | 0 | 0 | 0 | 0 | 0 | 1 | 0 | 64 | -548366556
| VV | optika | 1,3+30,5+13,5+3*0,5+84+23,7+32,7+39,2+15,2+21,7+14,2+15+11,2+50,1 |  | 353.8 | [12 empty] | VV | 2 | 2 | True | 1 | ROZPOCET
34 | M | 34571802 | chránička optického kabelu HDPE jednoplášťová bezhalogenová D 40/33mm | m | 371.49 |  | 0 |  |  | základní |  | 0 | 0.0004 | 0.1486 | 0 | 0 | 128 | M | 2 |  |  |  | ROZPOCET | [5 empty] | 0 | 0 | 0 | 0 | 0 | 1 | 0 | 128 | 1800241386
| VV |  | optika |  | 353.8 | [12 empty] | VV | 2 | 2 | True | 1 | ROZPOCET
| VV |  | 353,8*1,05 'Přepočtené koeficientem množství |  | 371.49 | [12 empty] | VV | 2 | 2 | False | 1 | ROZPOCET
35 | K | 460791212 | Montáž trubek ochranných plastových uložených volně do rýhy ohebných přes 32 do 50 mm | m | 107 |  | 0 |  |  | základní |  | 0 | 0 | 0 | 0 | 0 | 64 | K | 2 |  |  |  | ROZPOCET | [5 empty] | 0 | 0 | 0 | 0 | 0 | 1 | 0 | 64 | 1212881596
| VV |  | cyky325 |  | 107 | [12 empty] | VV | 2 | 2 | True | 1 | ROZPOCET
36 | M | 34571351 | trubka elektroinstalační ohebná dvouplášťová korugovaná HDPE+LDPE (chránička) D 40/50mm | m | 112.35 |  | 0 |  |  | základní |  | 0 | 0.00026 | 0.029211 | 0 | 0 | 256 | M | 2 |  |  |  | ROZPOCET | [5 empty] | 0 | 0 | 0 | 0 | 0 | 1 | 0 | 64 | -1023991778
| VV |  | cyky325 |  | 107 | [12 empty] | VV | 2 | 2 | True | 1 | ROZPOCET
| VV |  | 107*1,05 'Přepočtené koeficientem množství |  | 112.35 | [12 empty] | VV | 2 | 2 | False | 1 | ROZPOCET
37 | K | 460791213 | Montáž trubek ochranných plastových uložených volně do rýhy ohebných přes 50 do 90 mm | m | 29.8 |  | 0 |  |  | základní |  | 0 | 0 | 0 | 0 | 0 | 64 | K | 2 |  |  |  | ROZPOCET | [5 empty] | 0 | 0 | 0 | 0 | 0 | 1 | 0 | 64 | 1828670392
| VV |  | cyky410-trasa2 |  | 29.8 | [12 empty] | VV | 2 | 2 | True | 1 | ROZPOCET
38 | M | 34571345 | trubka elektroinstalační ohebná dvouplášťová korugovaná HDPE+LDPE (chránička) D 52/75mm | m | 31.29 |  | 0 |  |  | základní |  | 0 | 0.0003 | 0.009387 | 0 | 0 | 256 | M | 2 |  |  |  | ROZPOCET | [5 empty] | 0 | 0 | 0 | 0 | 0 | 1 | 0 | 64 | -542377073
| VV |  | cyky410-trasa2 |  | 29.8 | [12 empty] | VV | 2 | 2 | True | 1 | ROZPOCET
| VV |  | 29,8*1,05 'Přepočtené koeficientem množství |  | 31.29 | [12 empty] | VV | 2 | 2 | False | 1 | ROZPOCET
39 | K | 460791214 | Montáž trubek ochranných plastových uložených volně do rýhy ohebných přes 90 do 110 mm | m | 12 |  | 0 |  |  | základní |  | 0 | 0 | 0 | 0 | 0 | 64 | K | 2 |  |  |  | ROZPOCET | [5 empty] | 0 | 0 | 0 | 0 | 0 | 1 | 0 | 64 | -2030882711
| VV |  | trasa2*2 |  | 12 | [12 empty] | VV | 2 | 2 | True | 1 | ROZPOCET
40 | M | 34571355 | trubka elektroinstalační ohebná dvouplášťová korugovaná HDPE+LDPE (chránička) D 93/110mm | m | 12 |  | 0 |  |  | základní |  | 0 | 0.00069 | 0.00828 | 0 | 0 | 256 | M | 2 |  |  |  | ROZPOCET | [5 empty] | 0 | 0 | 0 | 0 | 0 | 1 | 0 | 64 | -1193028603
| VV |  | trasa2*2 |  | 12 | [12 empty] | VV | 2 | 2 | True | 1 | ROZPOCET
41 | K | 468051121 | Bourání základu betonového při elektromontážích | m3 | 0.3 |  | 0 |  |  | základní |  | 0 | 0 | 0 | 2.2 | 0.66 | 64 | K | 2 |  |  |  | ROZPOCET | [5 empty] | 0 | 0 | 0 | 0 | 0 | 1 | 0 | 64 | -1328825235
| VV |  | 2*0,15*1*1 |  | 0.3 | [12 empty] | VV | 2 | 2 | True | 1 | ROZPOCET

## 032 - SO 501 PŘELOŽKY PLY...
[18 empty] | {18947c87-0dea-4ae6-b4b8-9646bdd9c7dd} | [5 empty] | pe40 | pe40 | m | 12,1 | 2
[18 empty] | 2 | [5 empty] | rýha | rýha | m3 | 7,744 | 2
| KRYCÍ LIST SOUPISU PRACÍ | [7 empty] | v --- níže se nacházejí doplnkové a pomocné údaje k sestavám --- v | [8 empty] | False | [5 empty] | lože | lože | m3 | 0,968 | 2
[24 empty] | obsyp | obsyp | m3 | 3,872 | 2
| Stavba: | [22 empty] | zásyp | zásyp | m3 | 2,904 | 2
Rekonstrukce Náměstí a přilehlých ulic
Objekt:
032 - SO 501 PŘELOŽKY PLYNOVODU - 5.etapa
| KSO: |  |  |  |  | CC-CZ:
| Místo: |  | historické centrum |  |  | Datum: | 12. 11. 2024
| Zadavatel: |  |  |  |  | IČ:
|  | Město Velké Meziříčí |  |  |  | DIČ:
| Uchazeč: |  |  |  |  | IČ: | Vyplň údaj
|  | Vyplň údaj |  |  |  | DIČ: | Vyplň údaj
| Projektant: |  |  |  |  | IČ:
|  | FILDMAN PROJEKT s.r.o. |  |  |  | DIČ:
| Zpracovatel: |  |  |  |  | IČ:
|  | Ing. Bc. Roman Fildán |  |  |  | DIČ:
Poznámka:
| Cena bez DPH | [5 empty] | 0
|  |  | Základ daně |  |  | Sazba daně | Výše daně
| DPH | základní | 0 |  |  | 21% | 0
|  | snížená | 0 |  |  | 12% | 0
|  | zákl. přenesená | 0 |  |  | 21% | 0
|  | sníž. přenesená | 0 |  |  | 12% | 0
|  | nulová | 0 |  |  | 0% | 0
| Cena s DPH |  |  | v | CZK |  | 0
| Projektant |  |  | Zpracovatel
| Datum a podpis: |  | Razítko | Datum a podpis: |  |  | Razítko
| Objednavatel |  |  | Uchazeč
| Datum a podpis: |  | Razítko | Datum a podpis: |  |  | Razítko
REKAPITULACE ČLENĚNÍ SOUPISU PRACÍ
Stavba:
Rekonstrukce Náměstí a přilehlých ulic
Objekt:
032 - SO 501 PŘELOŽKY PLYNOVODU - 5.etapa
Místo: |  |  | historické centrum |  |  | Datum: | 12. 11. 2024
Zadavatel: |  |  | Město Velké Meziříčí |  |  | Projektant: | FILDMAN PROJEKT s.r.o.
Uchazeč: |  |  | Vyplň údaj |  |  | Zpracovatel: | Ing. Bc. Roman Fildán
Kód dílu - Popis | [6 empty] | Cena celkem [CZK]
Náklady ze soupisu prací | [6 empty] | 0 | [11 empty] | -1
| HSV - Práce a dodávky HSV | [5 empty] | 0
| 1 - Zemní práce | [5 empty] | 0
| 4 - Vodorovné konstrukce | [5 empty] | 0
| 8 - Trubní vedení | [5 empty] | 0
| 998 - Přesun hmot | [5 empty] | 0
| M - Práce a dodávky M | [5 empty] | 0
| 23-M - Montáže potrubí | [5 empty] | 0
| 58-M - Revize vyhrazených technických zařízení | [5 empty] | 0
SOUPIS PRACÍ
Stavba:
Rekonstrukce Náměstí a přilehlých ulic
Objekt:
032 - SO 501 PŘELOŽKY PLYNOVODU - 5.etapa
Místo: |  |  | historické centrum |  |  | Datum: | 12. 11. 2024
Zadavatel: |  |  | Město Velké Meziříčí |  |  | Projektant: | FILDMAN PROJEKT s.r.o.
Uchazeč: |  |  | Vyplň údaj |  |  | Zpracovatel: | Ing. Bc. Roman Fildán
PČ | Typ | Kód | Popis | MJ | Množství | J.cena [CZK] | Cena celkem [CZK] | Cenová soustava |  | DPH | J. Nh [h] | Nh celkem [h] | J. hmotnost [t] | Hmotnost celkem [t] | J. suť [t] | Suť Celkem [t]
Náklady soupisu celkem | [6 empty] | 0 |  |  |  |  | 0 |  | 14.9523 |  | 0 |  | D | -1 | [15 empty] | 0
| D | HSV | Práce a dodávky HSV |  |  |  | 0 |  |  |  |  | 0 |  | 14.9448 |  | 0 | 1 | D | 0 |  |  |  | ROZPOCET | [11 empty] | 0
| D | 1 | Zemní práce |  |  |  | 0 |  |  |  |  | 0 |  | 13.1094 |  | 0 | 1 | D | 1 |  |  |  | ROZPOCET | [11 empty] | 0
1 | K | 119001401 | Dočasné zajištění potrubí ocelového nebo litinového DN do 200 mm | m | 2 |  | 0 |  |  | základní |  | 0 | 0.00868 | 0.01736 | 0 | 0 | 4 | K | 2 |  |  |  | ROZPOCET | [5 empty] | 0 | 0 | 0 | 0 | 0 | 1 | 0 | 4 | 1175185046
2 | K | 119001422 | Dočasné zajištění kabelů a kabelových tratí z 6 volně ložených kabelů | m | 2 |  | 0 |  |  | základní |  | 0 | 0.060527 | 0.12105 | 0 | 0 | 4 | K | 2 |  |  |  | ROZPOCET | [5 empty] | 0 | 0 | 0 | 0 | 0 | 1 | 0 | 4 | 1308008239
3 | K | 132351101 | Hloubení rýh nezapažených š do 800 mm v hornině třídy těžitelnosti II skupiny 4 objem do 20 m3 strojně | m3 | 7.744 |  | 0 |  |  | základní |  | 0 | 0 | 0 | 0 | 0 | 4 | K | 2 |  |  |  | ROZPOCET | [5 empty] | 0 | 0 | 0 | 0 | 0 | 1 | 0 | 4 | -208749980
| VV | rýha | pe40*0,8*0,8 |  | 7.744 | [12 empty] | VV | 2 | 2 | True | 1 | ROZPOCET
4 | K | 162701105 | Vodorovné přemístění do 10000 m výkopku/sypaniny z horniny tř. 1 až 4 | m3 | 7.744 |  | 0 |  |  | základní |  | 0 | 0 | 0 | 0 | 0 | 4 | K | 2 |  |  |  | ROZPOCET | [5 empty] | 0 | 0 | 0 | 0 | 0 | 1 | 0 | 4 | 345975966
| VV |  | rýha |  | 7.744 | [12 empty] | VV | 2 | 2 | True | 1 | ROZPOCET
5 | K | 162701109 | Příplatek k vodorovnému přemístění výkopku/sypaniny z horniny tř. 1 až 4 ZKD 1000 m přes 10000 m | m3 | 108.416 |  | 0 |  |  | základní |  | 0 | 0 | 0 | 0 | 0 | 4 | K | 2 |  |  |  | ROZPOCET | [5 empty] | 0 | 0 | 0 | 0 | 0 | 1 | 0 | 4 | 2031942334
| VV |  | 14*rýha |  | 108.416 | [12 empty] | VV | 2 | 2 | True | 1 | ROZPOCET
6 | K | 167151112 | Nakládání výkopku z hornin třídy těžitelnosti II skupiny 4 a 5 přes 100 m3 | m3 | 7.744 |  | 0 |  |  | základní |  | 0 | 0 | 0 | 0 | 0 | 4 | K | 2 |  |  |  | ROZPOCET | [5 empty] | 0 | 0 | 0 | 0 | 0 | 1 | 0 | 4 | 373399792
| VV |  | rýha |  | 7.744 | [12 empty] | VV | 2 | 2 | True | 1 | ROZPOCET
7 | K | 171201201 | Uložení sypaniny na skládky | m3 | 7.744 |  | 0 |  |  | základní |  | 0 | 0 | 0 | 0 | 0 | 4 | K | 2 |  |  |  | ROZPOCET | [5 empty] | 0 | 0 | 0 | 0 | 0 | 1 | 0 | 4 | -2107487894
| VV |  | rýha |  | 7.744 | [12 empty] | VV | 2 | 2 | True | 1 | ROZPOCET
8 | K | 171201211 | Poplatek za uložení odpadu ze sypaniny na skládce (skládkovné) | t | 13.165 |  | 0 |  |  | základní |  | 0 | 0 | 0 | 0 | 0 | 4 | K | 2 |  |  |  | ROZPOCET | [5 empty] | 0 | 0 | 0 | 0 | 0 | 1 | 0 | 4 | -769454356
| VV |  | 1,7*rýha |  | 13.165 | [12 empty] | VV | 2 | 2 | True | 1 | ROZPOCET
9 | K | 174101101 | Zásyp jam, šachet rýh nebo kolem objektů sypaninou se zhutněním | m3 | 2.904 |  | 0 |  |  | základní |  | 0 | 0 | 0 | 0 | 0 | 4 | K | 2 |  |  |  | ROZPOCET | [5 empty] | 0 | 0 | 0 | 0 | 0 | 1 | 0 | 4 | -851060079
| VV | zásyp | rýha-lože-obsyp |  | 2.904 | [12 empty] | VV | 2 | 2 | True | 1 | ROZPOCET
10 | K | 175151101 | Obsypání potrubí strojně sypaninou bez prohození, uloženou do 3 m | m3 | 3.872 |  | 0 |  |  | základní |  | 0 | 0 | 0 | 0 | 0 | 4 | K | 2 |  |  |  | ROZPOCET | [5 empty] | 0 | 0 | 0 | 0 | 0 | 1 | 0 | 4 | -744038806
| VV | obsyp | pe40*0,8*0,4 |  | 3.872 | [12 empty] | VV | 2 | 2 | True | 1 | ROZPOCET
11 | M | 58344121 | štěrkodrť frakce 0/8 | t | 7.744 |  | 0 |  |  | základní |  | 0 | 1 | 7.744 | 0 | 0 | 128 | M | 2 |  |  |  | ROZPOCET | [5 empty] | 0 | 0 | 0 | 0 | 0 | 1 | 0 | 128 | 119954164
| VV |  | 2*obsyp |  | 7.744 | [12 empty] | VV | 2 | 2 | True | 1 | ROZPOCET
12 | M | 58344197 | štěrkodrť frakce 0/63 | t | 5.227 |  | 0 |  |  | základní |  | 0 | 1 | 5.227 | 0 | 0 | 8 | M | 2 |  |  |  | ROZPOCET | [5 empty] | 0 | 0 | 0 | 0 | 0 | 1 | 0 | 4 | 1812919169
| VV |  | 1,8*zásyp |  | 5.227 | [12 empty] | VV | 2 | 2 | True | 1 | ROZPOCET
| D | 4 | Vodorovné konstrukce |  |  |  | 0 |  |  |  |  | 0 |  | 1.8303 |  | 0 | 1 | D | 1 |  |  |  | ROZPOCET | [11 empty] | 0
13 | K | 451573111 | Lože pod potrubí otevřený výkop ze štěrkopísku | m3 | 0.968 |  | 0 |  |  | základní |  | 0 | 1.8908 | 1.8303 | 0 | 0 | 4 | K | 2 |  |  |  | ROZPOCET | [5 empty] | 0 | 0 | 0 | 0 | 0 | 1 | 0 | 4 | 167031326
| VV | lože | pe40*0,8*0,1 |  | 0.968 | [12 empty] | VV | 2 | 2 | True | 1 | ROZPOCET
| D | 8 | Trubní vedení |  |  |  | 0 |  |  |  |  | 0 |  | 0.0051256 |  | 0 | 1 | D | 1 |  |  |  | ROZPOCET | [11 empty] | 0
14 | K | 899721111 | Signalizační vodič DN do 150 mm na potrubí | m | 18.15 |  | 0 |  |  | základní |  | 0 | 0.00019 | 0.0034485 | 0 | 0 | 4 | K | 2 |  |  |  | ROZPOCET | [5 empty] | 0 | 0 | 0 | 0 | 0 | 1 | 0 | 4 | -92632281
| VV |  | pe40*1,5 |  | 18.15 | [12 empty] | VV | 2 | 2 | True | 1 | ROZPOCET
15 | K | 899722114 | Krytí potrubí z plastů výstražnou fólií z PVC 40 cm | m | 13.31 |  | 0 |  |  | základní |  | 0 | 0.000126 | 0.0016771 | 0 | 0 | 4 | K | 2 |  |  |  | ROZPOCET | [5 empty] | 0 | 0 | 0 | 0 | 0 | 1 | 0 | 4 | -1369733979
| VV |  | 1,1*pe40 |  | 13.31 | [12 empty] | VV | 2 | 2 | True | 1 | ROZPOCET
| D | 998 | Přesun hmot |  |  |  | 0 |  |  |  |  | 0 |  | 0 |  | 0 | 1 | D | 1 |  |  |  | ROZPOCET | [11 empty] | 0
16 | K | 998276201R | Přesun hmot, trub.vedení plast. obsypaná kamenivem | t | 7.201 |  | 0 |  |  | základní |  | 0 | 0 | 0 | 0 | 0 | 4 | K | 2 |  |  |  | ROZPOCET | [5 empty] | 0 | 0 | 0 | 0 | 0 | 1 | 0 | 4 | 456961125
| D | M | Práce a dodávky M |  |  |  | 0 |  |  |  |  | 0 |  | 0.0074732 |  | 0 | 3 | D | 0 |  |  |  | ROZPOCET | [11 empty] | 0
| D | 23-M | Montáže potrubí |  |  |  | 0 |  |  |  |  | 0 |  | 0.0074732 |  | 0 | 3 | D | 1 |  |  |  | ROZPOCET | [11 empty] | 0
17 | K | 230205031 | Montáž potrubí plastového svařované na tupo nebo elektrospojkou dn 40 mm en 3,7 mm | m | 12.1 |  | 0 |  |  | základní |  | 0 | 0 | 0 | 0 | 0 | 64 | K | 2 |  |  |  | ROZPOCET | [5 empty] | 0 | 0 | 0 | 0 | 0 | 1 | 0 | 64 | 1269487833
| VV | pe40 | 12,1 |  | 12.1 | [12 empty] | VV | 2 | 2 | True | 1 | ROZPOCET
18 | M | 28613501R | potrubí plyn PE100 RC SDR17 40x2,4mm | m | 12.705 |  | 0 |  |  | základní |  | 0 | 0.00043 | 0.0054631 | 0 | 0 | 128 | M | 2 |  |  |  | ROZPOCET | [5 empty] | 0 | 0 | 0 | 0 | 0 | 1 | 0 | 128 | 194123358
| VV |  | pe40 |  | 12.1 | [12 empty] | VV | 2 | 2 | True | 1 | ROZPOCET
| VV |  | 12,1*1,05 'Přepočtené koeficientem množství |  | 12.705 | [12 empty] | VV | 2 | 2 | False | 1 | ROZPOCET
19 | K | 230205231 | Montáž trubního dílu PE elektrotvarovky nebo svařovaného na tupo dn 40 mm en 3,6 mm | kus | 5 |  | 0 |  |  | základní |  | 0 | 0 | 0 | 0 | 0 | 64 | K | 2 |  |  |  | ROZPOCET | [5 empty] | 0 | 0 | 0 | 0 | 0 | 1 | 0 | 64 | 765176746
20 | M | 28614958RR | elektrotvarovka T-kus redukovaný PE 100 D40/20mm | kus | 2 |  | 0 |  |  | základní |  | 0 | 0.00049 | 0.00098 | 0 | 0 | 128 | M | 2 |  |  |  | ROZPOCET | [5 empty] | 0 | 0 | 0 | 0 | 0 | 1 | 0 | 128 | -2050782465
21 | M | 28614958RRR | elektrotvarovka T-kus PE 100 D40/40mm | kus | 1 |  | 0 |  |  | základní |  | 0 | 0.00049 | 0.00049 | 0 | 0 | 128 | M | 2 |  |  |  | ROZPOCET | [5 empty] | 0 | 0 | 0 | 0 | 0 | 1 | 0 | 128 | -1847909370
22 | M | 28615970 | elektrospojka SDR11 PE 100 PN16 D 40mm | kus | 1 |  | 0 |  |  | základní |  | 0 | 0.0001 | 0.0001 | 0 | 0 | 128 | M | 2 |  |  |  | ROZPOCET | [5 empty] | 0 | 0 | 0 | 0 | 0 | 1 | 0 | 128 | 380673774
23 | M | 28614944 | elektrokoleno 45° PE 100 PN16 D 40mm | kus | 4 |  | 0 |  |  | základní |  | 0 | 0.00011 | 0.00044 | 0 | 0 | 128 | M | 2 |  |  |  | ROZPOCET | [5 empty] | 0 | 0 | 0 | 0 | 0 | 1 | 0 | 128 | -1032537581
24 | M | PEOC1 | přechodka PE/OCEL D20 SDR17 | kus | 2 |  | 0 |  |  | základní |  | 0 | 0 | 0 | 0 | 0 | 128 | M | 2 |  |  |  | ROZPOCET | [5 empty] | 0 | 0 | 0 | 0 | 0 | 1 | 0 | 128 | -976766544
25 | M | PEOC2 | přechodka PE/OCEL D40 SDR17 | kus | 2 |  | 0 |  |  | základní |  | 0 | 0 | 0 | 0 | 0 | 128 | M | 2 |  |  |  | ROZPOCET | [5 empty] | 0 | 0 | 0 | 0 | 0 | 1 | 0 | 128 | -201566963
26 | K | 230230001 | Předběžná tlaková zkouška vodou DN 50 | m | 12.1 |  | 0 |  |  | základní |  | 0 | 0 | 0 | 0 | 0 | 64 | K | 2 |  |  |  | ROZPOCET | [5 empty] | 0 | 0 | 0 | 0 | 0 | 1 | 0 | 64 | 682150737
| VV |  | pe40 |  | 12.1 | [12 empty] | VV | 2 | 2 | True | 1 | ROZPOCET
27 | K | 230230016 | Hlavní tlaková zkouška vzduchem 0,6 MPa DN 50 | m | 12.1 |  | 0 |  |  | základní |  | 0 | 0 | 0 | 0 | 0 | 64 | K | 2 |  |  |  | ROZPOCET | [5 empty] | 0 | 0 | 0 | 0 | 0 | 1 | 0 | 64 | -149731908
| VV |  | pe40 |  | 12.1 | [12 empty] | VV | 2 | 2 | True | 1 | ROZPOCET
| D | 58-M | Revize vyhrazených technických zařízení |  |  |  | 0 |  |  |  |  | 0 |  | 0 |  | 0 | 3 | D | 1 |  |  |  | ROZPOCET | [11 empty] | 0
28 | M | M0035 | revize rozvodu | kus | 1 |  | 0 |  |  | základní |  | 0 | 0 | 0 | 0 | 0 | 256 | M | 2 |  |  |  | ROZPOCET | [5 empty] | 0 | 0 | 0 | 0 | 0 | 1 | 0 | 64 | 1384522684

## 033 - vedlejší rozpočtové...
[18 empty] | {531c58c3-27f2-4eda-a75b-4ce4044e130f} | [5 empty] | ploty | ploty | m | 35 | 2
2
| KRYCÍ LIST SOUPISU PRACÍ | [7 empty] | v --- níže se nacházejí doplnkové a pomocné údaje k sestavám --- v | [8 empty] | False
Stavba:
Rekonstrukce Náměstí a přilehlých ulic
Objekt:
033 - vedlejší rozpočtové náklady - 6.etapa
| KSO: |  |  |  |  | CC-CZ:
| Místo: |  | historické centrum |  |  | Datum: | 12. 11. 2024
| Zadavatel: |  |  |  |  | IČ:
|  | Město Velké Meziříčí |  |  |  | DIČ:
| Uchazeč: |  |  |  |  | IČ: | Vyplň údaj
|  | Vyplň údaj |  |  |  | DIČ: | Vyplň údaj
| Projektant: |  |  |  |  | IČ:
|  | FILDMAN PROJEKT s.r.o. |  |  |  | DIČ:
| Zpracovatel: |  |  |  |  | IČ:
|  | Ing. Bc. Roman Fildán |  |  |  | DIČ:
Poznámka:
| Cena bez DPH | [5 empty] | 0
|  |  | Základ daně |  |  | Sazba daně | Výše daně
| DPH | základní | 0 |  |  | 21% | 0
|  | snížená | 0 |  |  | 12% | 0
|  | zákl. přenesená | 0 |  |  | 21% | 0
|  | sníž. přenesená | 0 |  |  | 12% | 0
|  | nulová | 0 |  |  | 0% | 0
| Cena s DPH |  |  | v | CZK |  | 0
| Projektant |  |  | Zpracovatel
| Datum a podpis: |  | Razítko | Datum a podpis: |  |  | Razítko
| Objednavatel |  |  | Uchazeč
| Datum a podpis: |  | Razítko | Datum a podpis: |  |  | Razítko
REKAPITULACE ČLENĚNÍ SOUPISU PRACÍ
Stavba:
Rekonstrukce Náměstí a přilehlých ulic
Objekt:
033 - vedlejší rozpočtové náklady - 6.etapa
Místo: |  |  | historické centrum |  |  | Datum: | 12. 11. 2024
Zadavatel: |  |  | Město Velké Meziříčí |  |  | Projektant: | FILDMAN PROJEKT s.r.o.
Uchazeč: |  |  | Vyplň údaj |  |  | Zpracovatel: | Ing. Bc. Roman Fildán
Kód dílu - Popis | [6 empty] | Cena celkem [CZK]
Náklady ze soupisu prací | [6 empty] | 0 | [11 empty] | -1
| HSV - Práce a dodávky HSV | [5 empty] | 0
| 1 - VRN | [5 empty] | 0
SOUPIS PRACÍ
Stavba:
Rekonstrukce Náměstí a přilehlých ulic
Objekt:
033 - vedlejší rozpočtové náklady - 6.etapa
Místo: |  |  | historické centrum |  |  | Datum: | 12. 11. 2024
Zadavatel: |  |  | Město Velké Meziříčí |  |  | Projektant: | FILDMAN PROJEKT s.r.o.
Uchazeč: |  |  | Vyplň údaj |  |  | Zpracovatel: | Ing. Bc. Roman Fildán
PČ | Typ | Kód | Popis | MJ | Množství | J.cena [CZK] | Cena celkem [CZK] | Cenová soustava |  | DPH | J. Nh [h] | Nh celkem [h] | J. hmotnost [t] | Hmotnost celkem [t] | J. suť [t] | Suť Celkem [t]
Náklady soupisu celkem | [6 empty] | 0 |  |  |  |  | 0 |  | 0.00525 |  | 0 |  | D | -1 | [15 empty] | 0
| D | HSV | Práce a dodávky HSV |  |  |  | 0 |  |  |  |  | 0 |  | 0.00525 |  | 0 | 1 | D | 0 |  |  |  | ROZPOCET | [11 empty] | 0
| D | 1 | VRN |  |  |  | 0 |  |  |  |  | 0 |  | 0.00525 |  | 0 | 1 | D | 1 |  |  |  | ROZPOCET | [11 empty] | 0
1 | M | 001 | Vytýčení stávajících inženýrských sítí. | kpl | 1 |  | 0 |  |  | základní |  | 0 | 0 | 0 | 0 | 0 | 8 | M | 2 |  |  |  | ROZPOCET | [5 empty] | 0 | 0 | 0 | 0 | 0 | 1 | 0 | 4 | 111603253
2 | M | 002 | zajištění projektu dočasného dopravního značení vč. projednání na policii a zajištění stanovení dočasné úpravy provozu v průběhu stavby | kpl | 1 |  | 0 |  |  | základní |  | 0 | 0 | 0 | 0 | 0 | 8 | M | 2 |  |  |  | ROZPOCET | [5 empty] | 0 | 0 | 0 | 0 | 0 | 1 | 0 | 4 | 1283769688
3 | M | 022 | aktualizace dokladových částí projektové dokumentace | kpl | 1 |  | 0 |  |  | základní |  | 0 | 0 | 0 | 0 | 0 | 8 | M | 2 |  |  |  | ROZPOCET | [5 empty] | 0 | 0 | 0 | 0 | 0 | 1 | 0 | 4 | -211517021
4 | M | 004 | Náklady na veškeré energie související s realizací akce | kpl | 1 |  | 0 |  |  | základní |  | 0 | 0 | 0 | 0 | 0 | 8 | M | 2 |  |  |  | ROZPOCET | [5 empty] | 0 | 0 | 0 | 0 | 0 | 1 | 0 | 4 | -354919261
5 | M | 005 | Zábory pozemků (veřejných i soukromých) | kpl | 1 |  | 0 |  |  | základní |  | 0 | 0 | 0 | 0 | 0 | 8 | M | 2 |  |  |  | ROZPOCET | [5 empty] | 0 | 0 | 0 | 0 | 0 | 1 | 0 | 4 | 2058968556
6 | M | 006 | Geodetické zaměření realizovaných objektů | kpl | 1 |  | 0 |  |  | základní |  | 0 | 0 | 0 | 0 | 0 | 8 | M | 2 |  |  |  | ROZPOCET | [5 empty] | 0 | 0 | 0 | 0 | 0 | 1 | 0 | 4 | 1008205638
7 | M | 007 | Zpracování dokumentace skutečného provedení stavby | kpl | 1 |  | 0 |  |  | základní |  | 0 | 0 | 0 | 0 | 0 | 8 | M | 2 |  |  |  | ROZPOCET | [5 empty] | 0 | 0 | 0 | 0 | 0 | 1 | 0 | 4 | -260949416
8 | M | 008 | Vyhotovení geometrických plánů pro vklad do KN | kpl | 1 |  | 0 |  |  | základní |  | 0 | 0 | 0 | 0 | 0 | 8 | M | 2 |  |  |  | ROZPOCET | [5 empty] | 0 | 0 | 0 | 0 | 0 | 1 | 0 | 4 | 562401811
9 | M | 009 | Statické zatěžovací zkoušky zhutnění | kus | 4 |  | 0 |  |  | základní |  | 0 | 0 | 0 | 0 | 0 | 8 | M | 2 |  |  |  | ROZPOCET | [5 empty] | 0 | 0 | 0 | 0 | 0 | 1 | 0 | 4 | -1764534477
| VV |  | dle D1.1.1.a | [14 empty] | VV | 2 | 1 | True | 0 | ROZPOCET
| VV |  | na pláni | [14 empty] | VV | 2 | 1 | True | 0 | ROZPOCET
| VV |  | 2 |  | 2 | [12 empty] | VV | 2 | 2 | True | 0 | ROZPOCET
| VV |  | na nezpevněných konstrukčních vrstvách | [14 empty] | VV | 2 | 1 | True | 0 | ROZPOCET
| VV |  | 2 |  | 2 | [12 empty] | VV | 2 | 2 | True | 0 | ROZPOCET
| VV |  | Součet |  | 4 | [12 empty] | VV | 2 | 4 | True | 1 | ROZPOCET
10 | M | 0091 | zkoušky lehkou dynamickou deskou | kus | 10 |  | 0 |  |  | základní |  | 0 | 0 | 0 | 0 | 0 | 8 | M | 2 |  |  |  | ROZPOCET | [5 empty] | 0 | 0 | 0 | 0 | 0 | 1 | 0 | 4 | 704548016
11 | M | 010 | Dočasné dopravní značení a údržba tohoto značení po dobu realizace akce | kpl | 1 |  | 0 |  |  | základní |  | 0 | 0 | 0 | 0 | 0 | 8 | M | 2 |  |  |  | ROZPOCET | [5 empty] | 0 | 0 | 0 | 0 | 0 | 1 | 0 | 4 | -1787290048
12 | M | 011 | Úpravy staveniště z hlediska bezpečnosti a ochrany zdraví třetích osob, vč. nutných úprav pro osoby s omezenou schopnosti pohybu a orientace – pochozí lávky + dočasné plochy v rámci zařízení staveniště – dočasné průchody | kpl | 1 |  | 0 |  |  | základní |  | 0 | 0 | 0 | 0 | 0 | 8 | M | 2 |  |  |  | ROZPOCET | [5 empty] | 0 | 0 | 0 | 0 | 0 | 1 | 0 | 4 | 1705146891
13 | M | 012 | Informační tabule s údaji o stavbě (velikost cca 1,5 x 1 m – dle grafického návrhu investora) | kus | 1 |  | 0 |  |  | základní |  | 0 | 0 | 0 | 0 | 0 | 8 | M | 2 |  |  |  | ROZPOCET | [5 empty] | 0 | 0 | 0 | 0 | 0 | 1 | 0 | 4 | -1759703004
14 | M | 013 | zařízení staveniště zhotovitele - chemické WC, kancelář, sklad | kpl | 1 |  | 0 |  |  | základní |  | 0 | 0 | 0 | 0 | 0 | 8 | M | 2 |  |  |  | ROZPOCET | [5 empty] | 0 | 0 | 0 | 0 | 0 | 1 | 0 | 4 | 1661269832
15 | M | 014 | Náklady za vypouštění čerpané podzemní vody do stávající kanalizace | kpl | 1 |  | 0 |  |  | základní |  | 0 | 0 | 0 | 0 | 0 | 8 | M | 2 |  |  |  | ROZPOCET | [5 empty] | 0 | 0 | 0 | 0 | 0 | 1 | 0 | 4 | -2006422444
16 | M | 016 | Čistění přilehlých komunikací znečištěných stavbou - průbežně během celé stavby | kpl | 1 |  | 0 |  |  | základní |  | 0 | 0 | 0 | 0 | 0 | 8 | M | 2 |  |  |  | ROZPOCET | [5 empty] | 0 | 0 | 0 | 0 | 0 | 1 | 0 | 4 | 2117955166
17 | M | 017 | Náklady na vytýčení všech objektů stavby | kpl | 1 |  | 0 |  |  | základní |  | 0 | 0 | 0 | 0 | 0 | 8 | M | 2 |  |  |  | ROZPOCET | [5 empty] | 0 | 0 | 0 | 0 | 0 | 1 | 0 | 4 | 1240147726
18 | M | 018 | Náklady na projektovou (dílenskou) dokumentaci zhotovitele | kpl | 1 |  | 0 |  |  | základní |  | 0 | 0 | 0 | 0 | 0 | 8 | M | 2 |  |  |  | ROZPOCET | [5 empty] | 0 | 0 | 0 | 0 | 0 | 1 | 0 | 4 | 1082907761
19 | M | 019 | Pasportizace území před zahájením stavby dle přílohy D1.1.1.a | kpl | 1 |  | 0 |  |  | základní |  | 0 | 0 | 0 | 0 | 0 | 8 | M | 2 |  |  |  | ROZPOCET | [5 empty] | 0 | 0 | 0 | 0 | 0 | 1 | 0 | 4 | -767231223
20 | M | 020 | kompletní dokumentace ke kolaudaci stavby - provozní řády, revize a ostatní nutné doklady | kpl | 1 |  | 0 |  |  | základní |  | 0 | 0 | 0 | 0 | 0 | 8 | M | 2 |  |  |  | ROZPOCET | [5 empty] | 0 | 0 | 0 | 0 | 0 | 1 | 0 | 4 | 1533832346
21 | K | 119003227 | Mobilní plotová zábrana vyplněná dráty výšky do 2,2 m pro zabezpečení výkopu zřízení | m | 35 |  | 0 |  |  | základní |  | 0 | 0.00015 | 0.00525 | 0 | 0 | 4 | K | 2 |  |  |  | ROZPOCET | [5 empty] | 0 | 0 | 0 | 0 | 0 | 1 | 0 | 4 | 1535258986
| VV |  | dle F2.b | [14 empty] | VV | 2 | 1 | True | 0 | ROZPOCET
| VV | ploty | 35 |  | 35 | [12 empty] | VV | 2 | 2 | True | 1 | ROZPOCET
22 | K | 119003228 | Mobilní plotová zábrana vyplněná dráty výšky do 2,2 m pro zabezpečení výkopu odstranění | m | 35 |  | 0 |  |  | základní |  | 0 | 0 | 0 | 0 | 0 | 4 | K | 2 |  |  |  | ROZPOCET | [5 empty] | 0 | 0 | 0 | 0 | 0 | 1 | 0 | 4 | 1004290924
| VV |  | ploty |  | 35 | [12 empty] | VV | 2 | 2 | True | 1 | ROZPOCET
23 | K | R001N | náklady za pronájem mobilního oplocení po celou dobu stavby | kpl | 1 |  | 0 |  |  | základní |  | 0 | 0 | 0 | 0 | 0 | 4 | K | 2 |  |  |  | ROZPOCET | [5 empty] | 0 | 0 | 0 | 0 | 0 | 1 | 0 | 4 | -1974500117

## 034 - SO 101 KOMUNIKACE -...
[18 empty] | {b61fa8cc-a5f7-4829-be4d-61fb02369dbf} | [5 empty] | kostky | kostky | m2 | 399 | 2
[18 empty] | 2 | [5 empty] | odkopf | odkopf | m3 | 28,08 | 2
| KRYCÍ LIST SOUPISU PRACÍ | [7 empty] | v --- níže se nacházejí doplnkové a pomocné údaje k sestavám --- v | [8 empty] | False | [5 empty] | odkop | odkop | m3 | 204,96 | 2
[24 empty] | drenáž | drenáž | m | 70 | 2
| Stavba: | [22 empty] | odvoz | odvoz | m3 | 241,615 | 2
|  | Rekonstrukce Náměstí a přilehlých ulic | [21 empty] | odvoz2 | odvoz2 | m3 | 31 | 3
| Objekt: | [22 empty] | zásyp | zásyp |  | 8,575 | 2
|  | 034 - SO 101 KOMUNIKACE - 6.etapa | [21 empty] | vějíř | vějíř | m2 | 399 | 2
[24 empty] | pláň | pláň | m2 | 399 | 2
| KSO: |  |  |  |  | CC-CZ: | [17 empty] | geo1 | geo1 | m2 | 521,5 | 2
| Místo: |  | historické centrum |  |  | Datum: | 12. 11. 2024 | [16 empty] | rohozeb | rohozeb | m2 | 21,2 | 2
[24 empty] | mc | mc | mc | 34,96 | 2
| Zadavatel: |  |  |  |  | IČ:
|  | Město Velké Meziříčí |  |  |  | DIČ:
| Uchazeč: |  |  |  |  | IČ: | Vyplň údaj
|  | Vyplň údaj |  |  |  | DIČ: | Vyplň údaj
| Projektant: |  |  |  |  | IČ:
|  | FILDMAN PROJEKT s.r.o. |  |  |  | DIČ:
| Zpracovatel: |  |  |  |  | IČ:
|  | Ing. Bc. Roman Fildán |  |  |  | DIČ:
Poznámka:
| Cena bez DPH | [5 empty] | 0
|  |  | Základ daně |  |  | Sazba daně | Výše daně
| DPH | základní | 0 |  |  | 21% | 0
|  | snížená | 0 |  |  | 12% | 0
|  | zákl. přenesená | 0 |  |  | 21% | 0
|  | sníž. přenesená | 0 |  |  | 12% | 0
|  | nulová | 0 |  |  | 0% | 0
| Cena s DPH |  |  | v | CZK |  | 0
| Projektant |  |  | Zpracovatel
| Datum a podpis: |  | Razítko | Datum a podpis: |  |  | Razítko
| Objednavatel |  |  | Uchazeč
| Datum a podpis: |  | Razítko | Datum a podpis: |  |  | Razítko
REKAPITULACE ČLENĚNÍ SOUPISU PRACÍ
Stavba:
Rekonstrukce Náměstí a přilehlých ulic
Objekt:
034 - SO 101 KOMUNIKACE - 6.etapa
Místo: |  |  | historické centrum |  |  | Datum: | 12. 11. 2024
Zadavatel: |  |  | Město Velké Meziříčí |  |  | Projektant: | FILDMAN PROJEKT s.r.o.
Uchazeč: |  |  | Vyplň údaj |  |  | Zpracovatel: | Ing. Bc. Roman Fildán
Kód dílu - Popis | [6 empty] | Cena celkem [CZK]
Náklady ze soupisu prací | [6 empty] | 0 | [11 empty] | -1
| HSV - Práce a dodávky HSV | [5 empty] | 0
| 1 - Zemní práce | [5 empty] | 0
| 2 - Zakládání | [5 empty] | 0
| 4 - Vodorovné konstrukce | [5 empty] | 0
| 5 - Komunikace pozemní | [5 empty] | 0
| 6 - Úpravy povrchů, podlahy a osazování výplní | [5 empty] | 0
| 8 - Trubní vedení | [5 empty] | 0
| 9 - Ostatní konstrukce a práce, bourání | [5 empty] | 0
| 997 - Přesun sutě | [5 empty] | 0
| 998 - Přesun hmot | [5 empty] | 0
| PSV - Práce a dodávky PSV | [5 empty] | 0
| 711 - Izolace proti vodě, vlhkosti a plynům | [5 empty] | 0
SOUPIS PRACÍ
Stavba:
Rekonstrukce Náměstí a přilehlých ulic
Objekt:
034 - SO 101 KOMUNIKACE - 6.etapa
Místo: |  |  | historické centrum |  |  | Datum: | 12. 11. 2024
Zadavatel: |  |  | Město Velké Meziříčí |  |  | Projektant: | FILDMAN PROJEKT s.r.o.
Uchazeč: |  |  | Vyplň údaj |  |  | Zpracovatel: | Ing. Bc. Roman Fildán
PČ | Typ | Kód | Popis | MJ | Množství | J.cena [CZK] | Cena celkem [CZK] | Cenová soustava |  | DPH | J. Nh [h] | Nh celkem [h] | J. hmotnost [t] | Hmotnost celkem [t] | J. suť [t] | Suť Celkem [t]
Náklady soupisu celkem | [6 empty] | 0 |  |  |  |  | 0 |  | 822.3668 |  | 372.7426 |  | D | -1 | [15 empty] | 0
| D | HSV | Práce a dodávky HSV |  |  |  | 0 |  |  |  |  | 0 |  | 821.9853 |  | 372.7426 | 1 | D | 0 |  |  |  | ROZPOCET | [11 empty] | 0
| D | 1 | Zemní práce |  |  |  | 0 |  |  |  |  | 0 |  | 13.72 |  | 361.095 | 1 | D | 1 |  |  |  | ROZPOCET | [11 empty] | 0
1 | K | 113106121 | Rozebrání dlažeb z betonových nebo kamenných dlaždic komunikací pro pěší ručně | m2 | 399 |  | 0 |  |  | základní |  | 0 | 0 | 0 | 0.255 | 101.745 | 4 | K | 2 |  |  |  | ROZPOCET | [5 empty] | 0 | 0 | 0 | 0 | 0 | 1 | 0 | 4 | -1554016866
| VV |  | dle F2.b | [14 empty] | VV | 2 | 1 | True | 0 | ROZPOCET
| VV | kostky | 399 |  | 399 | [12 empty] | VV | 2 | 2 | True | 0 | ROZPOCET
| VV |  | Součet |  | 399 | [12 empty] | VV | 2 | 4 | True | 1 | ROZPOCET
2 | K | 113152112 | Odstranění podkladů zpevněných ploch z kameniva drceného | m3 | 199.5 |  | 0 |  |  | základní |  | 0 | 0 | 0 | 1.3 | 259.35 | 4 | K | 2 |  |  |  | ROZPOCET | [5 empty] | 0 | 0 | 0 | 0 | 0 | 1 | 0 | 4 | -377651171
| VV |  | kostky*0,5 |  | 199.5 | [12 empty] | VV | 2 | 2 | True | 0 | ROZPOCET
| VV | kamenb | Součet |  | 199.5 | [12 empty] | VV | 2 | 4 | True | 1 | ROZPOCET
3 | K | 122311101 | Odkopávky a prokopávky v hornině třídy těžitelnosti II, skupiny 4 ručně | m3 | 28.08 |  | 0 |  |  | základní |  | 0 | 0 | 0 | 0 | 0 | 4 | K | 2 |  |  |  | ROZPOCET | [5 empty] | 0 | 0 | 0 | 0 | 0 | 1 | 0 | 4 | -910377381
| VV |  | dle D1.1.1 | [14 empty] | VV | 2 | 1 | True | 0 | ROZPOCET
| VV |  | výkopy podél fasád domů a oplocení | [14 empty] | VV | 2 | 1 | True | 0 | ROZPOCET
| VV | odkopf | 0,5*0,4*(53+14,7+4,3+29,6+10+28,8) |  | 28.08 | [12 empty] | VV | 2 | 2 | True | 1 | ROZPOCET
4 | K | 122351105 | Odkopávky a prokopávky nezapažené v hornině třídy těžitelnosti II skupiny 4 objem do 1000 m3 strojně | m3 | 204.96 |  | 0 |  |  | základní |  | 0 | 0 | 0 | 0 | 0 | 4 | K | 2 |  |  |  | ROZPOCET | [5 empty] | 0 | 0 | 0 | 0 | 0 | 1 | 0 | 4 | -2022375297
| VV |  | 238*0,24+161*0,26+198*0,21+334*0,1+211*0,28 |  | 233.04 | [12 empty] | VV | 2 | 2 | True | 0 | ROZPOCET
| VV |  | -odkopf |  | -28.08 | [12 empty] | VV | 2 | 2 | True | 0 | ROZPOCET
| VV | odkop | Součet |  | 204.96 | [12 empty] | VV | 2 | 4 | True | 1 | ROZPOCET
5 | K | 131111332 | Vrtání jamek pro plotové sloupky D přes 100 do 200 mm ručně s motorovým vrtákem | m | 0.6 |  | 0 |  |  | základní |  | 0 | 0 | 0 | 0 | 0 | 4 | K | 2 |  |  |  | ROZPOCET | [5 empty] | 0 | 0 | 0 | 0 | 0 | 1 | 0 | 4 | -2083132345
| VV |  | 0,6*1 |  | 0.6 | [12 empty] | VV | 2 | 2 | True | 1 | ROZPOCET
6 | K | 132153301 | Hloubení rýh pro sběrné a svodné drény rýhovačem hl do 1,0 m v hornině třídy těžitelnosti I a II skupiny 1 až 4 | m | 70 |  | 0 |  |  | základní |  | 0 | 0 | 0 | 0 | 0 | 4 | K | 2 |  |  |  | ROZPOCET | [5 empty] | 0 | 0 | 0 | 0 | 0 | 1 | 0 | 4 | -914933131
| VV |  | drenáž |  | 70 | [12 empty] | VV | 2 | 2 | True | 1 | ROZPOCET
7 | K | 162751137 | Vodorovné přemístění přes 9 000 do 10000 m výkopku/sypaniny z horniny třídy těžitelnosti II skupiny 4 a 5 | m3 | 241.615 |  | 0 |  |  | základní |  | 0 | 0 | 0 | 0 | 0 | 4 | K | 2 |  |  |  | ROZPOCET | [5 empty] | 0 | 0 | 0 | 0 | 0 | 1 | 0 | 4 | -565161970
| VV |  | odvoz |  | 241.615 | [12 empty] | VV | 2 | 2 | True | 0 | ROZPOCET
| VV |  | Součet |  | 241.615 | [12 empty] | VV | 2 | 4 | True | 1 | ROZPOCET
8 | K | 162751139 | Příplatek k vodorovnému přemístění výkopku/sypaniny z horniny třídy těžitelnosti II skupiny 4 a 5 ZKD 1000 m přes 10000 m | m3 | 3382.61 |  | 0 |  |  | základní |  | 0 | 0 | 0 | 0 | 0 | 4 | K | 2 |  |  |  | ROZPOCET | [5 empty] | 0 | 0 | 0 | 0 | 0 | 1 | 0 | 4 | -72918236
| VV |  | 14*odvoz |  | 3382.61 | [12 empty] | VV | 2 | 2 | True | 1 | ROZPOCET
9 | K | 167151112 | Nakládání výkopku z hornin třídy těžitelnosti II skupiny 4 a 5 přes 100 m3 | m3 | 241.615 |  | 0 |  |  | základní |  | 0 | 0 | 0 | 0 | 0 | 4 | K | 2 |  |  |  | ROZPOCET | [5 empty] | 0 | 0 | 0 | 0 | 0 | 1 | 0 | 4 | 1467215635
| VV | odvoz | odkop+drenáž*0,35*0,35+odkopf |  | 241.615 | [12 empty] | VV | 2 | 2 | True | 0 | ROZPOCET
| VV |  | Součet |  | 241.615 | [12 empty] | VV | 2 | 4 | True | 1 | ROZPOCET
10 | K | 171201201 | Uložení sypaniny na skládky | m3 | 272.615 |  | 0 |  |  | základní |  | 0 | 0 | 0 | 0 | 0 | 4 | K | 2 |  |  |  | ROZPOCET | [5 empty] | 0 | 0 | 0 | 0 | 0 | 1 | 0 | 4 | 255597494
| VV |  | odvoz+odvoz2 |  | 272.615 | [12 empty] | VV | 2 | 2 | True | 1 | ROZPOCET
11 | K | 171201231 | Poplatek za uložení zeminy a kamení na recyklační skládce (skládkovné) kód odpadu 17 05 04 | t | 410.746 |  | 0 |  |  | základní |  | 0 | 0 | 0 | 0 | 0 | 4 | K | 2 |  |  |  | ROZPOCET | [5 empty] | 0 | 0 | 0 | 0 | 0 | 1 | 0 | 4 | 1112279319
| VV |  | odvoz*1,7 |  | 410.746 | [12 empty] | VV | 2 | 2 | True | 1 | ROZPOCET
12 | M | 583439320R | kamenivo drcené hrubé frakce 16-32 | t | 13.72 |  | 0 |  |  | základní |  | 0 | 1 | 13.72 | 0 | 0 | 8 | M | 2 |  |  |  | ROZPOCET | [5 empty] | 0 | 0 | 0 | 0 | 0 | 1 | 0 | 4 | -245163203
| VV |  | zásyp*1,6 |  | 13.72 | [12 empty] | VV | 2 | 2 | True | 1 | ROZPOCET
13 | K | 174151101 | Zásyp jam, šachet rýh nebo kolem objektů sypaninou se zhutněním | m3 | 8.575 |  | 0 |  |  | základní |  | 0 | 0 | 0 | 0 | 0 | 4 | K | 2 |  |  |  | ROZPOCET | [5 empty] | 0 | 0 | 0 | 0 | 0 | 1 | 0 | 4 | -1270196161
| VV | zásyp | 0,35*0,35*drenáž |  | 8.575 | [12 empty] | VV | 2 | 2 | True | 1 | ROZPOCET
14 | K | 181951114 | Úprava pláně v hornině třídy těžitelnosti II skupiny 4 a 5 se zhutněním strojně | m2 | 399 |  | 0 |  |  | základní |  | 0 | 0 | 0 | 0 | 0 | 4 | K | 2 |  |  |  | ROZPOCET | [5 empty] | 0 | 0 | 0 | 0 | 0 | 1 | 0 | 4 | -1658167175
| VV | pláň | vějíř |  | 399 | [12 empty] | VV | 2 | 2 | True | 1 | ROZPOCET
| D | 2 | Zakládání |  |  |  | 0 |  |  |  |  | 0 |  | 0.25854 |  | 0 | 1 | D | 1 |  |  |  | ROZPOCET | [11 empty] | 0
15 | K | 212755214 | Trativody z drenážních trubek plastových flexibilních D 100 mm bez lože | m | 70 |  | 0 |  |  | základní |  | 0 | 0.00049 | 0.0343 | 0 | 0 | 4 | K | 2 |  |  |  | ROZPOCET | [5 empty] | 0 | 0 | 0 | 0 | 0 | 1 | 0 | 4 | -1198571724
| VV |  | drenáž pláně | [14 empty] | VV | 2 | 1 | True | 0 | ROZPOCET
| VV | drenáž | 70 |  | 70 | [12 empty] | VV | 2 | 2 | True | 0 | ROZPOCET
| VV |  | Součet |  | 70 | [12 empty] | VV | 2 | 4 | True | 1 | ROZPOCET
16 | K | 213141111 | Zřízení vrstvy z geotextilie v rovině nebo ve sklonu do 1:5 š do 3 m | m2 | 521.5 |  | 0 |  |  | základní |  | 0 | 0.0001 | 0.05215 | 0 | 0 | 4 | K | 2 |  |  |  | ROZPOCET | [5 empty] | 0 | 0 | 0 | 0 | 0 | 1 | 0 | 4 | 1725647969
| VV |  | dle D1.1.1.a | [14 empty] | VV | 2 | 1 | True | 0 | ROZPOCET
| VV |  | drenáž*0,35*5+vějíř |  | 521.5 | [12 empty] | VV | 2 | 2 | True | 0 | ROZPOCET
| VV | geo1 | Součet |  | 521.5 | [12 empty] | VV | 2 | 4 | True | 1 | ROZPOCET
17 | M | 69311068 | geotextilie netkaná separační, ochranná, filtrační, drenážní PP 300g/m2 | m2 | 573.65 |  | 0 |  |  | základní |  | 0 | 0.0003 | 0.17209 | 0 | 0 | 8 | M | 2 |  |  |  | ROZPOCET | [5 empty] | 0 | 0 | 0 | 0 | 0 | 1 | 0 | 4 | -310281059
| VV |  | geo1 |  | 521.5 | [12 empty] | VV | 2 | 2 | True | 1 | ROZPOCET
| VV |  | 521,5*1,1 'Přepočtené koeficientem množství |  | 573.65 | [12 empty] | VV | 2 | 2 | False | 1 | ROZPOCET
| D | 4 | Vodorovné konstrukce |  |  |  | 0 |  |  |  |  | 0 |  | 3.9706 |  | 0 | 1 | D | 1 |  |  |  | ROZPOCET | [11 empty] | 0
18 | K | 451573111 | Lože pod potrubí otevřený výkop ze štěrkopísku | m3 | 2.1 |  | 0 |  |  | základní |  | 0 | 1.8908 | 3.9706 | 0 | 0 | 4 | K | 2 |  |  |  | ROZPOCET | [5 empty] | 0 | 0 | 0 | 0 | 0 | 1 | 0 | 4 | -2131325501
| VV |  | drenáž*0,3*0,1 |  | 2.1 | [12 empty] | VV | 2 | 2 | True | 1 | ROZPOCET
| D | 5 | Komunikace pozemní |  |  |  | 0 |  |  |  |  | 0 |  | 789.4531 |  | 0 | 1 | D | 1 |  |  |  | ROZPOCET | [11 empty] | 0
19 | K | 564831111 | Podklad ze štěrkodrtě ŠD plochy přes 100 m2 tl 100 mm | m2 | 399 |  | 0 |  |  | základní |  | 0 | 0.23 | 91.77 | 0 | 0 | 4 | K | 2 |  |  |  | ROZPOCET | [5 empty] | 0 | 0 | 0 | 0 | 0 | 1 | 0 | 4 | 678429147
| VV |  | sanace pláně | [14 empty] | VV | 2 | 1 | True | 0 | ROZPOCET
| VV |  | vějíř |  | 399 | [12 empty] | VV | 2 | 2 | True | 1 | ROZPOCET
20 | K | 564861111 | Podklad ze štěrkodrtě ŠD tl 200 mm | m2 | 399 |  | 0 |  |  | základní |  | 0 | 0.378 | 150.822 | 0 | 0 | 4 | K | 2 |  |  |  | ROZPOCET | [5 empty] | 0 | 0 | 0 | 0 | 0 | 1 | 0 | 4 | -2073195215
| VV |  | vějíř |  | 399 | [12 empty] | VV | 2 | 2 | True | 1 | ROZPOCET
21 | K | 564871116 | Podklad ze štěrkodrtě ŠD plochy přes 100 m2 tl. 300 mm | m2 | 399 |  | 0 |  |  | základní |  | 0 | 0.69 | 275.31 | 0 | 0 | 4 | K | 2 |  |  |  | ROZPOCET | [5 empty] | 0 | 0 | 0 | 0 | 0 | 1 | 0 | 4 | -1601136601
| VV |  | vějíř |  | 399 | [12 empty] | VV | 2 | 2 | True | 1 | ROZPOCET
22 | K | 564962111 | Podklad z mechanicky zpevněného kameniva MZK tl 200 mm | m2 | 399 |  | 0 |  |  | základní |  | 0 | 0.49587 | 197.8521 | 0 | 0 | 4 | K | 2 |  |  |  | ROZPOCET | [5 empty] | 0 | 0 | 0 | 0 | 0 | 1 | 0 | 4 | -2145534858
| VV |  | vějíř |  | 399 | [12 empty] | VV | 2 | 2 | True | 0 | ROZPOCET
| VV |  | Součet |  | 399 | [12 empty] | VV | 2 | 4 | True | 1 | ROZPOCET
23 | K | 591211111 | Kladení dlažby z kostek drobných z kamene do lože z kameniva těženého tl 50 mm | m2 | 399 |  | 0 |  |  | základní |  | 0 | 0.1837 | 73.2963 | 0 | 0 | 4 | K | 2 |  |  |  | ROZPOCET | [5 empty] | 0 | 0 | 0 | 0 | 0 | 1 | 0 | 4 | 776914929
| VV |  | dle D1.1.2.a | [14 empty] | VV | 2 | 1 | True | 0 | ROZPOCET
| VV | vějíř | 399 |  | 399 | [12 empty] | VV | 2 | 2 | True | 0 | ROZPOCET
| VV |  | Součet |  | 399 | [12 empty] | VV | 2 | 4 | True | 1 | ROZPOCET
24 | M | 58381007 | kostka štípaná dlažební žula drobná 8/10 | m2 | 1 |  | 0 |  |  | základní |  | 0 | 0.222 | 0.222 | 0 | 0 | 8 | M | 2 |  |  |  | ROZPOCET | [5 empty] | 0 | 0 | 0 | 0 | 0 | 1 | 0 | 4 | -1759203620
| VV |  | vějíř |  | 399 | [12 empty] | VV | 2 | 2 | True | 0 | ROZPOCET
| VV |  | odpočet za vytěžené kostky | [14 empty] | VV | 2 | 1 | True | 0 | ROZPOCET
| VV |  | -kostky |  | -399 | [12 empty] | VV | 2 | 2 | True | 0 | ROZPOCET
| VV |  | 1 |  | 1 | [12 empty] | VV | 2 | 2 | True | 0 | ROZPOCET
| VV |  | Součet |  | 1 | [12 empty] | VV | 2 | 4 | True | 1 | ROZPOCET
25 | M | 58381007RB | kostka štípaná dlažební žula drobná 8/10 - bílá | m2 | 0.814 |  | 0 |  |  | základní |  | 0 | 0.222 | 0.18071 | 0 | 0 | 8 | M | 2 |  |  |  | ROZPOCET | [5 empty] | 0 | 0 | 0 | 0 | 0 | 1 | 0 | 4 | 505829654
| VV | kostkab | (5+2,75)*0,1 |  | 0.775 | [12 empty] | VV | 2 | 2 | True | 1 | ROZPOCET
| VV |  | 0,775*1,05 'Přepočtené koeficientem množství |  | 0.814 | [12 empty] | VV | 2 | 2 | False | 1 | ROZPOCET
| D | 6 | Úpravy povrchů, podlahy a osazování výplní |  |  |  | 0 |  |  |  |  | 0 |  | 1.6312 |  | 0 | 1 | D | 1 |  |  |  | ROZPOCET | [11 empty] | 0
26 | K | 622311141 | Vápenná omítka štuková dvouvrstvá vnějších stěn nanášená ručně | m2 | 21.2 |  | 0 |  |  | základní |  | 0 | 0.025 | 0.53 | 0 | 0 | 4 | K | 2 |  |  |  | ROZPOCET | [5 empty] | 0 | 0 | 0 | 0 | 0 | 1 | 0 | 4 | -541568131
| VV |  | nutno ocenit jako omítku tras-vápennou !! | [14 empty] | VV | 2 | 1 | True | 0 | ROZPOCET
| VV |  | oprava zdiva domů pod terénem | [14 empty] | VV | 2 | 1 | True | 0 | ROZPOCET
| VV |  | rohozeb |  | 21.2 | [12 empty] | VV | 2 | 2 | True | 1 | ROZPOCET
27 | K | 622331121 | Cementová omítka hladká jednovrstvá vnějších stěn nanášená ručně | m2 | 34.96 |  | 0 |  |  | základní |  | 0 | 0.0315 | 1.1012 | 0 | 0 | 4 | K | 2 |  |  |  | ROZPOCET | [5 empty] | 0 | 0 | 0 | 0 | 0 | 1 | 0 | 4 | 1113796360
| VV | mc | 0,4*(53+14,7+4,3+29,6+10+28,8)-rohozeb |  | 34.96 | [12 empty] | VV | 2 | 2 | True | 1 | ROZPOCET
| D | 8 | Trubní vedení |  |  |  | 0 |  |  |  |  | 0 |  | 12.8256 |  | 2.12 | 1 | D | 1 |  |  |  | ROZPOCET | [11 empty] | 0
28 | K | 895941111 | Zřízení vpusti kanalizační uliční z betonových dílců typ UV-50 normální | kus | 5 |  | 0 |  |  | základní |  | 0 | 0.3409 | 1.7045 | 0 | 0 | 4 | K | 2 |  |  |  | ROZPOCET | [5 empty] | 0 | 0 | 0 | 0 | 0 | 1 | 0 | 4 | 1544316009
29 | M | 59224466 | vpusť uliční DN 500 skruž průběžná 500/590x65mm betonová s odtokem Brno | kus | 5 |  | 0 |  |  | základní |  | 0 | 0.15 | 0.75 | 0 | 0 | 8 | M | 2 |  |  |  | ROZPOCET | [5 empty] | 0 | 0 | 0 | 0 | 0 | 1 | 0 | 4 | -1076596244
30 | M | 59224461 | vpusť uliční DN 500 skruž průběžná nízká betonová 500/290x65mm | kus | 5 |  | 0 |  |  | základní |  | 0 | 0.076 | 0.38 | 0 | 0 | 8 | M | 2 |  |  |  | ROZPOCET | [5 empty] | 0 | 0 | 0 | 0 | 0 | 1 | 0 | 4 | 519230676
31 | M | 59223821 | vpusť uliční prstenec betonový 180x660x100mm | kus | 5 |  | 0 |  |  | základní |  | 0 | 0.103 | 0.515 | 0 | 0 | 8 | M | 2 |  |  |  | ROZPOCET | [5 empty] | 0 | 0 | 0 | 0 | 0 | 1 | 0 | 4 | 517266077
32 | M | 59224470R | vpusť uliční DN 500 kaliště vysoké 500/590mm | kus | 5 |  | 0 |  |  | základní |  | 0 | 0.175 | 0.875 | 0 | 0 | 8 | M | 2 |  |  |  | ROZPOCET | [5 empty] | 0 | 0 | 0 | 0 | 0 | 1 | 0 | 4 | 1740382838
33 | M | 59224481 | mříž vtoková s rámem pro uliční vpusť 500x500, zatížení 40 tun | kus | 5 |  | 0 |  |  | základní |  | 0 | 0.108 | 0.54 | 0 | 0 | 8 | M | 2 |  |  |  | ROZPOCET | [5 empty] | 0 | 0 | 0 | 0 | 0 | 1 | 0 | 4 | -984550931
34 | M | 59223864 | prstenec betonový pro uliční vpusť vyrovnávací 39 x 6 x 13 cm | kus | 5 |  | 0 |  |  | základní |  | 0 | 0.027 | 0.135 | 0 | 0 | 8 | M | 2 |  |  |  | ROZPOCET | [5 empty] | 0 | 0 | 0 | 0 | 0 | 1 | 0 | 4 | -1029473987
35 | M | R801522 | Kalový koš pro uliční vpusť vysoký A4 pozink | kus | 5 |  | 0 |  |  | základní |  | 0 | 0 | 0 | 0 | 0 | 8 | M | 2 |  |  |  | ROZPOCET | [5 empty] | 0 | 0 | 0 | 0 | 0 | 1 | 0 | 4 | -2017115553
36 | K | 899132121 | Výměna (výšková úprava) poklopu kanalizačního pevného s ošetřením podkladu hloubky do 25 cm | kus | 2 |  | 0 |  |  | základní |  | 0 | 0.65848 | 1.317 | 0.66 | 1.32 | 4 | K | 2 |  |  |  | ROZPOCET | [5 empty] | 0 | 0 | 0 | 0 | 0 | 1 | 0 | 4 | -1163854471
37 | K | 899204112 | Osazení mříží litinových včetně rámů a košů na bahno pro třídu zatížení D400, E600 | kus | 5 |  | 0 |  |  | základní |  | 0 | 0.21734 | 1.0867 | 0 | 0 | 4 | K | 2 |  |  |  | ROZPOCET | [5 empty] | 0 | 0 | 0 | 0 | 0 | 1 | 0 | 4 | 46005235
38 | K | 899204211 | Demontáž mříží litinových včetně rámů hmotnosti přes 150 kg | kus | 4 |  | 0 |  |  | základní |  | 0 | 0 | 0 | 0.2 | 0.8 | 4 | K | 2 |  |  |  | ROZPOCET | [5 empty] | 0 | 0 | 0 | 0 | 0 | 1 | 0 | 4 | -984805667
39 | K | 899623151 | Obetonování potrubí nebo zdiva stok betonem prostým tř. C 16/20 v otevřeném výkopu | m3 | 2.4 |  | 0 |  |  | základní |  | 0 | 2.301 | 5.5224 | 0 | 0 | 4 | K | 2 |  |  |  | ROZPOCET | [5 empty] | 0 | 0 | 0 | 0 | 0 | 1 | 0 | 4 | 1896216072
| VV |  | podbetonování sifonů vpustí | [14 empty] | VV | 2 | 1 | True | 0 | ROZPOCET
| VV |  | 1*0,8*0,6*5 |  | 2.4 | [12 empty] | VV | 2 | 2 | True | 1 | ROZPOCET
40 | K | R801uv | demontáž uliční vpusti vč. naložení a odvozu a poplatku za skládku | kus | 4 |  | 0 |  |  | základní |  | 0 | 0 | 0 | 0 | 0 | 4 | K | 2 |  |  |  | ROZPOCET | [5 empty] | 0 | 0 | 0 | 0 | 0 | 1 | 0 | 4 | 1071100074
| D | 9 | Ostatní konstrukce a práce, bourání |  |  |  | 0 |  |  |  |  | 0 |  | 0.12616 |  | 9.5276 | 1 | D | 1 |  |  |  | ROZPOCET | [11 empty] | 0
41 | K | 914111121 | Montáž svislé dopravní značky do velikosti 2 m2 objímkami na sloupek nebo konzolu | kus | 1 |  | 0 |  |  | základní |  | 0 | 0.00105 | 0.00105 | 0 | 0 | 4 | K | 2 |  |  |  | ROZPOCET | [5 empty] | 0 | 0 | 0 | 0 | 0 | 1 | 0 | 4 | 729273155
42 | M | 40445625 | informativní značky provozní IP8, IP9, IP11-IP13 500x700mm | kus | 1 |  | 0 |  |  | základní |  | 0 | 0.0035 | 0.0035 | 0 | 0 | 8 | M | 2 |  |  |  | ROZPOCET | [5 empty] | 0 | 0 | 0 | 0 | 0 | 1 | 0 | 4 | 290211783
43 | M | 40445225 | sloupek pro dopravní značku Zn D 60mm v 3,5m | kus | 1 |  | 0 |  |  | základní |  | 0 | 0.0061 | 0.0061 | 0 | 0 | 8 | M | 2 |  |  |  | ROZPOCET | [5 empty] | 0 | 0 | 0 | 0 | 0 | 1 | 0 | 4 | -1590817301
44 | M | 40445240 | patka pro sloupek Al D 60mm | kus | 1 |  | 0 |  |  | základní |  | 0 | 0.003 | 0.003 | 0 | 0 | 8 | M | 2 |  |  |  | ROZPOCET | [5 empty] | 0 | 0 | 0 | 0 | 0 | 1 | 0 | 4 | 508837110
45 | M | 40445253 | víčko plastové na sloupek D 60mm | kus | 1 |  | 0 |  |  | základní |  | 0 | 0.0001 | 0.0001 | 0 | 0 | 8 | M | 2 |  |  |  | ROZPOCET | [5 empty] | 0 | 0 | 0 | 0 | 0 | 1 | 0 | 4 | -77046461
46 | K | 914511112 | Montáž sloupku dopravních značek délky do 3,5 m s betonovým základem a patkou D 60 mm | kus | 1 |  | 0 |  |  | základní |  | 0 | 0.11241 | 0.11241 | 0 | 0 | 4 | K | 2 |  |  |  | ROZPOCET | [5 empty] | 0 | 0 | 0 | 0 | 0 | 1 | 0 | 4 | -1257688539
47 | K | 938908411 | Čištění vozovek splachováním vodou | m2 | 399 |  | 0 |  |  | základní |  | 0 | 0 | 0 | 0.02 | 7.98 | 4 | K | 2 |  |  |  | ROZPOCET | [5 empty] | 0 | 0 | 0 | 0 | 0 | 1 | 0 | 4 | 1401352034
| VV |  | pláň |  | 399 | [12 empty] | VV | 2 | 2 | True | 1 | ROZPOCET
48 | K | 978015391 | Otlučení (osekání) vnější vápenné nebo vápenocementové omítky stupně členitosti 1 a 2 v rozsahu přes 80 do 100 % | m2 | 21.2 |  | 0 |  |  | základní |  | 0 | 0 | 0 | 0.059 | 1.2508 | 4 | K | 2 |  |  |  | ROZPOCET | [5 empty] | 0 | 0 | 0 | 0 | 0 | 1 | 0 | 4 | 738647034
| VV |  | dle D1.1.1 | [14 empty] | VV | 2 | 1 | True | 0 | ROZPOCET
| VV |  | příprava podkladu podzemního zdiva budov | [14 empty] | VV | 2 | 1 | True | 0 | ROZPOCET
| VV | rohozeb | 0,4*53 |  | 21.2 | [12 empty] | VV | 2 | 2 | True | 1 | ROZPOCET
49 | K | 978023411 | Vyškrabání spár zdiva cihelného mimo komínového | m2 | 21.2 |  | 0 |  |  | základní |  | 0 | 0 | 0 | 0.014 | 0.2968 | 4 | K | 2 |  |  |  | ROZPOCET | [5 empty] | 0 | 0 | 0 | 0 | 0 | 1 | 0 | 4 | -1973513029
| VV |  | rohozeb |  | 21.2 | [12 empty] | VV | 2 | 2 | True | 1 | ROZPOCET
| D | 997 | Přesun sutě |  |  |  | 0 |  |  |  |  | 0 |  | 0 |  | 0 | 1 | D | 1 |  |  |  | ROZPOCET | [11 empty] | 0
50 | K | 997006512 | Vodorovné doprava suti s naložením a složením na skládku do 1 km | t | 372.743 |  | 0 |  |  | základní |  | 0 | 0 | 0 | 0 | 0 | 4 | K | 2 |  |  |  | ROZPOCET | [5 empty] | 0 | 0 | 0 | 0 | 0 | 1 | 0 | 4 | -1053007007
51 | K | 997006519 | Příplatek k vodorovnému přemístění suti na skládku ZKD 1 km přes 1 km | t | 8573.089 |  | 0 |  |  | základní |  | 0 | 0 | 0 | 0 | 0 | 4 | K | 2 |  |  |  | ROZPOCET | [5 empty] | 0 | 0 | 0 | 0 | 0 | 1 | 0 | 4 | -1501759383
| VV |  | 372,743*23 'Přepočtené koeficientem množství |  | 8573.089 | [12 empty] | VV | 2 | 2 | False | 1 | ROZPOCET
52 | K | 997221873 | Poplatek za uložení na recyklační skládce (skládkovné) stavebního odpadu zeminy a kamení zatříděného do Katalogu odpadů pod kódem 17 05 04 | t | 259.35 |  | 0 |  |  | základní |  | 0 | 0 | 0 | 0 | 0 | 4 | K | 2 |  |  |  | ROZPOCET | [5 empty] | 0 | 0 | 0 | 0 | 0 | 1 | 0 | 4 | 890335964
| VV |  | 259,35 |  | 259.35 | [12 empty] | VV | 2 | 2 | True | 1 | ROZPOCET
53 | M | 997RSM | poplatek za skládkovné - stavební suť směsná | t | 1.548 |  | 0 |  |  | základní |  | 0 | 0 | 0 | 0 | 0 | 8 | M | 2 |  |  |  | ROZPOCET | [5 empty] | 0 | 0 | 0 | 0 | 0 | 1 | 0 | 4 | 931744531
| VV |  | omítka a malta | [14 empty] | VV | 2 | 1 | True | 0 | ROZPOCET
| VV |  | 1,251+0,297 |  | 1.548 | [12 empty] | VV | 2 | 2 | True | 0 | ROZPOCET
| VV |  | Součet |  | 1.548 | [12 empty] | VV | 2 | 4 | True | 1 | ROZPOCET
| D | 998 | Přesun hmot |  |  |  | 0 |  |  |  |  | 0 |  | 0 |  | 0 | 1 | D | 1 |  |  |  | ROZPOCET | [11 empty] | 0
54 | K | 998225111 | Přesun hmot pro pozemní komunikace s krytem z kamene, monolitickým betonovým nebo živičným | t | 821.985 |  | 0 |  |  | základní |  | 0 | 0 | 0 | 0 | 0 | 4 | K | 2 |  |  |  | ROZPOCET | [5 empty] | 0 | 0 | 0 | 0 | 0 | 1 | 0 | 4 | -1885321553
| D | PSV | Práce a dodávky PSV |  |  |  | 0 |  |  |  |  | 0 |  | 0.3815 |  | 0 | 2 | D | 0 |  |  |  | ROZPOCET | [11 empty] | 0
| D | 711 | Izolace proti vodě, vlhkosti a plynům |  |  |  | 0 |  |  |  |  | 0 |  | 0.3815 |  | 0 | 2 | D | 1 |  |  |  | ROZPOCET | [11 empty] | 0
55 | K | 711112001 | Provedení izolace proti zemní vlhkosti svislé za studena nátěrem penetračním | m2 | 34.96 |  | 0 |  |  | základní |  | 0 | 0 | 0 | 0 | 0 | 16 | K | 2 |  |  |  | ROZPOCET | [5 empty] | 0 | 0 | 0 | 0 | 0 | 1 | 0 | 16 | 683936487
| VV |  | mc |  | 34.96 | [12 empty] | VV | 2 | 2 | True | 1 | ROZPOCET
56 | M | 11163150 | lak penetrační asfaltový | t | 0.14 |  | 0 |  |  | základní |  | 0 | 1 | 0.14 | 0 | 0 | 32 | M | 2 |  |  |  | ROZPOCET | [5 empty] | 0 | 0 | 0 | 0 | 0 | 1 | 0 | 16 | -1886102632
| VV |  | 0,004*mc |  | 0.14 | [12 empty] | VV | 2 | 2 | True | 1 | ROZPOCET
57 | K | 711142559 | Provedení izolace proti zemní vlhkosti pásy přitavením svislé NAIP | m2 | 34.96 |  | 0 |  |  | základní |  | 0 | 0.0004 | 0.013984 | 0 | 0 | 16 | K | 2 |  |  |  | ROZPOCET | [5 empty] | 0 | 0 | 0 | 0 | 0 | 1 | 0 | 16 | 1647796775
| VV |  | mc |  | 34.96 | [12 empty] | VV | 2 | 2 | True | 1 | ROZPOCET
58 | M | 62832001 | pás asfaltový natavitelný oxidovaný s vložkou ze skleněné rohože typu V60 s jemnozrnným minerálním posypem tl 3,5mm | m2 | 38.456 |  | 0 |  |  | základní |  | 0 | 0.0048 | 0.18459 | 0 | 0 | 32 | M | 2 |  |  |  | ROZPOCET | [5 empty] | 0 | 0 | 0 | 0 | 0 | 1 | 0 | 16 | -454167839
| VV |  | mc |  | 34.96 | [12 empty] | VV | 2 | 2 | True | 1 | ROZPOCET
| VV |  | 34,96*1,1 'Přepočtené koeficientem množství |  | 38.456 | [12 empty] | VV | 2 | 2 | False | 1 | ROZPOCET
59 | K | 711151102 | Provedení izolace proti zemní vlhkosti svislé hydroizolační rohoží bentonitovou | m2 | 21.2 |  | 0 |  |  | základní |  | 0 | 0.00015 | 0.00318 | 0 | 0 | 16 | K | 2 |  |  |  | ROZPOCET | [5 empty] | 0 | 0 | 0 | 0 | 0 | 1 | 0 | 16 | 300075805
| VV |  | rohozeb |  | 21.2 | [12 empty] | VV | 2 | 2 | True | 1 | ROZPOCET
60 | M | 56284516 | rohož bentonitová 4,0 kg/m2 | m2 | 23.32 |  | 0 |  |  | základní |  | 0 | 0.001 | 0.02332 | 0 | 0 | 32 | M | 2 |  |  |  | ROZPOCET | [5 empty] | 0 | 0 | 0 | 0 | 0 | 1 | 0 | 16 | -139386282
| VV |  | rohozeb |  | 21.2 | [12 empty] | VV | 2 | 2 | True | 1 | ROZPOCET
| VV |  | 21,2*1,1 'Přepočtené koeficientem množství |  | 23.32 | [12 empty] | VV | 2 | 2 | False | 1 | ROZPOCET
61 | K | 711161273 | Provedení izolace proti zemní vlhkosti svislé z nopové fólie | m2 | 34.96 |  | 0 |  |  | základní |  | 0 | 4e-05 | 0.0013984 | 0 | 0 | 16 | K | 2 |  |  |  | ROZPOCET | [5 empty] | 0 | 0 | 0 | 0 | 0 | 1 | 0 | 16 | 851228325
| VV |  | mc |  | 34.96 | [12 empty] | VV | 2 | 2 | True | 1 | ROZPOCET
62 | M | 28323005 | fólie profilovaná (nopová) drenážní HDPE s výškou nopů 8mm | m2 | 38.456 |  | 0 |  |  | základní |  | 0 | 0.0003 | 0.011537 | 0 | 0 | 32 | M | 2 |  |  |  | ROZPOCET | [5 empty] | 0 | 0 | 0 | 0 | 0 | 1 | 0 | 16 | -958623794
| VV |  | mc |  | 34.96 | [12 empty] | VV | 2 | 2 | True | 1 | ROZPOCET
| VV |  | 34,96*1,1 'Přepočtené koeficientem množství |  | 38.456 | [12 empty] | VV | 2 | 2 | False | 1 | ROZPOCET
63 | K | 711491176 | Připevnění doplňků izolace proti vodě ukončovací lištou | m | 87.4 |  | 0 |  |  | základní |  | 0 | 4e-05 | 0.003496 | 0 | 0 | 16 | K | 2 |  |  |  | ROZPOCET | [5 empty] | 0 | 0 | 0 | 0 | 0 | 1 | 0 | 16 | 1245445484
| VV |  | 53+14,7+4,3+29,6+10+28,8-53 |  | 87.4 | [12 empty] | VV | 2 | 2 | True | 1 | ROZPOCET
64 | M | Rnpl | ukončovací krycí lišta nad nopovou folií z UV stabilního plastu černá | m | 96.14 |  | 0 |  |  | základní |  | 0 | 0 | 0 | 0 | 0 | 32 | M | 2 |  |  |  | ROZPOCET | [5 empty] | 0 | 0 | 0 | 0 | 0 | 1 | 0 | 16 | -1722335186
| VV |  | 87,4*1,1 'Přepočtené koeficientem množství |  | 96.14 | [12 empty] | VV | 2 | 2 | False | 1 | ROZPOCET
65 | K | 998711101 | Přesun hmot tonážní pro izolace proti vodě, vlhkosti a plynům v objektech v do 6 m | t | 0.382 |  | 0 |  |  | základní |  | 0 | 0 | 0 | 0 | 0 | 16 | K | 2 |  |  |  | ROZPOCET | [5 empty] | 0 | 0 | 0 | 0 | 0 | 1 | 0 | 16 | -868635909

## 035 - SO 401 VEŘEJNÉ OSVĚ...
[18 empty] | {348df9d7-230e-4984-8bfa-505ba2cf2d1c} | [5 empty] | cyky315 | cyky315 | m | 14 | 2
[18 empty] | 2 | [5 empty] | cyky410 | cyky410 | m | 33,8 | 2
| KRYCÍ LIST SOUPISU PRACÍ | [7 empty] | v --- níže se nacházejí doplnkové a pomocné údaje k sestavám --- v | [8 empty] | False | [5 empty] | trasa | trasa | m | 29,8 | 2
[24 empty] | rýha | rýha | m | 29,8 | 2
| Stavba: | [22 empty] | odvoz | odvoz | m3 | 3,129 | 2
Rekonstrukce Náměstí a přilehlých ulic
Objekt:
035 - SO 401 VEŘEJNÉ OSVĚTLENÍ - 6.etapa
| KSO: |  |  |  |  | CC-CZ:
| Místo: |  | historické centrum |  |  | Datum: | 12. 11. 2024
| Zadavatel: |  |  |  |  | IČ:
|  | Město Velké Meziříčí |  |  |  | DIČ:
| Uchazeč: |  |  |  |  | IČ: | Vyplň údaj
|  | Vyplň údaj |  |  |  | DIČ: | Vyplň údaj
| Projektant: |  |  |  |  | IČ:
|  | FILDMAN PROJEKT s.r.o. |  |  |  | DIČ:
| Zpracovatel: |  |  |  |  | IČ:
|  | Ing. Bc. Roman Fildán |  |  |  | DIČ:
Poznámka:
| Cena bez DPH | [5 empty] | 0
|  |  | Základ daně |  |  | Sazba daně | Výše daně
| DPH | základní | 0 |  |  | 21% | 0
|  | snížená | 0 |  |  | 12% | 0
|  | zákl. přenesená | 0 |  |  | 21% | 0
|  | sníž. přenesená | 0 |  |  | 12% | 0
|  | nulová | 0 |  |  | 0% | 0
| Cena s DPH |  |  | v | CZK |  | 0
| Projektant |  |  | Zpracovatel
| Datum a podpis: |  | Razítko | Datum a podpis: |  |  | Razítko
| Objednavatel |  |  | Uchazeč
| Datum a podpis: |  | Razítko | Datum a podpis: |  |  | Razítko
REKAPITULACE ČLENĚNÍ SOUPISU PRACÍ
Stavba:
Rekonstrukce Náměstí a přilehlých ulic
Objekt:
035 - SO 401 VEŘEJNÉ OSVĚTLENÍ - 6.etapa
Místo: |  |  | historické centrum |  |  | Datum: | 12. 11. 2024
Zadavatel: |  |  | Město Velké Meziříčí |  |  | Projektant: | FILDMAN PROJEKT s.r.o.
Uchazeč: |  |  | Vyplň údaj |  |  | Zpracovatel: | Ing. Bc. Roman Fildán
Kód dílu - Popis | [6 empty] | Cena celkem [CZK]
Náklady ze soupisu prací | [6 empty] | 0 | [11 empty] | -1
| PSV - Práce a dodávky PSV | [5 empty] | 0
| 741 - Elektroinstalace - silnoproud | [5 empty] | 0
| M - Práce a dodávky M | [5 empty] | 0
| 21-M - Elektromontáže | [5 empty] | 0
| 46-M - Zemní práce při extr.mont.pracích | [5 empty] | 0
SOUPIS PRACÍ
Stavba:
Rekonstrukce Náměstí a přilehlých ulic
Objekt:
035 - SO 401 VEŘEJNÉ OSVĚTLENÍ - 6.etapa
Místo: |  |  | historické centrum |  |  | Datum: | 12. 11. 2024
Zadavatel: |  |  | Město Velké Meziříčí |  |  | Projektant: | FILDMAN PROJEKT s.r.o.
Uchazeč: |  |  | Vyplň údaj |  |  | Zpracovatel: | Ing. Bc. Roman Fildán
PČ | Typ | Kód | Popis | MJ | Množství | J.cena [CZK] | Cena celkem [CZK] | Cenová soustava |  | DPH | J. Nh [h] | Nh celkem [h] | J. hmotnost [t] | Hmotnost celkem [t] | J. suť [t] | Suť Celkem [t]
Náklady soupisu celkem | [6 empty] | 0 |  |  |  |  | 0 |  | 0.15984 |  | 0 |  | D | -1 | [15 empty] | 0
| D | PSV | Práce a dodávky PSV |  |  |  | 0 |  |  |  |  | 0 |  | 0.0003 |  | 0 | 2 | D | 0 |  |  |  | ROZPOCET | [11 empty] | 0
| D | 741 | Elektroinstalace - silnoproud |  |  |  | 0 |  |  |  |  | 0 |  | 0.0003 |  | 0 | 2 | D | 1 |  |  |  | ROZPOCET | [11 empty] | 0
1 | K | 741128021 | Příplatek k montáži kabelů za zatažení vodiče a kabelu do 0,75 kg | m | 483 |  | 0 |  |  | základní |  | 0 | 0 | 0 | 0 | 0 | 16 | K | 2 |  |  |  | ROZPOCET | [5 empty] | 0 | 0 | 0 | 0 | 0 | 1 | 0 | 16 | 1027732267
| VV |  | cyky315+cyky410+435,2 |  | 483 | [12 empty] | VV | 2 | 2 | True | 1 | ROZPOCET
2 | K | 741132103 | Ukončení kabelů 3x1,5 až 4 mm2 smršťovací koncovkou nebo páskem bez letování | kus | 4 |  | 0 |  |  | základní |  | 0 | 0 | 0 | 0 | 0 | 16 | K | 2 |  |  |  | ROZPOCET | [5 empty] | 0 | 0 | 0 | 0 | 0 | 1 | 0 | 16 | 447912802
| VV |  | 4 |  | 4 | [12 empty] | VV | 2 | 2 | True | 1 | ROZPOCET
3 | K | 741132132 | Ukončení kabelů 4x10 mm2 smršťovací záklopkou nebo páskem bez letování | kus | 2 |  | 0 |  |  | základní |  | 0 | 0 | 0 | 0 | 0 | 16 | K | 2 |  |  |  | ROZPOCET | [5 empty] | 0 | 0 | 0 | 0 | 0 | 1 | 0 | 16 | 98271945
| VV |  | 2 |  | 2 | [12 empty] | VV | 2 | 2 | True | 1 | ROZPOCET
4 | K | 741420021 | Montáž svorka hromosvodná se 2 šrouby | kus | 2 |  | 0 |  |  | základní |  | 0 | 0 | 0 | 0 | 0 | 16 | K | 2 |  |  |  | ROZPOCET | [5 empty] | 0 | 0 | 0 | 0 | 0 | 1 | 0 | 16 | -1400938182
5 | M | 35442016 | svorka uzemnění Cu připojovací | kus | 2 |  | 0 |  |  | základní |  | 0 | 0.00015 | 0.0003 | 0 | 0 | 32 | M | 2 |  |  |  | ROZPOCET | [5 empty] | 0 | 0 | 0 | 0 | 0 | 1 | 0 | 16 | 1412580347
6 | K | 741810003 | Celková prohlídka elektrického rozvodu a zařízení do 1 milionu Kč | kus | 1 |  | 0 |  |  | základní |  | 0 | 0 | 0 | 0 | 0 | 16 | K | 2 |  |  |  | ROZPOCET | [5 empty] | 0 | 0 | 0 | 0 | 0 | 1 | 0 | 16 | 483756839
7 | K | 741820102 | Měření intenzity osvětlení | soubor | 1 |  | 0 |  |  | základní |  | 0 | 0 | 0 | 0 | 0 | 16 | K | 2 |  |  |  | ROZPOCET | [5 empty] | 0 | 0 | 0 | 0 | 0 | 1 | 0 | 16 | -1853012493
| D | M | Práce a dodávky M |  |  |  | 0 |  |  |  |  | 0 |  | 0.15954 |  | 0 | 3 | D | 0 |  |  |  | ROZPOCET | [11 empty] | 0
| D | 21-M | Elektromontáže |  |  |  | 0 |  |  |  |  | 0 |  | 0.046782 |  | 0 | 3 | D | 1 |  |  |  | ROZPOCET | [11 empty] | 0
8 | K | 210021063 | Osazení výstražné fólie z PVC | m | 29.8 |  | 0 |  |  | základní |  | 0 | 0 | 0 | 0 | 0 | 64 | K | 2 |  |  |  | ROZPOCET | [5 empty] | 0 | 0 | 0 | 0 | 0 | 1 | 0 | 64 | -662673668
| VV |  | trasa |  | 29.8 | [12 empty] | VV | 2 | 2 | True | 1 | ROZPOCET
9 | M | 693113110R | výstražná fólie z polyethylenu šíře 33 cm s potiskem | m | 32.78 |  | 0 |  |  | základní |  | 0 | 2e-05 | 0.0006556 | 0 | 0 | 128 | M | 2 |  |  |  | ROZPOCET | [5 empty] | 0 | 0 | 0 | 0 | 0 | 1 | 0 | 128 | -298276911
| VV |  | trasa |  | 29.8 | [12 empty] | VV | 2 | 2 | True | 1 | ROZPOCET
| VV |  | 29,8*1,1 'Přepočtené koeficientem množství |  | 32.78 | [12 empty] | VV | 2 | 2 | False | 1 | ROZPOCET
10 | K | 210203901 | Montáž svítidel LED se zapojením vodičů průmyslových nebo venkovních na výložník nebo dřík | kus | 2 |  | 0 |  |  | základní |  | 0 | 0 | 0 | 0 | 0 | 64 | K | 2 |  |  |  | ROZPOCET | [5 empty] | 0 | 0 | 0 | 0 | 0 | 1 | 0 | 64 | 1211840836
11 | M | M0065 | dodání LED svítidla "B" | kus | 2 |  | 0 |  |  | základní |  | 0 | 0 | 0 | 0 | 0 | 256 | M | 2 |  |  |  | ROZPOCET | [5 empty] | 0 | 0 | 0 | 0 | 0 | 1 | 0 | 64 | 272934615
12 | K | 210204002 | Montáž stožárů osvětlení parkových ocelových | kus | 2 |  | 0 |  |  | základní |  | 0 | 0 | 0 | 0 | 0 | 64 | K | 2 |  |  |  | ROZPOCET | [5 empty] | 0 | 0 | 0 | 0 | 0 | 1 | 0 | 64 | 286936840
13 | M | M21st36 | stožár žárově zinkovaný jm.v=5m + lak RAL 7016 | kus | 2 |  | 0 |  |  | základní |  | 0 | 0 | 0 | 0 | 0 | 256 | M | 2 |  |  |  | ROZPOCET | [5 empty] | 0 | 0 | 0 | 0 | 0 | 1 | 0 | 64 | 175280651
14 | K | 210204203 | Montáž elektrovýzbroje stožárů osvětlení 3 okruhy | kus | 2 |  | 0 |  |  | základní |  | 0 | 0 | 0 | 0 | 0 | 64 | K | 2 |  |  |  | ROZPOCET | [5 empty] | 0 | 0 | 0 | 0 | 0 | 1 | 0 | 64 | 1952382800
15 | M | M004 | Dodávka výzbroje stožáru osvětlení se třemi obvody, chráněné pojistkami | sada | 2 |  | 0 |  |  | základní |  | 0 | 0 | 0 | 0 | 0 | 256 | M | 2 |  |  |  | ROZPOCET | [5 empty] | 0 | 0 | 0 | 0 | 0 | 1 | 0 | 64 | -291823248
16 | K | 210220002 | Montáž uzemňovacích vedení vodičů FeZn pomocí svorek na povrchu drátem nebo lanem do 10 mm | m | 33.8 |  | 0 |  |  | základní |  | 0 | 0 | 0 | 0 | 0 | 64 | K | 2 |  |  |  | ROZPOCET | [5 empty] | 0 | 0 | 0 | 0 | 0 | 1 | 0 | 64 | 139245694
| VV |  | cyky410 |  | 33.8 | [12 empty] | VV | 2 | 2 | True | 1 | ROZPOCET
17 | M | 354410730 | drát průměr 10 mm FeZn | kg | 22.004 |  | 0 |  |  | základní |  | 0 | 0.001 | 0.022004 | 0 | 0 | 128 | M | 2 |  |  |  | ROZPOCET | [5 empty] | 0 | 0 | 0 | 0 | 0 | 1 | 0 | 128 | 261000731
| VV |  | cyky410*0,62 |  | 20.956 | [12 empty] | VV | 2 | 2 | True | 1 | ROZPOCET
| VV |  | 20,956*1,05 'Přepočtené koeficientem množství |  | 22.004 | [12 empty] | VV | 2 | 2 | False | 1 | ROZPOCET
18 | K | 210280211 | Měření zemních odporů zemniče prvního nebo samostatného | kus | 1 |  | 0 |  |  | základní |  | 0 | 0 | 0 | 0 | 0 | 64 | K | 2 |  |  |  | ROZPOCET | [5 empty] | 0 | 0 | 0 | 0 | 0 | 1 | 0 | 64 | 1717862332
19 | K | 210280351 | Zkoušky kabelů silových do 1 kV, počtu a průřezu žil do 4x25 mm2 | kus | 1 |  | 0 |  |  | základní |  | 0 | 0 | 0 | 0 | 0 | 64 | K | 2 |  |  |  | ROZPOCET | [5 empty] | 0 | 0 | 0 | 0 | 0 | 1 | 0 | 64 | 5842474
| VV |  | 1 |  | 1 | [12 empty] | VV | 2 | 2 | True | 1 | ROZPOCET
20 | K | 210290891 | Doplnění orientačních štítků na kabel (při revizi) | kus | 1 |  | 0 |  |  | základní |  | 0 | 0 | 0 | 0 | 0 | 64 | K | 2 |  |  |  | ROZPOCET | [5 empty] | 0 | 0 | 0 | 0 | 0 | 1 | 0 | 64 | -1701824691
21 | M | M005 | kabelový štítek | kus | 1 |  | 0 |  |  | základní |  | 0 | 0 | 0 | 0 | 0 | 256 | M | 2 |  |  |  | ROZPOCET | [5 empty] | 0 | 0 | 0 | 0 | 0 | 1 | 0 | 64 | -1365899421
22 | K | 210810005 | Montáž měděných kabelů CYKY, CYKYD, CYKYDY, NYM, NYY, YSLY 750 V 3x1,5 mm2 uložených volně | m | 14 |  | 0 |  |  | základní |  | 0 | 0 | 0 | 0 | 0 | 64 | K | 2 |  |  |  | ROZPOCET | [5 empty] | 0 | 0 | 0 | 0 | 0 | 1 | 0 | 64 | -397906441
| VV | cyky315 | 5*2+2*2 |  | 14 | [12 empty] | VV | 2 | 2 | True | 1 | ROZPOCET
23 | M | 341110300 | kabel silový s Cu jádrem CYKY 3x1,5 mm2 | m | 14.7 |  | 0 |  |  | základní |  | 0 | 0.00012 | 0.001764 | 0 | 0 | 128 | M | 2 |  |  |  | ROZPOCET | [5 empty] | 0 | 0 | 0 | 0 | 0 | 1 | 0 | 128 | 1015970976
| VV |  | cyky315 |  | 14 | [12 empty] | VV | 2 | 2 | True | 1 | ROZPOCET
| VV |  | 14*1,05 'Přepočtené koeficientem množství |  | 14.7 | [12 empty] | VV | 2 | 2 | False | 1 | ROZPOCET
24 | K | 210812033 | Montáž kabel Cu plný kulatý do 1 kV 4x6 až 10 mm2 uložený volně nebo v liště (CYKY) | m | 33.8 |  | 0 |  |  | základní |  | 0 | 0 | 0 | 0 | 0 | 64 | K | 2 |  |  |  | ROZPOCET | [5 empty] | 0 | 0 | 0 | 0 | 0 | 1 | 0 | 64 | -1615398230
| VV |  | cyky410 |  | 33.8 | [12 empty] | VV | 2 | 2 | True | 1 | ROZPOCET
25 | M | 34111076 | kabel silový s Cu jádrem 1 kV 4x10mm2 | m | 35.49 |  | 0 |  |  | základní |  | 0 | 0.00063 | 0.022359 | 0 | 0 | 128 | M | 2 |  |  |  | ROZPOCET | [5 empty] | 0 | 0 | 0 | 0 | 0 | 1 | 0 | 128 | -1003047726
| VV |  | _trasa | [14 empty] | VV | 2 | 1 | True | 0 | ROZPOCET
| VV | trasa | 29,8 |  | 29.8 | [12 empty] | VV | 2 | 2 | True | 0 | ROZPOCET
| VV |  | propoje ve stožárech | [14 empty] | VV | 2 | 1 | True | 0 | ROZPOCET
| VV |  | 2*2 |  | 4 | [12 empty] | VV | 2 | 2 | True | 0 | ROZPOCET
| VV | cyky410 | Součet |  | 33.8 | [12 empty] | VV | 2 | 4 | True | 1 | ROZPOCET
| VV |  | 33,8*1,05 'Přepočtené koeficientem množství |  | 35.49 | [12 empty] | VV | 2 | 2 | False | 1 | ROZPOCET
26 | K | 218202013 | Demontáž svítidla výbojkového průmyslového nebo venkovního z výložníku | kus | 1 |  | 0 |  |  | základní |  | 0 | 0 | 0 | 0 | 0 | 64 | K | 2 |  |  |  | ROZPOCET | [5 empty] | 0 | 0 | 0 | 0 | 0 | 1 | 0 | 64 | -1133228765
27 | K | 218204002 | Demontáž stožárů osvětlení parkových ocelových | kus | 1 |  | 0 |  |  | základní |  | 0 | 0 | 0 | 0 | 0 | 64 | K | 2 |  |  |  | ROZPOCET | [5 empty] | 0 | 0 | 0 | 0 | 0 | 1 | 0 | 64 | 244699241
28 | K | 218204122 | Demontáž patic stožárů osvětlení betonových | kus | 1 |  | 0 |  |  | základní |  | 0 | 0 | 0 | 0 | 0 | 64 | K | 2 |  |  |  | ROZPOCET | [5 empty] | 0 | 0 | 0 | 0 | 0 | 1 | 0 | 64 | -1676074775
29 | K | 218204203 | Demontáž elektrovýzbroje stožárů osvětlení 3 okruhy | kus | 1 |  | 0 |  |  | základní |  | 0 | 0 | 0 | 0 | 0 | 64 | K | 2 |  |  |  | ROZPOCET | [5 empty] | 0 | 0 | 0 | 0 | 0 | 1 | 0 | 64 | 811349570
| D | 46-M | Zemní práce při extr.mont.pracích |  |  |  | 0 |  |  |  |  | 0 |  | 0.11276 |  | 0 | 3 | D | 1 |  |  |  | ROZPOCET | [11 empty] | 0
30 | K | 460010024 | Vytyčení trasy vedení kabelového podzemního v zastavěném prostoru | km | 0.03 |  | 0 |  |  | základní |  | 0 | 0.0088 | 0.000264 | 0 | 0 | 64 | K | 2 |  |  |  | ROZPOCET | [5 empty] | 0 | 0 | 0 | 0 | 0 | 1 | 0 | 64 | 813438257
| VV |  | trasa*0,001 |  | 0.03 | [12 empty] | VV | 2 | 2 | True | 1 | ROZPOCET
31 | K | 460080202 | Zřízení zabudovaného bednění základových konstrukcí | m2 | 1.583 |  | 0 |  |  | základní |  | 0 | 0.01743 | 0.027592 | 0 | 0 | 64 | K | 2 |  |  |  | ROZPOCET | [5 empty] | 0 | 0 | 0 | 0 | 0 | 1 | 0 | 64 | -233093383
| VV |  | 2*pi*0,3*0,84 |  | 1.583 | [12 empty] | VV | 2 | 2 | True | 0 | ROZPOCET
| VV |  | Součet |  | 1.583 | [12 empty] | VV | 2 | 4 | True | 1 | ROZPOCET
32 | M | 28611145 | trubka kanalizační PVC DN 315x5000mm SN4 | m | 1.68 |  | 0 |  |  | základní |  | 0 | 0.0442 | 0.074256 | 0 | 0 | 128 | M | 2 |  |  |  | ROZPOCET | [5 empty] | 0 | 0 | 0 | 0 | 0 | 1 | 0 | 128 | -1506568957
| VV |  | 0,84*2 |  | 1.68 | [12 empty] | VV | 2 | 2 | True | 1 | ROZPOCET
33 | K | 460161123 | Hloubení kabelových rýh ručně š 35 cm hl 30 cm v hornině tř II skupiny 4 | m | 29.8 |  | 0 |  |  | základní |  | 0 | 0 | 0 | 0 | 0 | 64 | K | 2 |  |  |  | ROZPOCET | [5 empty] | 0 | 0 | 0 | 0 | 0 | 1 | 0 | 64 | -1634455417
| VV | rýha | trasa |  | 29.8 | [12 empty] | VV | 2 | 2 | True | 1 | ROZPOCET
34 | K | 460341113 | Vodorovné přemístění horniny jakékoliv třídy dopravními prostředky při elektromontážích přes 500 do 1000 m | m3 | 3.129 |  | 0 |  |  | základní |  | 0 | 0 | 0 | 0 | 0 | 64 | K | 2 |  |  |  | ROZPOCET | [5 empty] | 0 | 0 | 0 | 0 | 0 | 1 | 0 | 64 | -114237562
| VV | odvoz | rýha*0,35*0,3 |  | 3.129 | [12 empty] | VV | 2 | 2 | True | 1 | ROZPOCET
35 | K | 460341121 | Příplatek k vodorovnému přemístění horniny dopravními prostředky při elektromontážích za každých dalších i započatých 1000 m | m3 | 71.967 |  | 0 |  |  | základní |  | 0 | 0 | 0 | 0 | 0 | 64 | K | 2 |  |  |  | ROZPOCET | [5 empty] | 0 | 0 | 0 | 0 | 0 | 1 | 0 | 64 | -85706515
| VV |  | 23*odvoz |  | 71.967 | [12 empty] | VV | 2 | 2 | True | 1 | ROZPOCET
36 | K | 460361121 | Poplatek za uložení zeminy na recyklační skládce (skládkovné) kód odpadu 17 05 04 | t | 5.319 |  | 0 |  |  | základní |  | 0 | 0 | 0 | 0 | 0 | 64 | K | 2 |  |  |  | ROZPOCET | [5 empty] | 0 | 0 | 0 | 0 | 0 | 1 | 0 | 64 | -1091632708
| VV |  | odvoz*1,7 |  | 5.319 | [12 empty] | VV | 2 | 2 | True | 1 | ROZPOCET
37 | K | 460431133 | Zásyp kabelových rýh ručně se zhutněním š 35 cm hl 30 cm z horniny tř II skupiny 4 | m | 29.8 |  | 0 |  |  | základní |  | 0 | 0 | 0 | 0 | 0 | 64 | K | 2 |  |  |  | ROZPOCET | [5 empty] | 0 | 0 | 0 | 0 | 0 | 1 | 0 | 64 | -482543100
| VV |  | rýha |  | 29.8 | [12 empty] | VV | 2 | 2 | True | 1 | ROZPOCET
38 | K | 460641131 | Základové konstrukce při elektromontážích ze ŽB tř. C 25/30 se zvýšenými nároky na prostředí | m3 | 0.316 |  | 0 |  |  | základní |  | 0 | 0 | 0 | 0 | 0 | 64 | K | 2 |  |  |  | ROZPOCET | [5 empty] | 0 | 0 | 0 | 0 | 0 | 1 | 0 | 64 | -1930410789
| VV |  | 2*0,6*0,6*0,35 |  | 0.252 | [12 empty] | VV | 2 | 2 | True | 0 | ROZPOCET
| VV |  | 2*0,4*0,4*0,2 |  | 0.064 | [12 empty] | VV | 2 | 2 | True | 0 | ROZPOCET
| VV |  | Součet |  | 0.316 | [12 empty] | VV | 2 | 4 | True | 1 | ROZPOCET
39 | K | 460661111 | Kabelové lože z písku pro kabely nn bez zakrytí š lože do 35 cm | m | 29.8 |  | 0 |  |  | základní |  | 0 | 0 | 0 | 0 | 0 | 64 | K | 2 |  |  |  | ROZPOCET | [5 empty] | 0 | 0 | 0 | 0 | 0 | 1 | 0 | 64 | 1927158306
| VV |  | rýha |  | 29.8 | [12 empty] | VV | 2 | 2 | True | 1 | ROZPOCET
40 | K | 460791213 | Montáž trubek ochranných plastových uložených volně do rýhy ohebných přes 50 do 90 mm | m | 33.8 |  | 0 |  |  | základní |  | 0 | 0 | 0 | 0 | 0 | 64 | K | 2 |  |  |  | ROZPOCET | [5 empty] | 0 | 0 | 0 | 0 | 0 | 1 | 0 | 64 | -1247951951
| VV |  | cyky410 |  | 33.8 | [12 empty] | VV | 2 | 2 | True | 1 | ROZPOCET
41 | M | 34571345 | trubka elektroinstalační ohebná dvouplášťová korugovaná HDPE+LDPE (chránička) D 52/75mm | m | 35.49 |  | 0 |  |  | základní |  | 0 | 0.0003 | 0.010647 | 0 | 0 | 256 | M | 2 |  |  |  | ROZPOCET | [5 empty] | 0 | 0 | 0 | 0 | 0 | 1 | 0 | 64 | 2102952014
| VV |  | cyky410 |  | 33.8 | [12 empty] | VV | 2 | 2 | True | 1 | ROZPOCET
| VV |  | 33,8*1,05 'Přepočtené koeficientem množství |  | 35.49 | [12 empty] | VV | 2 | 2 | False | 1 | ROZPOCET

## 036 - SO 402 ROZVODY ELEK...
[18 empty] | {87648f0d-fd35-4fdd-8450-48cebe819762} | [5 empty] | optika | optika | m | 32,6 | 2
2
| KRYCÍ LIST SOUPISU PRACÍ | [7 empty] | v --- níže se nacházejí doplnkové a pomocné údaje k sestavám --- v | [8 empty] | False
Stavba:
Rekonstrukce Náměstí a přilehlých ulic
Objekt:
036 - SO 402 ROZVODY ELEKTRO NN - 6.etapa
| KSO: |  |  |  |  | CC-CZ:
| Místo: |  | historické centrum |  |  | Datum: | 12. 11. 2024
| Zadavatel: |  |  |  |  | IČ:
|  | Město Velké Meziříčí |  |  |  | DIČ:
| Uchazeč: |  |  |  |  | IČ: | Vyplň údaj
|  | Vyplň údaj |  |  |  | DIČ: | Vyplň údaj
| Projektant: |  |  |  |  | IČ:
|  | FILDMAN PROJEKT s.r.o. |  |  |  | DIČ:
| Zpracovatel: |  |  |  |  | IČ:
|  | Ing. Bc. Roman Fildán |  |  |  | DIČ:
Poznámka:
| Cena bez DPH | [5 empty] | 0
|  |  | Základ daně |  |  | Sazba daně | Výše daně
| DPH | základní | 0 |  |  | 21% | 0
|  | snížená | 0 |  |  | 12% | 0
|  | zákl. přenesená | 0 |  |  | 21% | 0
|  | sníž. přenesená | 0 |  |  | 12% | 0
|  | nulová | 0 |  |  | 0% | 0
| Cena s DPH |  |  | v | CZK |  | 0
| Projektant |  |  | Zpracovatel
| Datum a podpis: |  | Razítko | Datum a podpis: |  |  | Razítko
| Objednavatel |  |  | Uchazeč
| Datum a podpis: |  | Razítko | Datum a podpis: |  |  | Razítko
REKAPITULACE ČLENĚNÍ SOUPISU PRACÍ
Stavba:
Rekonstrukce Náměstí a přilehlých ulic
Objekt:
036 - SO 402 ROZVODY ELEKTRO NN - 6.etapa
Místo: |  |  | historické centrum |  |  | Datum: | 12. 11. 2024
Zadavatel: |  |  | Město Velké Meziříčí |  |  | Projektant: | FILDMAN PROJEKT s.r.o.
Uchazeč: |  |  | Vyplň údaj |  |  | Zpracovatel: | Ing. Bc. Roman Fildán
Kód dílu - Popis | [6 empty] | Cena celkem [CZK]
Náklady ze soupisu prací | [6 empty] | 0 | [11 empty] | -1
| M - Práce a dodávky M | [5 empty] | 0
| 22-M - Montáže technologických zařízení pro dopravní stavby | [5 empty] | 0
| 46-M - Zemní práce při extr.mont.pracích | [5 empty] | 0
SOUPIS PRACÍ
Stavba:
Rekonstrukce Náměstí a přilehlých ulic
Objekt:
036 - SO 402 ROZVODY ELEKTRO NN - 6.etapa
Místo: |  |  | historické centrum |  |  | Datum: | 12. 11. 2024
Zadavatel: |  |  | Město Velké Meziříčí |  |  | Projektant: | FILDMAN PROJEKT s.r.o.
Uchazeč: |  |  | Vyplň údaj |  |  | Zpracovatel: | Ing. Bc. Roman Fildán
PČ | Typ | Kód | Popis | MJ | Množství | J.cena [CZK] | Cena celkem [CZK] | Cenová soustava |  | DPH | J. Nh [h] | Nh celkem [h] | J. hmotnost [t] | Hmotnost celkem [t] | J. suť [t] | Suť Celkem [t]
Náklady soupisu celkem | [6 empty] | 0 |  |  |  |  | 0 |  | 0.017115 |  | 0 |  | D | -1 | [15 empty] | 0
| D | M | Práce a dodávky M |  |  |  | 0 |  |  |  |  | 0 |  | 0.017115 |  | 0 | 3 | D | 0 |  |  |  | ROZPOCET | [11 empty] | 0
| D | 22-M | Montáže technologických zařízení pro dopravní stavby |  |  |  | 0 |  |  |  |  | 0 |  | 0.003423 |  | 0 | 3 | D | 1 |  |  |  | ROZPOCET | [11 empty] | 0
1 | K | 220182038 | Zafukování svazku mikrotrubiček HDPE do trubky přes 5 trubiček | m | 32.6 |  | 0 |  |  | základní |  | 0 | 0 | 0 | 0 | 0 | 64 | K | 2 |  |  |  | ROZPOCET | [5 empty] | 0 | 0 | 0 | 0 | 0 | 1 | 0 | 64 | -903464720
| VV |  | optika |  | 32.6 | [12 empty] | VV | 2 | 2 | True | 1 | ROZPOCET
2 | M | 34571833 | mikrotrubička HDPE zemní zodolněná ve svazku 12x D 7/4mm | m | 34.23 |  | 0 |  |  | základní |  | 0 | 0.0001 | 0.003423 | 0 | 0 | 128 | M | 2 |  |  |  | ROZPOCET | [5 empty] | 0 | 0 | 0 | 0 | 0 | 1 | 0 | 128 | -1766588695
| VV |  | optika |  | 32.6 | [12 empty] | VV | 2 | 2 | True | 1 | ROZPOCET
| VV |  | 32,6*1,05 'Přepočtené koeficientem množství |  | 34.23 | [12 empty] | VV | 2 | 2 | False | 1 | ROZPOCET
| D | 46-M | Zemní práce při extr.mont.pracích |  |  |  | 0 |  |  |  |  | 0 |  | 0.013692 |  | 0 | 3 | D | 1 |  |  |  | ROZPOCET | [11 empty] | 0
3 | K | 460791112 | Montáž trubek ochranných plastových uložených volně do rýhy tuhých D přes 32 do 50 mm | m | 32.6 |  | 0 |  |  | základní |  | 0 | 0 | 0 | 0 | 0 | 64 | K | 2 |  |  |  | ROZPOCET | [5 empty] | 0 | 0 | 0 | 0 | 0 | 1 | 0 | 64 | -185187670
| VV | optika | 29,8+2,8 |  | 32.6 | [12 empty] | VV | 2 | 2 | True | 0 | ROZPOCET
| VV |  | Součet |  | 32.6 | [12 empty] | VV | 2 | 4 | True | 1 | ROZPOCET
4 | M | 34571802 | chránička optického kabelu HDPE jednoplášťová bezhalogenová D 40/33mm | m | 34.23 |  | 0 |  |  | základní |  | 0 | 0.0004 | 0.013692 | 0 | 0 | 128 | M | 2 |  |  |  | ROZPOCET | [5 empty] | 0 | 0 | 0 | 0 | 0 | 1 | 0 | 128 | -1584778071
| VV |  | optika |  | 32.6 | [12 empty] | VV | 2 | 2 | True | 1 | ROZPOCET
| VV |  | 32,6*1,05 'Přepočtené koeficientem množství |  | 34.23 | [12 empty] | VV | 2 | 2 | False | 1 | ROZPOCET

## 037 - 5-letá rozvojová a ...
[18 empty] | {e3151396-ec6c-4218-ab05-091d55c12ab1} | [5 empty] | trvalky | trvalky | m2 | 17 | 2
[18 empty] | 2 | [5 empty] | stromy | stromy | ks | 34 | 2
| KRYCÍ LIST SOUPISU PRACÍ | [7 empty] | v --- níže se nacházejí doplnkové a pomocné údaje k sestavám --- v | [8 empty] | False
Stavba:
Rekonstrukce Náměstí a přilehlých ulic
Objekt:
037 - 5-letá rozvojová a udržovací péče o výsadby
| KSO: |  |  |  |  | CC-CZ:
| Místo: |  | historické centrum |  |  | Datum: | 12. 11. 2024
| Zadavatel: |  |  |  |  | IČ:
|  | Město Velké Meziříčí |  |  |  | DIČ:
| Uchazeč: |  |  |  |  | IČ: | Vyplň údaj
|  | Vyplň údaj |  |  |  | DIČ: | Vyplň údaj
| Projektant: |  |  |  |  | IČ:
|  | FILDMAN PROJEKT s.r.o. |  |  |  | DIČ:
| Zpracovatel: |  |  |  |  | IČ:
|  | Ing. Bc. Roman Fildán |  |  |  | DIČ:
Poznámka:
| Cena bez DPH | [5 empty] | 0
|  |  | Základ daně |  |  | Sazba daně | Výše daně
| DPH | základní | 0 |  |  | 21% | 0
|  | snížená | 0 |  |  | 12% | 0
|  | zákl. přenesená | 0 |  |  | 21% | 0
|  | sníž. přenesená | 0 |  |  | 12% | 0
|  | nulová | 0 |  |  | 0% | 0
| Cena s DPH |  |  | v | CZK |  | 0
| Projektant |  |  | Zpracovatel
| Datum a podpis: |  | Razítko | Datum a podpis: |  |  | Razítko
| Objednavatel |  |  | Uchazeč
| Datum a podpis: |  | Razítko | Datum a podpis: |  |  | Razítko
REKAPITULACE ČLENĚNÍ SOUPISU PRACÍ
Stavba:
Rekonstrukce Náměstí a přilehlých ulic
Objekt:
037 - 5-letá rozvojová a udržovací péče o výsadby
Místo: |  |  | historické centrum |  |  | Datum: | 12. 11. 2024
Zadavatel: |  |  | Město Velké Meziříčí |  |  | Projektant: | FILDMAN PROJEKT s.r.o.
Uchazeč: |  |  | Vyplň údaj |  |  | Zpracovatel: | Ing. Bc. Roman Fildán
Kód dílu - Popis | [6 empty] | Cena celkem [CZK]
Náklady ze soupisu prací | [6 empty] | 0 | [11 empty] | -1
| HSV - Práce a dodávky HSV | [5 empty] | 0
| RP1S - 1 ROK STROMY | [5 empty] | 0
| RP1T - 1 ROK TRVALKY | [5 empty] | 0
| RP2S - 2 ROK STROMY | [5 empty] | 0
| RP2T - 2 ROK TRVALKY | [5 empty] | 0
| RP3S - 3 ROK STROMY | [5 empty] | 0
| RP3T - 3 ROK TRVALKY | [5 empty] | 0
| RP4S - 4 ROK STROMY | [5 empty] | 0
| RP4T - 4 ROK TRVALKY | [5 empty] | 0
| RP5S - 5 ROK STROMY | [5 empty] | 0
| RP5T - 5 ROK TRVALKY | [5 empty] | 0
SOUPIS PRACÍ
Stavba:
Rekonstrukce Náměstí a přilehlých ulic
Objekt:
037 - 5-letá rozvojová a udržovací péče o výsadby
Místo: |  |  | historické centrum |  |  | Datum: | 12. 11. 2024
Zadavatel: |  |  | Město Velké Meziříčí |  |  | Projektant: | FILDMAN PROJEKT s.r.o.
Uchazeč: |  |  | Vyplň údaj |  |  | Zpracovatel: | Ing. Bc. Roman Fildán
PČ | Typ | Kód | Popis | MJ | Množství | J.cena [CZK] | Cena celkem [CZK] | Cenová soustava |  | DPH | J. Nh [h] | Nh celkem [h] | J. hmotnost [t] | Hmotnost celkem [t] | J. suť [t] | Suť Celkem [t]
Náklady soupisu celkem | [6 empty] | 0 |  |  |  |  | 0 |  | 0.099025 |  | 0 |  | D | -1 | [15 empty] | 0
| D | HSV | Práce a dodávky HSV |  |  |  | 0 |  |  |  |  | 0 |  | 0.099025 |  | 0 | 1 | D | 0 |  |  |  | ROZPOCET | [11 empty] | 0
| D | RP1S | 1 ROK STROMY |  |  |  | 0 |  |  |  |  | 0 |  | 0.00272 |  | 0 | 1 | D | 1 |  |  |  | ROZPOCET | [11 empty] | 0
1 | K | 184215133 | Ukotvení kmene dřevin třemi kůly D do 0,1 m délky do 3 m | kus | 34 |  | 0 |  |  | základní |  | 0 | 6e-05 | 0.00204 | 0 | 0 | 4 | K | 2 |  |  |  | ROZPOCET | [5 empty] | 0 | 0 | 0 | 0 | 0 | 1 | 0 | 4 | -1019578528
| VV |  | oprava ukotvení stromů | [14 empty] | VV | 2 | 1 | True | 0 | ROZPOCET
| VV |  | stromy |  | 34 | [12 empty] | VV | 2 | 2 | True | 1 | ROZPOCET
2 | K | 184801121 | Ošetřování vysazených dřevin soliterních v rovině a svahu do 1:5 | kus | 34 |  | 0 |  |  | základní |  | 0 | 0 | 0 | 0 | 0 | 4 | K | 2 |  |  |  | ROZPOCET | [5 empty] | 0 | 0 | 0 | 0 | 0 | 1 | 0 | 4 | 2066046002
| VV |  | stromy |  | 34 | [12 empty] | VV | 2 | 2 | True | 1 | ROZPOCET
3 | K | 184911111 | Znovuuvázání dřeviny ke kůlům | kus | 34 |  | 0 |  |  | základní |  | 0 | 2e-05 | 0.00068 | 0 | 0 | 4 | K | 2 |  |  |  | ROZPOCET | [5 empty] | 0 | 0 | 0 | 0 | 0 | 1 | 0 | 4 | 1937836612
| VV |  | stromy |  | 34 | [12 empty] | VV | 2 | 2 | True | 1 | ROZPOCET
4 | K | 185804311 | Zalití rostlin vodou plocha do 20 m2 | m3 | 14.28 |  | 0 |  |  | základní |  | 0 | 0 | 0 | 0 | 0 | 4 | K | 2 |  |  |  | ROZPOCET | [5 empty] | 0 | 0 | 0 | 0 | 0 | 1 | 0 | 4 | 295475128
| VV |  | 7*stromy*0,06 |  | 14.28 | [12 empty] | VV | 2 | 2 | True | 1 | ROZPOCET
5 | K | 185804513 | Odplevelení dřevin soliterních v rovině a svahu do 1:5 | m2 | 60.083 |  | 0 |  |  | základní |  | 0 | 0 | 0 | 0 | 0 | 4 | K | 2 |  |  |  | ROZPOCET | [5 empty] | 0 | 0 | 0 | 0 | 0 | 1 | 0 | 4 | 1745773128
| VV |  | stromy*pi*0,75*0,75 |  | 60.083 | [12 empty] | VV | 2 | 2 | True | 1 | ROZPOCET
6 | K | R801obkm | odstranění obrostu kmene | kus | 34 |  | 0 |  |  | základní |  | 0 | 0 | 0 | 0 | 0 | 4 | K | 2 |  |  |  | ROZPOCET | [5 empty] | 0 | 0 | 0 | 0 | 0 | 1 | 0 | 4 | -1097826408
| VV | stromy | 34 |  | 34 | [12 empty] | VV | 2 | 2 | True | 1 | ROZPOCET
| D | RP1T | 1 ROK TRVALKY |  |  |  | 0 |  |  |  |  | 0 |  | 0.017085 |  | 0 | 1 | D | 1 |  |  |  | ROZPOCET | [11 empty] | 0
7 | K | 184817114 | Řez trvalek ve vegetačním období v rovině nebo ve svahu do 1:5 odstranění odkvetlých květenství plošně | m2 | 17 |  | 0 |  |  | základní |  | 0 | 0 | 0 | 0 | 0 | 4 | K | 2 |  |  |  | ROZPOCET | [5 empty] | 0 | 0 | 0 | 0 | 0 | 1 | 0 | 4 | -985765493
| VV | trvalky | 17 |  | 17 | [12 empty] | VV | 2 | 2 | True | 0 | ROZPOCET
| VV |  | Součet |  | 17 | [12 empty] | VV | 2 | 4 | True | 1 | ROZPOCET
8 | K | 184851111 | Hnojení roztokem hnojiva v rovině a svahu přes 1:5 do 1:2 | m3 | 0.085 |  | 0 |  |  | základní |  | 0 | 0 | 0 | 0 | 0 | 4 | K | 2 |  |  |  | ROZPOCET | [5 empty] | 0 | 0 | 0 | 0 | 0 | 1 | 0 | 4 | -86125486
| VV |  | 0,005*trvalky |  | 0.085 | [12 empty] | VV | 2 | 2 | True | 1 | ROZPOCET
9 | M | 251911550 | hnojivo průmyslové (bal. 5 kg) | kg | 0.085 |  | 0 |  |  | základní |  | 0 | 0.001 | 8.5e-05 | 0 | 0 | 8 | M | 2 |  |  |  | ROZPOCET | [5 empty] | 0 | 0 | 0 | 0 | 0 | 1 | 0 | 4 | -989841629
| VV |  | 0,005*trvalky |  | 0.085 | [12 empty] | VV | 2 | 2 | True | 0 | ROZPOCET
| VV |  | Součet |  | 0.085 | [12 empty] | VV | 2 | 4 | True | 1 | ROZPOCET
10 | K | 184911421 | Mulčování rostlin kůrou tl do 0,1 m v rovině a svahu do 1:5 | m2 | 0.85 |  | 0 |  |  | základní |  | 0 | 0 | 0 | 0 | 0 | 4 | K | 2 |  |  |  | ROZPOCET | [5 empty] | 0 | 0 | 0 | 0 | 0 | 1 | 0 | 4 | -471077611
| VV |  | doplnění mulče 5% - 1x ročně | [14 empty] | VV | 2 | 1 | True | 0 | ROZPOCET
| VV |  | trvalky*0,05 |  | 0.85 | [12 empty] | VV | 2 | 2 | True | 1 | ROZPOCET
11 | M | 10391100 | kůra mulčovací VL | m3 | 0.085 |  | 0 |  |  | základní |  | 0 | 0.2 | 0.017 | 0 | 0 | 8 | M | 2 |  |  |  | ROZPOCET | [5 empty] | 0 | 0 | 0 | 0 | 0 | 1 | 0 | 4 | -992786330
| VV |  | trvalky*0,05*0,1 |  | 0.085 | [12 empty] | VV | 2 | 2 | True | 1 | ROZPOCET
12 | K | 185804252 | Odstranění odkvetlých a odumřelých částí trvalek s odklizením odpadu do 20 km | m2 | 68 |  | 0 |  |  | základní |  | 0 | 0 | 0 | 0 | 0 | 4 | K | 2 |  |  |  | ROZPOCET | [5 empty] | 0 | 0 | 0 | 0 | 0 | 1 | 0 | 4 | -285735318
| VV |  | trvalky*4 |  | 68 | [12 empty] | VV | 2 | 2 | True | 1 | ROZPOCET
13 | K | 185804312 | Zalití rostlin vodou plocha přes 20 m2 | m3 | 1.7 |  | 0 |  |  | základní |  | 0 | 0 | 0 | 0 | 0 | 4 | K | 2 |  |  |  | ROZPOCET | [5 empty] | 0 | 0 | 0 | 0 | 0 | 1 | 0 | 4 | -609294894
| VV |  | 10*trvalky*0,01 |  | 1.7 | [12 empty] | VV | 2 | 2 | True | 0 | ROZPOCET
| VV |  | Součet |  | 1.7 | [12 empty] | VV | 2 | 4 | True | 1 | ROZPOCET
14 | K | 185804411 | Zřízení ochrany rostlin před mrazem - přikrytím květinových záhonů | m2 | 17 |  | 0 |  |  | základní |  | 0 | 0 | 0 | 0 | 0 | 4 | K | 2 |  |  |  | ROZPOCET | [5 empty] | 0 | 0 | 0 | 0 | 0 | 1 | 0 | 4 | -1923621393
| VV |  | trvalky |  | 17 | [12 empty] | VV | 2 | 2 | True | 1 | ROZPOCET
15 | K | 185804421 | Odstranění ochrany rostlin před mrazem - přikrytím květinových záhonů | m2 | 17 |  | 0 |  |  | základní |  | 0 | 0 | 0 | 0 | 0 | 4 | K | 2 |  |  |  | ROZPOCET | [5 empty] | 0 | 0 | 0 | 0 | 0 | 1 | 0 | 4 | 537716368
| VV |  | trvalky |  | 17 | [12 empty] | VV | 2 | 2 | True | 1 | ROZPOCET
16 | K | 185804511 | Odplevelení záhonu květin v rovině a svahu do 1:5 | m2 | 68 |  | 0 |  |  | základní |  | 0 | 0 | 0 | 0 | 0 | 4 | K | 2 |  |  |  | ROZPOCET | [5 empty] | 0 | 0 | 0 | 0 | 0 | 1 | 0 | 4 | -448070565
| VV |  | 4*trvalky |  | 68 | [12 empty] | VV | 2 | 2 | True | 1 | ROZPOCET
| D | RP2S | 2 ROK STROMY |  |  |  | 0 |  |  |  |  | 0 |  | 0.00272 |  | 0 | 1 | D | 1 |  |  |  | ROZPOCET | [11 empty] | 0
17 | K | 184215133 | Ukotvení kmene dřevin třemi kůly D do 0,1 m délky do 3 m | kus | 34 |  | 0 |  |  | základní |  | 0 | 6e-05 | 0.00204 | 0 | 0 | 4 | K | 2 |  |  |  | ROZPOCET | [5 empty] | 0 | 0 | 0 | 0 | 0 | 1 | 0 | 4 | -613568640
| VV |  | oprava ukotvení stromů | [14 empty] | VV | 2 | 1 | True | 0 | ROZPOCET
| VV |  | stromy |  | 34 | [12 empty] | VV | 2 | 2 | True | 1 | ROZPOCET
18 | K | 184801121 | Ošetřování vysazených dřevin soliterních v rovině a svahu do 1:5 | kus | 34 |  | 0 |  |  | základní |  | 0 | 0 | 0 | 0 | 0 | 4 | K | 2 |  |  |  | ROZPOCET | [5 empty] | 0 | 0 | 0 | 0 | 0 | 1 | 0 | 4 | -897276788
| VV |  | stromy |  | 34 | [12 empty] | VV | 2 | 2 | True | 1 | ROZPOCET
19 | K | 184852322 | Řez stromu výchovný alejových stromů výšky přes 4 do 6 m | kus | 34 |  | 0 |  |  | základní |  | 0 | 0 | 0 | 0 | 0 | 4 | K | 2 |  |  |  | ROZPOCET | [5 empty] | 0 | 0 | 0 | 0 | 0 | 1 | 0 | 4 | -265533408
| VV |  | stromy |  | 34 | [12 empty] | VV | 2 | 2 | True | 1 | ROZPOCET
20 | K | 184911111 | Znovuuvázání dřeviny ke kůlům | kus | 34 |  | 0 |  |  | základní |  | 0 | 2e-05 | 0.00068 | 0 | 0 | 4 | K | 2 |  |  |  | ROZPOCET | [5 empty] | 0 | 0 | 0 | 0 | 0 | 1 | 0 | 4 | -65790204
| VV |  | stromy |  | 34 | [12 empty] | VV | 2 | 2 | True | 1 | ROZPOCET
21 | K | 185804311 | Zalití rostlin vodou plocha do 20 m2 | m3 | 14.28 |  | 0 |  |  | základní |  | 0 | 0 | 0 | 0 | 0 | 4 | K | 2 |  |  |  | ROZPOCET | [5 empty] | 0 | 0 | 0 | 0 | 0 | 1 | 0 | 4 | -451015778
| VV |  | 7*stromy*0,06 |  | 14.28 | [12 empty] | VV | 2 | 2 | True | 1 | ROZPOCET
22 | K | 185804513 | Odplevelení dřevin soliterních v rovině a svahu do 1:5 | m2 | 60.083 |  | 0 |  |  | základní |  | 0 | 0 | 0 | 0 | 0 | 4 | K | 2 |  |  |  | ROZPOCET | [5 empty] | 0 | 0 | 0 | 0 | 0 | 1 | 0 | 4 | -1572066073
| VV |  | stromy*pi*0,75*0,75 |  | 60.083 | [12 empty] | VV | 2 | 2 | True | 1 | ROZPOCET
23 | K | R801obkm | odstranění obrostu kmene | kus | 34 |  | 0 |  |  | základní |  | 0 | 0 | 0 | 0 | 0 | 4 | K | 2 |  |  |  | ROZPOCET | [5 empty] | 0 | 0 | 0 | 0 | 0 | 1 | 0 | 4 | -956060848
| VV |  | stromy |  | 34 | [12 empty] | VV | 2 | 2 | True | 1 | ROZPOCET
| D | RP2T | 2 ROK TRVALKY |  |  |  | 0 |  |  |  |  | 0 |  | 0.017085 |  | 0 | 1 | D | 1 |  |  |  | ROZPOCET | [11 empty] | 0
24 | K | 184817114 | Řez trvalek ve vegetačním období v rovině nebo ve svahu do 1:5 odstranění odkvetlých květenství plošně | m2 | 17 |  | 0 |  |  | základní |  | 0 | 0 | 0 | 0 | 0 | 4 | K | 2 |  |  |  | ROZPOCET | [5 empty] | 0 | 0 | 0 | 0 | 0 | 1 | 0 | 4 | -1045921726
| VV |  | trvalky |  | 17 | [12 empty] | VV | 2 | 2 | True | 0 | ROZPOCET
| VV |  | Součet |  | 17 | [12 empty] | VV | 2 | 4 | True | 1 | ROZPOCET
25 | K | 184851111 | Hnojení roztokem hnojiva v rovině a svahu přes 1:5 do 1:2 | m3 | 0.085 |  | 0 |  |  | základní |  | 0 | 0 | 0 | 0 | 0 | 4 | K | 2 |  |  |  | ROZPOCET | [5 empty] | 0 | 0 | 0 | 0 | 0 | 1 | 0 | 4 | 1926536145
| VV |  | 0,005*trvalky |  | 0.085 | [12 empty] | VV | 2 | 2 | True | 1 | ROZPOCET
26 | M | 251911550 | hnojivo průmyslové (bal. 5 kg) | kg | 0.085 |  | 0 |  |  | základní |  | 0 | 0.001 | 8.5e-05 | 0 | 0 | 8 | M | 2 |  |  |  | ROZPOCET | [5 empty] | 0 | 0 | 0 | 0 | 0 | 1 | 0 | 4 | 1473789992
| VV |  | 0,005*trvalky |  | 0.085 | [12 empty] | VV | 2 | 2 | True | 0 | ROZPOCET
| VV |  | Součet |  | 0.085 | [12 empty] | VV | 2 | 4 | True | 1 | ROZPOCET
27 | K | 184911421 | Mulčování rostlin kůrou tl do 0,1 m v rovině a svahu do 1:5 | m2 | 0.85 |  | 0 |  |  | základní |  | 0 | 0 | 0 | 0 | 0 | 4 | K | 2 |  |  |  | ROZPOCET | [5 empty] | 0 | 0 | 0 | 0 | 0 | 1 | 0 | 4 | 873189564
| VV |  | doplnění mulče 5% - 1x ročně | [14 empty] | VV | 2 | 1 | True | 0 | ROZPOCET
| VV |  | trvalky*0,05 |  | 0.85 | [12 empty] | VV | 2 | 2 | True | 1 | ROZPOCET
28 | M | 10391100 | kůra mulčovací VL | m3 | 0.085 |  | 0 |  |  | základní |  | 0 | 0.2 | 0.017 | 0 | 0 | 8 | M | 2 |  |  |  | ROZPOCET | [5 empty] | 0 | 0 | 0 | 0 | 0 | 1 | 0 | 4 | -940684948
| VV |  | trvalky*0,05*0,1 |  | 0.085 | [12 empty] | VV | 2 | 2 | True | 1 | ROZPOCET
29 | K | 185804252 | Odstranění odkvetlých a odumřelých částí trvalek s odklizením odpadu do 20 km | m2 | 68 |  | 0 |  |  | základní |  | 0 | 0 | 0 | 0 | 0 | 4 | K | 2 |  |  |  | ROZPOCET | [5 empty] | 0 | 0 | 0 | 0 | 0 | 1 | 0 | 4 | 190908580
| VV |  | trvalky*4 |  | 68 | [12 empty] | VV | 2 | 2 | True | 1 | ROZPOCET
30 | K | 185804312 | Zalití rostlin vodou plocha přes 20 m2 | m3 | 1.7 |  | 0 |  |  | základní |  | 0 | 0 | 0 | 0 | 0 | 4 | K | 2 |  |  |  | ROZPOCET | [5 empty] | 0 | 0 | 0 | 0 | 0 | 1 | 0 | 4 | 1926711364
| VV |  | 10*trvalky*0,01 |  | 1.7 | [12 empty] | VV | 2 | 2 | True | 0 | ROZPOCET
| VV |  | Součet |  | 1.7 | [12 empty] | VV | 2 | 4 | True | 1 | ROZPOCET
31 | K | 185804411 | Zřízení ochrany rostlin před mrazem - přikrytím květinových záhonů | m2 | 17 |  | 0 |  |  | základní |  | 0 | 0 | 0 | 0 | 0 | 4 | K | 2 |  |  |  | ROZPOCET | [5 empty] | 0 | 0 | 0 | 0 | 0 | 1 | 0 | 4 | 1174953580
| VV |  | trvalky |  | 17 | [12 empty] | VV | 2 | 2 | True | 1 | ROZPOCET
32 | K | 185804421 | Odstranění ochrany rostlin před mrazem - přikrytím květinových záhonů | m2 | 17 |  | 0 |  |  | základní |  | 0 | 0 | 0 | 0 | 0 | 4 | K | 2 |  |  |  | ROZPOCET | [5 empty] | 0 | 0 | 0 | 0 | 0 | 1 | 0 | 4 | -1479287759
| VV |  | trvalky |  | 17 | [12 empty] | VV | 2 | 2 | True | 1 | ROZPOCET
33 | K | 185804511 | Odplevelení záhonu květin v rovině a svahu do 1:5 | m2 | 68 |  | 0 |  |  | základní |  | 0 | 0 | 0 | 0 | 0 | 4 | K | 2 |  |  |  | ROZPOCET | [5 empty] | 0 | 0 | 0 | 0 | 0 | 1 | 0 | 4 | -510636261
| VV |  | 4*trvalky |  | 68 | [12 empty] | VV | 2 | 2 | True | 1 | ROZPOCET
| D | RP3S | 3 ROK STROMY |  |  |  | 0 |  |  |  |  | 0 |  | 0.00272 |  | 0 | 1 | D | 1 |  |  |  | ROZPOCET | [11 empty] | 0
34 | K | 184215133 | Ukotvení kmene dřevin třemi kůly D do 0,1 m délky do 3 m | kus | 34 |  | 0 |  |  | základní |  | 0 | 6e-05 | 0.00204 | 0 | 0 | 4 | K | 2 |  |  |  | ROZPOCET | [5 empty] | 0 | 0 | 0 | 0 | 0 | 1 | 0 | 4 | -1877078252
| VV |  | oprava ukotvení stromů | [14 empty] | VV | 2 | 1 | True | 0 | ROZPOCET
| VV |  | stromy |  | 34 | [12 empty] | VV | 2 | 2 | True | 1 | ROZPOCET
35 | K | 184801121 | Ošetřování vysazených dřevin soliterních v rovině a svahu do 1:5 | kus | 34 |  | 0 |  |  | základní |  | 0 | 0 | 0 | 0 | 0 | 4 | K | 2 |  |  |  | ROZPOCET | [5 empty] | 0 | 0 | 0 | 0 | 0 | 1 | 0 | 4 | -633218184
| VV |  | stromy |  | 34 | [12 empty] | VV | 2 | 2 | True | 1 | ROZPOCET
36 | K | 184911111 | Znovuuvázání dřeviny ke kůlům | kus | 34 |  | 0 |  |  | základní |  | 0 | 2e-05 | 0.00068 | 0 | 0 | 4 | K | 2 |  |  |  | ROZPOCET | [5 empty] | 0 | 0 | 0 | 0 | 0 | 1 | 0 | 4 | -1533054293
| VV |  | stromy |  | 34 | [12 empty] | VV | 2 | 2 | True | 1 | ROZPOCET
37 | K | 185804311 | Zalití rostlin vodou plocha do 20 m2 | m3 | 14.28 |  | 0 |  |  | základní |  | 0 | 0 | 0 | 0 | 0 | 4 | K | 2 |  |  |  | ROZPOCET | [5 empty] | 0 | 0 | 0 | 0 | 0 | 1 | 0 | 4 | -606937747
| VV |  | 7*stromy*0,06 |  | 14.28 | [12 empty] | VV | 2 | 2 | True | 1 | ROZPOCET
38 | K | 185804513 | Odplevelení dřevin soliterních v rovině a svahu do 1:5 | m2 | 60.083 |  | 0 |  |  | základní |  | 0 | 0 | 0 | 0 | 0 | 4 | K | 2 |  |  |  | ROZPOCET | [5 empty] | 0 | 0 | 0 | 0 | 0 | 1 | 0 | 4 | -330343361
| VV |  | stromy*pi*0,75*0,75 |  | 60.083 | [12 empty] | VV | 2 | 2 | True | 1 | ROZPOCET
39 | K | R801obkm | odstranění obrostu kmene | kus | 34 |  | 0 |  |  | základní |  | 0 | 0 | 0 | 0 | 0 | 4 | K | 2 |  |  |  | ROZPOCET | [5 empty] | 0 | 0 | 0 | 0 | 0 | 1 | 0 | 4 | -1843423048
| VV |  | stromy |  | 34 | [12 empty] | VV | 2 | 2 | True | 1 | ROZPOCET
40 | K | R801odstjt | odstranění jutového obalu | kus | 34 |  | 0 |  |  | základní |  | 0 | 0 | 0 | 0 | 0 | 4 | K | 2 |  |  |  | ROZPOCET | [5 empty] | 0 | 0 | 0 | 0 | 0 | 1 | 0 | 4 | 1091490340
| VV |  | stromy |  | 34 | [12 empty] | VV | 2 | 2 | True | 1 | ROZPOCET
| D | RP3T | 3 ROK TRVALKY |  |  |  | 0 |  |  |  |  | 0 |  | 0.017085 |  | 0 | 1 | D | 1 |  |  |  | ROZPOCET | [11 empty] | 0
41 | K | 184817114 | Řez trvalek ve vegetačním období v rovině nebo ve svahu do 1:5 odstranění odkvetlých květenství plošně | m2 | 17 |  | 0 |  |  | základní |  | 0 | 0 | 0 | 0 | 0 | 4 | K | 2 |  |  |  | ROZPOCET | [5 empty] | 0 | 0 | 0 | 0 | 0 | 1 | 0 | 4 | -842825566
| VV |  | trvalky |  | 17 | [12 empty] | VV | 2 | 2 | True | 0 | ROZPOCET
| VV |  | Součet |  | 17 | [12 empty] | VV | 2 | 4 | True | 1 | ROZPOCET
42 | K | 184851111 | Hnojení roztokem hnojiva v rovině a svahu přes 1:5 do 1:2 | m3 | 0.085 |  | 0 |  |  | základní |  | 0 | 0 | 0 | 0 | 0 | 4 | K | 2 |  |  |  | ROZPOCET | [5 empty] | 0 | 0 | 0 | 0 | 0 | 1 | 0 | 4 | 1823644715
| VV |  | 0,005*trvalky |  | 0.085 | [12 empty] | VV | 2 | 2 | True | 1 | ROZPOCET
43 | M | 251911550 | hnojivo průmyslové (bal. 5 kg) | kg | 0.085 |  | 0 |  |  | základní |  | 0 | 0.001 | 8.5e-05 | 0 | 0 | 8 | M | 2 |  |  |  | ROZPOCET | [5 empty] | 0 | 0 | 0 | 0 | 0 | 1 | 0 | 4 | 1244499707
| VV |  | 0,005*trvalky |  | 0.085 | [12 empty] | VV | 2 | 2 | True | 0 | ROZPOCET
| VV |  | Součet |  | 0.085 | [12 empty] | VV | 2 | 4 | True | 1 | ROZPOCET
44 | K | 184911421 | Mulčování rostlin kůrou tl do 0,1 m v rovině a svahu do 1:5 | m2 | 0.85 |  | 0 |  |  | základní |  | 0 | 0 | 0 | 0 | 0 | 4 | K | 2 |  |  |  | ROZPOCET | [5 empty] | 0 | 0 | 0 | 0 | 0 | 1 | 0 | 4 | -288048479
| VV |  | doplnění mulče 5% - 1x ročně | [14 empty] | VV | 2 | 1 | True | 0 | ROZPOCET
| VV |  | trvalky*0,05 |  | 0.85 | [12 empty] | VV | 2 | 2 | True | 1 | ROZPOCET
45 | M | 10391100 | kůra mulčovací VL | m3 | 0.085 |  | 0 |  |  | základní |  | 0 | 0.2 | 0.017 | 0 | 0 | 8 | M | 2 |  |  |  | ROZPOCET | [5 empty] | 0 | 0 | 0 | 0 | 0 | 1 | 0 | 4 | -1339503902
| VV |  | trvalky*0,05*0,1 |  | 0.085 | [12 empty] | VV | 2 | 2 | True | 1 | ROZPOCET
46 | K | 185804252 | Odstranění odkvetlých a odumřelých částí trvalek s odklizením odpadu do 20 km | m2 | 68 |  | 0 |  |  | základní |  | 0 | 0 | 0 | 0 | 0 | 4 | K | 2 |  |  |  | ROZPOCET | [5 empty] | 0 | 0 | 0 | 0 | 0 | 1 | 0 | 4 | 379200273
| VV |  | trvalky*4 |  | 68 | [12 empty] | VV | 2 | 2 | True | 1 | ROZPOCET
47 | K | 185804312 | Zalití rostlin vodou plocha přes 20 m2 | m3 | 1.7 |  | 0 |  |  | základní |  | 0 | 0 | 0 | 0 | 0 | 4 | K | 2 |  |  |  | ROZPOCET | [5 empty] | 0 | 0 | 0 | 0 | 0 | 1 | 0 | 4 | -1513031400
| VV |  | 10*trvalky*0,01 |  | 1.7 | [12 empty] | VV | 2 | 2 | True | 0 | ROZPOCET
| VV |  | Součet |  | 1.7 | [12 empty] | VV | 2 | 4 | True | 1 | ROZPOCET
48 | K | 185804411 | Zřízení ochrany rostlin před mrazem - přikrytím květinových záhonů | m2 | 17 |  | 0 |  |  | základní |  | 0 | 0 | 0 | 0 | 0 | 4 | K | 2 |  |  |  | ROZPOCET | [5 empty] | 0 | 0 | 0 | 0 | 0 | 1 | 0 | 4 | 1543014551
| VV |  | trvalky |  | 17 | [12 empty] | VV | 2 | 2 | True | 1 | ROZPOCET
49 | K | 185804421 | Odstranění ochrany rostlin před mrazem - přikrytím květinových záhonů | m2 | 17 |  | 0 |  |  | základní |  | 0 | 0 | 0 | 0 | 0 | 4 | K | 2 |  |  |  | ROZPOCET | [5 empty] | 0 | 0 | 0 | 0 | 0 | 1 | 0 | 4 | -1631411220
| VV |  | trvalky |  | 17 | [12 empty] | VV | 2 | 2 | True | 1 | ROZPOCET
50 | K | 185804511 | Odplevelení záhonu květin v rovině a svahu do 1:5 | m2 | 68 |  | 0 |  |  | základní |  | 0 | 0 | 0 | 0 | 0 | 4 | K | 2 |  |  |  | ROZPOCET | [5 empty] | 0 | 0 | 0 | 0 | 0 | 1 | 0 | 4 | -812398925
| VV |  | 4*trvalky |  | 68 | [12 empty] | VV | 2 | 2 | True | 1 | ROZPOCET
| D | RP4S | 4 ROK STROMY |  |  |  | 0 |  |  |  |  | 0 |  | 0.00272 |  | 0 | 1 | D | 1 |  |  |  | ROZPOCET | [11 empty] | 0
51 | K | 184215133 | Ukotvení kmene dřevin třemi kůly D do 0,1 m délky do 3 m | kus | 34 |  | 0 |  |  | základní |  | 0 | 6e-05 | 0.00204 | 0 | 0 | 4 | K | 2 |  |  |  | ROZPOCET | [5 empty] | 0 | 0 | 0 | 0 | 0 | 1 | 0 | 4 | -607678945
| VV |  | oprava ukotvení stromů | [14 empty] | VV | 2 | 1 | True | 0 | ROZPOCET
| VV |  | stromy |  | 34 | [12 empty] | VV | 2 | 2 | True | 1 | ROZPOCET
52 | K | 184801121 | Ošetřování vysazených dřevin soliterních v rovině a svahu do 1:5 | kus | 34 |  | 0 |  |  | základní |  | 0 | 0 | 0 | 0 | 0 | 4 | K | 2 |  |  |  | ROZPOCET | [5 empty] | 0 | 0 | 0 | 0 | 0 | 1 | 0 | 4 | 384893442
| VV |  | stromy |  | 34 | [12 empty] | VV | 2 | 2 | True | 1 | ROZPOCET
53 | K | 184852322 | Řez stromu výchovný alejových stromů výšky přes 4 do 6 m | kus | 34 |  | 0 |  |  | základní |  | 0 | 0 | 0 | 0 | 0 | 4 | K | 2 |  |  |  | ROZPOCET | [5 empty] | 0 | 0 | 0 | 0 | 0 | 1 | 0 | 4 | -1854507984
| VV |  | stromy |  | 34 | [12 empty] | VV | 2 | 2 | True | 1 | ROZPOCET
54 | K | 184911111 | Znovuuvázání dřeviny ke kůlům | kus | 34 |  | 0 |  |  | základní |  | 0 | 2e-05 | 0.00068 | 0 | 0 | 4 | K | 2 |  |  |  | ROZPOCET | [5 empty] | 0 | 0 | 0 | 0 | 0 | 1 | 0 | 4 | 1327077833
| VV |  | stromy |  | 34 | [12 empty] | VV | 2 | 2 | True | 1 | ROZPOCET
55 | K | 185804311 | Zalití rostlin vodou plocha do 20 m2 | m3 | 14.28 |  | 0 |  |  | základní |  | 0 | 0 | 0 | 0 | 0 | 4 | K | 2 |  |  |  | ROZPOCET | [5 empty] | 0 | 0 | 0 | 0 | 0 | 1 | 0 | 4 | 691221825
| VV |  | 7*stromy*0,06 |  | 14.28 | [12 empty] | VV | 2 | 2 | True | 1 | ROZPOCET
56 | K | 185804513 | Odplevelení dřevin soliterních v rovině a svahu do 1:5 | m2 | 60.083 |  | 0 |  |  | základní |  | 0 | 0 | 0 | 0 | 0 | 4 | K | 2 |  |  |  | ROZPOCET | [5 empty] | 0 | 0 | 0 | 0 | 0 | 1 | 0 | 4 | 1518658656
| VV |  | stromy*pi*0,75*0,75 |  | 60.083 | [12 empty] | VV | 2 | 2 | True | 1 | ROZPOCET
57 | K | R801obkm | odstranění obrostu kmene | kus | 34 |  | 0 |  |  | základní |  | 0 | 0 | 0 | 0 | 0 | 4 | K | 2 |  |  |  | ROZPOCET | [5 empty] | 0 | 0 | 0 | 0 | 0 | 1 | 0 | 4 | 1679681677
| VV |  | stromy |  | 34 | [12 empty] | VV | 2 | 2 | True | 1 | ROZPOCET
| D | RP4T | 4 ROK TRVALKY |  |  |  | 0 |  |  |  |  | 0 |  | 0.017085 |  | 0 | 1 | D | 1 |  |  |  | ROZPOCET | [11 empty] | 0
58 | K | 184817114 | Řez trvalek ve vegetačním období v rovině nebo ve svahu do 1:5 odstranění odkvetlých květenství plošně | m2 | 17 |  | 0 |  |  | základní |  | 0 | 0 | 0 | 0 | 0 | 4 | K | 2 |  |  |  | ROZPOCET | [5 empty] | 0 | 0 | 0 | 0 | 0 | 1 | 0 | 4 | -1126217507
| VV |  | trvalky |  | 17 | [12 empty] | VV | 2 | 2 | True | 0 | ROZPOCET
| VV |  | Součet |  | 17 | [12 empty] | VV | 2 | 4 | True | 1 | ROZPOCET
59 | K | 184851111 | Hnojení roztokem hnojiva v rovině a svahu přes 1:5 do 1:2 | m3 | 0.085 |  | 0 |  |  | základní |  | 0 | 0 | 0 | 0 | 0 | 4 | K | 2 |  |  |  | ROZPOCET | [5 empty] | 0 | 0 | 0 | 0 | 0 | 1 | 0 | 4 | -1164082541
| VV |  | 0,005*trvalky |  | 0.085 | [12 empty] | VV | 2 | 2 | True | 1 | ROZPOCET
60 | M | 251911550 | hnojivo průmyslové (bal. 5 kg) | kg | 0.085 |  | 0 |  |  | základní |  | 0 | 0.001 | 8.5e-05 | 0 | 0 | 8 | M | 2 |  |  |  | ROZPOCET | [5 empty] | 0 | 0 | 0 | 0 | 0 | 1 | 0 | 4 | 1187739887
| VV |  | 0,005*trvalky |  | 0.085 | [12 empty] | VV | 2 | 2 | True | 0 | ROZPOCET
| VV |  | Součet |  | 0.085 | [12 empty] | VV | 2 | 4 | True | 1 | ROZPOCET
61 | K | 184911421 | Mulčování rostlin kůrou tl do 0,1 m v rovině a svahu do 1:5 | m2 | 0.85 |  | 0 |  |  | základní |  | 0 | 0 | 0 | 0 | 0 | 4 | K | 2 |  |  |  | ROZPOCET | [5 empty] | 0 | 0 | 0 | 0 | 0 | 1 | 0 | 4 | 1109617850
| VV |  | doplnění mulče 5% - 1x ročně | [14 empty] | VV | 2 | 1 | True | 0 | ROZPOCET
| VV |  | trvalky*0,05 |  | 0.85 | [12 empty] | VV | 2 | 2 | True | 1 | ROZPOCET
62 | M | 10391100 | kůra mulčovací VL | m3 | 0.085 |  | 0 |  |  | základní |  | 0 | 0.2 | 0.017 | 0 | 0 | 8 | M | 2 |  |  |  | ROZPOCET | [5 empty] | 0 | 0 | 0 | 0 | 0 | 1 | 0 | 4 | -1151138191
| VV |  | trvalky*0,05*0,1 |  | 0.085 | [12 empty] | VV | 2 | 2 | True | 1 | ROZPOCET
63 | K | 185804252 | Odstranění odkvetlých a odumřelých částí trvalek s odklizením odpadu do 20 km | m2 | 68 |  | 0 |  |  | základní |  | 0 | 0 | 0 | 0 | 0 | 4 | K | 2 |  |  |  | ROZPOCET | [5 empty] | 0 | 0 | 0 | 0 | 0 | 1 | 0 | 4 | 981384711
| VV |  | trvalky*4 |  | 68 | [12 empty] | VV | 2 | 2 | True | 1 | ROZPOCET
64 | K | 185804312 | Zalití rostlin vodou plocha přes 20 m2 | m3 | 1.7 |  | 0 |  |  | základní |  | 0 | 0 | 0 | 0 | 0 | 4 | K | 2 |  |  |  | ROZPOCET | [5 empty] | 0 | 0 | 0 | 0 | 0 | 1 | 0 | 4 | 887037108
| VV |  | 10*trvalky*0,01 |  | 1.7 | [12 empty] | VV | 2 | 2 | True | 0 | ROZPOCET
| VV |  | Součet |  | 1.7 | [12 empty] | VV | 2 | 4 | True | 1 | ROZPOCET
65 | K | 185804411 | Zřízení ochrany rostlin před mrazem - přikrytím květinových záhonů | m2 | 17 |  | 0 |  |  | základní |  | 0 | 0 | 0 | 0 | 0 | 4 | K | 2 |  |  |  | ROZPOCET | [5 empty] | 0 | 0 | 0 | 0 | 0 | 1 | 0 | 4 | 1694284269
| VV |  | trvalky |  | 17 | [12 empty] | VV | 2 | 2 | True | 1 | ROZPOCET
66 | K | 185804421 | Odstranění ochrany rostlin před mrazem - přikrytím květinových záhonů | m2 | 17 |  | 0 |  |  | základní |  | 0 | 0 | 0 | 0 | 0 | 4 | K | 2 |  |  |  | ROZPOCET | [5 empty] | 0 | 0 | 0 | 0 | 0 | 1 | 0 | 4 | -1093788545
| VV |  | trvalky |  | 17 | [12 empty] | VV | 2 | 2 | True | 1 | ROZPOCET
67 | K | 185804511 | Odplevelení záhonu květin v rovině a svahu do 1:5 | m2 | 68 |  | 0 |  |  | základní |  | 0 | 0 | 0 | 0 | 0 | 4 | K | 2 |  |  |  | ROZPOCET | [5 empty] | 0 | 0 | 0 | 0 | 0 | 1 | 0 | 4 | 441903911
| VV |  | 4*trvalky |  | 68 | [12 empty] | VV | 2 | 2 | True | 1 | ROZPOCET
| D | RP5S | 5 ROK STROMY |  |  |  | 0 |  |  |  |  | 0 |  | 0.00272 |  | 0 | 1 | D | 1 |  |  |  | ROZPOCET | [11 empty] | 0
68 | K | 184215133 | Ukotvení kmene dřevin třemi kůly D do 0,1 m délky do 3 m | kus | 34 |  | 0 |  |  | základní |  | 0 | 6e-05 | 0.00204 | 0 | 0 | 4 | K | 2 |  |  |  | ROZPOCET | [5 empty] | 0 | 0 | 0 | 0 | 0 | 1 | 0 | 4 | -80770307
| VV |  | oprava ukotvení stromů | [14 empty] | VV | 2 | 1 | True | 0 | ROZPOCET
| VV |  | stromy |  | 34 | [12 empty] | VV | 2 | 2 | True | 1 | ROZPOCET
69 | K | 184801121 | Ošetřování vysazených dřevin soliterních v rovině a svahu do 1:5 | kus | 34 |  | 0 |  |  | základní |  | 0 | 0 | 0 | 0 | 0 | 4 | K | 2 |  |  |  | ROZPOCET | [5 empty] | 0 | 0 | 0 | 0 | 0 | 1 | 0 | 4 | -1975070965
| VV |  | stromy |  | 34 | [12 empty] | VV | 2 | 2 | True | 1 | ROZPOCET
70 | K | 184911111 | Znovuuvázání dřeviny ke kůlům | kus | 34 |  | 0 |  |  | základní |  | 0 | 2e-05 | 0.00068 | 0 | 0 | 4 | K | 2 |  |  |  | ROZPOCET | [5 empty] | 0 | 0 | 0 | 0 | 0 | 1 | 0 | 4 | -61551582
| VV |  | stromy |  | 34 | [12 empty] | VV | 2 | 2 | True | 1 | ROZPOCET
71 | K | 185804311 | Zalití rostlin vodou plocha do 20 m2 | m3 | 14.28 |  | 0 |  |  | základní |  | 0 | 0 | 0 | 0 | 0 | 4 | K | 2 |  |  |  | ROZPOCET | [5 empty] | 0 | 0 | 0 | 0 | 0 | 1 | 0 | 4 | 615610393
| VV |  | 7*stromy*0,06 |  | 14.28 | [12 empty] | VV | 2 | 2 | True | 1 | ROZPOCET
72 | K | 185804513 | Odplevelení dřevin soliterních v rovině a svahu do 1:5 | m2 | 60.083 |  | 0 |  |  | základní |  | 0 | 0 | 0 | 0 | 0 | 4 | K | 2 |  |  |  | ROZPOCET | [5 empty] | 0 | 0 | 0 | 0 | 0 | 1 | 0 | 4 | 379156727
| VV |  | stromy*pi*0,75*0,75 |  | 60.083 | [12 empty] | VV | 2 | 2 | True | 1 | ROZPOCET
73 | K | R801obkm | odstranění obrostu kmene | kus | 34 |  | 0 |  |  | základní |  | 0 | 0 | 0 | 0 | 0 | 4 | K | 2 |  |  |  | ROZPOCET | [5 empty] | 0 | 0 | 0 | 0 | 0 | 1 | 0 | 4 | -61090573
| VV |  | stromy |  | 34 | [12 empty] | VV | 2 | 2 | True | 1 | ROZPOCET
74 | K | R801odstk | odstranění kotvení | kus | 34 |  | 0 |  |  | základní |  | 0 | 0 | 0 | 0 | 0 | 4 | K | 2 |  |  |  | ROZPOCET | [5 empty] | 0 | 0 | 0 | 0 | 0 | 1 | 0 | 4 | -1350028578
| VV |  | stromy |  | 34 | [12 empty] | VV | 2 | 2 | True | 1 | ROZPOCET
| D | RP5T | 5 ROK TRVALKY |  |  |  | 0 |  |  |  |  | 0 |  | 0.017085 |  | 0 | 1 | D | 1 |  |  |  | ROZPOCET | [11 empty] | 0
75 | K | 184817114 | Řez trvalek ve vegetačním období v rovině nebo ve svahu do 1:5 odstranění odkvetlých květenství plošně | m2 | 17 |  | 0 |  |  | základní |  | 0 | 0 | 0 | 0 | 0 | 4 | K | 2 |  |  |  | ROZPOCET | [5 empty] | 0 | 0 | 0 | 0 | 0 | 1 | 0 | 4 | -820405002
| VV |  | trvalky |  | 17 | [12 empty] | VV | 2 | 2 | True | 0 | ROZPOCET
| VV |  | Součet |  | 17 | [12 empty] | VV | 2 | 4 | True | 1 | ROZPOCET
76 | K | 184851111 | Hnojení roztokem hnojiva v rovině a svahu přes 1:5 do 1:2 | m3 | 0.085 |  | 0 |  |  | základní |  | 0 | 0 | 0 | 0 | 0 | 4 | K | 2 |  |  |  | ROZPOCET | [5 empty] | 0 | 0 | 0 | 0 | 0 | 1 | 0 | 4 | 106630849
| VV |  | 0,005*trvalky |  | 0.085 | [12 empty] | VV | 2 | 2 | True | 1 | ROZPOCET
77 | M | 251911550 | hnojivo průmyslové (bal. 5 kg) | kg | 0.085 |  | 0 |  |  | základní |  | 0 | 0.001 | 8.5e-05 | 0 | 0 | 8 | M | 2 |  |  |  | ROZPOCET | [5 empty] | 0 | 0 | 0 | 0 | 0 | 1 | 0 | 4 | 1703907654
| VV |  | 0,005*trvalky |  | 0.085 | [12 empty] | VV | 2 | 2 | True | 0 | ROZPOCET
| VV |  | Součet |  | 0.085 | [12 empty] | VV | 2 | 4 | True | 1 | ROZPOCET
78 | K | 184911421 | Mulčování rostlin kůrou tl do 0,1 m v rovině a svahu do 1:5 | m2 | 0.85 |  | 0 |  |  | základní |  | 0 | 0 | 0 | 0 | 0 | 4 | K | 2 |  |  |  | ROZPOCET | [5 empty] | 0 | 0 | 0 | 0 | 0 | 1 | 0 | 4 | 880131172
| VV |  | doplnění mulče 5% - 1x ročně | [14 empty] | VV | 2 | 1 | True | 0 | ROZPOCET
| VV |  | trvalky*0,05 |  | 0.85 | [12 empty] | VV | 2 | 2 | True | 1 | ROZPOCET
79 | M | 10391100 | kůra mulčovací VL | m3 | 0.085 |  | 0 |  |  | základní |  | 0 | 0.2 | 0.017 | 0 | 0 | 8 | M | 2 |  |  |  | ROZPOCET | [5 empty] | 0 | 0 | 0 | 0 | 0 | 1 | 0 | 4 | 1377488217
| VV |  | trvalky*0,05*0,1 |  | 0.085 | [12 empty] | VV | 2 | 2 | True | 1 | ROZPOCET
80 | K | 185804252 | Odstranění odkvetlých a odumřelých částí trvalek s odklizením odpadu do 20 km | m2 | 68 |  | 0 |  |  | základní |  | 0 | 0 | 0 | 0 | 0 | 4 | K | 2 |  |  |  | ROZPOCET | [5 empty] | 0 | 0 | 0 | 0 | 0 | 1 | 0 | 4 | 523127942
| VV |  | trvalky*4 |  | 68 | [12 empty] | VV | 2 | 2 | True | 1 | ROZPOCET
81 | K | 185804312 | Zalití rostlin vodou plocha přes 20 m2 | m3 | 1.7 |  | 0 |  |  | základní |  | 0 | 0 | 0 | 0 | 0 | 4 | K | 2 |  |  |  | ROZPOCET | [5 empty] | 0 | 0 | 0 | 0 | 0 | 1 | 0 | 4 | 1029223711
| VV |  | 10*trvalky*0,01 |  | 1.7 | [12 empty] | VV | 2 | 2 | True | 0 | ROZPOCET
| VV |  | Součet |  | 1.7 | [12 empty] | VV | 2 | 4 | True | 1 | ROZPOCET
82 | K | 185804411 | Zřízení ochrany rostlin před mrazem - přikrytím květinových záhonů | m2 | 17 |  | 0 |  |  | základní |  | 0 | 0 | 0 | 0 | 0 | 4 | K | 2 |  |  |  | ROZPOCET | [5 empty] | 0 | 0 | 0 | 0 | 0 | 1 | 0 | 4 | -1129823942
| VV |  | trvalky |  | 17 | [12 empty] | VV | 2 | 2 | True | 1 | ROZPOCET
83 | K | 185804421 | Odstranění ochrany rostlin před mrazem - přikrytím květinových záhonů | m2 | 17 |  | 0 |  |  | základní |  | 0 | 0 | 0 | 0 | 0 | 4 | K | 2 |  |  |  | ROZPOCET | [5 empty] | 0 | 0 | 0 | 0 | 0 | 1 | 0 | 4 | -1915904346
| VV |  | trvalky |  | 17 | [12 empty] | VV | 2 | 2 | True | 1 | ROZPOCET
84 | K | 185804511 | Odplevelení záhonu květin v rovině a svahu do 1:5 | m2 | 68 |  | 0 |  |  | základní |  | 0 | 0 | 0 | 0 | 0 | 4 | K | 2 |  |  |  | ROZPOCET | [5 empty] | 0 | 0 | 0 | 0 | 0 | 1 | 0 | 4 | -459580793
| VV |  | 4*trvalky |  | 68 | [12 empty] | VV | 2 | 2 | True | 1 | ROZPOCET

## Seznam figur
SEZNAM FIGUR
Kód: | 20240716
Stavba: | Rekonstrukce Náměstí a přilehlých ulic
Datum: | 12. 11. 2024
Kód | Popis | MJ | Výměra
001 | vedlejší rozpočtové náklady - 1.etapa
ploty | ploty | m | 440
| dle F2.b |  | 0
ploty | 440 |  | 440
Použití figury:
119003227 | Mobilní plotová zábrana vyplněná dráty výšky do 2,2 m pro zabezpečení výkopu zřízení | m | 440
119003228 | Mobilní plotová zábrana vyplněná dráty výšky do 2,2 m pro zabezpečení výkopu odstranění | m | 440
002 | SO 101 KOMUNIKACE - 1.etapa
asfalt | asfalt | m2 | 595.6
| dle F2.b |  | 0
| 2x vrstva 100mm |  | 0
asfalt | 954-204-154,4 |  | 595.6
Použití figury:
113154548 | Frézování živičného krytu tl 100 mm pruh š přes 1 m pl přes 500 do 2000 m2 | m2 | 1810.2
113152112 | Odstranění podkladů zpevněných ploch z kameniva drceného | m3 | 1153.15
asfalt2 | asfalt2 | m2 | 619
| 1x vrstva 100mm - u bašty a nábřeží |  | 0
asfalt2 | 619 |  | 619
Použití figury:
113154548 | Frézování živičného krytu tl 100 mm pruh š přes 1 m pl přes 500 do 2000 m2 | m2 | 1810.2
113152112 | Odstranění podkladů zpevněných ploch z kameniva drceného | m3 | 1153.15
asfalt3 | asfalt3 | m2 | 61
| dle F2.b |  | 0
asfalt3 | 61 |  | 61
Použití figury:
113107142 | Odstranění podkladu živičného tl 100 mm ručně | m2 | 61
113152112 | Odstranění podkladů zpevněných ploch z kameniva drceného | m3 | 1153.15
bo1025 | bo1025 | m | 44.8
| dle D1.1.1.a, D1.1.2.a |  | 0
| lemování pod mřížemi |  | 0
bo1025 | 4*1,6*7 |  | 44.8
Použití figury:
916231213 | Osazení chodníkového obrubníku betonového stojatého s boční opěrou do lože z betonu prostého | m | 44.8
916991121 | Lože pod obrubníky, krajníky nebo obruby z dlažebních kostek z betonu prostého | m3 | 32.756
59217017 | obrubník betonový chodníkový 1000x100x250mm | m | 47.04
brána | brána | m2 | 37.8
| zděná brána |  | 0
| poškozené části = 30% plochy |  | 0
brána | (6,5*8*2-2*3,5*4+12*2+2*6,5*2)*0,3 |  | 37.8
Použití figury:
985131111 | Očištění ploch stěn, rubu kleneb a podlah tlakovou vodou | m2 | 94.8
622311141 | Vápenná omítka štuková dvouvrstvá vnějších stěn nanášená ručně | m2 | 193.8
783822211 | Celoplošné vyrovnání omítky před provedením nátěru vápennou stěrkou tl do 3 mm | m2 | 37.8
783823187 | Penetrační vápenný nátěr omítek stupně členitosti 5 | m2 | 126
783827487 | Krycí dvojnásobný vápenný nátěr omítek stupně členitosti 5 | m2 | 126
978015391 | Otlučení (osekání) vnější vápenné nebo vápenocementové omítky stupně členitosti 1 a 2 v rozsahu přes 80 do 100 % | m2 | 193.8
978023411 | Vyškrabání spár zdiva cihelného mimo komínového | m2 | 193.8
deskyn | deskyn | m2 | 2.3
| dle D1.1.2.a |  | 0
| kladení řezaných žulových desek tl. 40mm |  | 0
deskyn | 2,3 |  | 2.3
Použití figury:
594111112 | Kladení dlažby z lomového kamene tl do 100 mm s provedením lože z kameniva těženého | m2 | 2.3
181951114 | Úprava pláně v hornině třídy těžitelnosti II skupiny 4 a 5 se zhutněním strojně | m2 | 3180.4
213141111 | Zřízení vrstvy z geotextilie v rovině nebo ve sklonu do 1:5 š do 3 m | m2 | 2592.75
564851011 | Podklad ze štěrkodrtě ŠD plochy do 100 m2 tl 150 mm | m2 | 4
564871111 | Podklad ze štěrkodrtě ŠD plochy přes 100 m2 tl 250 mm | m2 | 371.2
58381129R | deska dlažební broušená žula 3 formáty 40/40, 40/30 a 40/20cm, tl 40mm světle šedá | m2 | 2.415
deskyp | deskyp | m2 | 28.1
| dle D1.1.2.a |  | 0
| kladení řezaných desek z žuly tl. 100mm |  | 0
deskyp | 28,1 |  | 28.1
Použití figury:
594411112 | Kladení dlažby z lomového kamene tl do 100 mm s provedením lože z MC | m2 | 28.1
181951114 | Úprava pláně v hornině třídy těžitelnosti II skupiny 4 a 5 se zhutněním strojně | m2 | 3180.4
213141111 | Zřízení vrstvy z geotextilie v rovině nebo ve sklonu do 1:5 š do 3 m | m2 | 2592.75
564841111 | Podklad ze štěrkodrtě ŠD plochy přes 100 m2 tl 120 mm | m2 | 2232.6
564861111 | Podklad ze štěrkodrtě ŠD tl 200 mm | m2 | 4878.2
564921413 | Podklad z asfaltového recyklátu plochy přes 100 m2 tl 80 mm | m2 | 2439.1
567122114 | Podklad ze směsi stmelené cementem SC C 8/10 (KSC I) tl 150 mm | m2 | 50.1
58381129RR | deska dlažební broušená žula 3 formáty 40/40, 40/30 a 40/20cm, tl 100mm světle šedá | m2 | 29.505
dlaždice | dlaždice | m2 | 520.7
dlaždice | 526-5,3 |  | 520.7
Použití figury:
113106121 | Rozebrání dlažeb z betonových nebo kamenných dlaždic komunikací pro pěší ručně | m2 | 1481.9
113152112 | Odstranění podkladů zpevněných ploch z kameniva drceného | m3 | 1153.15
drenáž | drenáž | m | 253
| drenáž pláně |  | 0
drenáž | 200+53 |  | 253
Použití figury:
212755214 | Trativody z drenážních trubek plastových flexibilních D 100 mm bez lože | m | 423
132153301 | Hloubení rýh pro sběrné a svodné drény rýhovačem hl do 1,0 m v hornině třídy těžitelnosti I a II skupiny 1 až 4 | m | 264
167151112 | Nakládání výkopku z hornin třídy těžitelnosti II skupiny 4 a 5 přes 100 m3 | m3 | 1948.843
174151101 | Zásyp jam, šachet rýh nebo kolem objektů sypaninou se zhutněním | m3 | 619.493
213141111 | Zřízení vrstvy z geotextilie v rovině nebo ve sklonu do 1:5 š do 3 m | m2 | 2592.75
451573111 | Lože pod potrubí otevřený výkop ze štěrkopísku | m3 | 7.59
583439320R | kamenivo drcené hrubé frakce 16-32 | t | 35.42
dvojřádek | dvojřádek | m | 33.4
| dle D1.1.2.a.N |  | 0
| _dvojřádek |  | 0
dvojřádek | 16,4+17 |  | 33.4
Použití figury:
916111122 | Osazení obruby z drobných kostek bez boční opěry do lože z betonu prostého | m | 33.4
916241113 | Osazení obrubníku kamenného ležatého s boční opěrou do lože z betonu prostého | m | 674
58381007 | kostka štípaná dlažební žula drobná 8/10 | m2 | 1211.417
geo1 | geo1 | m2 | 2592.75
| dle D1.1.1.a, D1.1.1.a.R |  | 0
rošty | 4,9+6,8+4,9 |  | 16.6
| řádky+kostičkyp+kostičkyn+deskyp+deskyn+mlat+slepcip+slepcin |  | 2133.4
| drenáž*0,35*5 |  | 442.75
geo1 | Součet |  | 2592.75
Použití figury:
213141111 | Zřízení vrstvy z geotextilie v rovině nebo ve sklonu do 1:5 š do 3 m | m2 | 2592.75
69311068 | geotextilie netkaná separační, ochranná, filtrační, drenážní PP 300g/m2 | m2 | 4876.355
geo2 | geo2 | m2 | 1840.3
| vějíř |  | 1053
| ssubstrát+160+33+22 |  | 787.3
geo2 | Součet |  | 1840.3
Použití figury:
213141112 | Zřízení vrstvy z geotextilie v rovině nebo ve sklonu do 1:5 š do 6 m | m2 | 1840.3
69311068 | geotextilie netkaná separační, ochranná, filtrační, drenážní PP 300g/m2 | m2 | 4876.355
hranoly | hranoly | m | 107.87
| lavice L4 |  | 0
| 134*0,48+134*0,325 |  | 107.87
hranoly | Součet |  | 107.87
Použití figury:
766bk01 | Hranol Bangkirai Rýhovaný 45x70x4570mm | m | 107.87
766492100 | Montáž obložení ostění | m2 | 7.551
783101203 | Jemné obroušení podkladu truhlářských konstrukcí před provedením nátěru | m2 | 24.81
chráničky | chráničky | m | 580
| ochrana vedení - dělené chráničky |  | 0
| sdělovací vedení |  | 0
chráničky | 2*28+2*13+22+20+6+150*3 |  | 580
Použití figury:
460791114 | Montáž trubek ochranných plastových uložených volně do rýhy tuhých D přes 90 do 110 mm uložených do rýhy | m | 580
119001422 | Dočasné zajištění kabelů a kabelových tratí z 6 volně ložených kabelů | m | 290
34571098 | trubka elektroinstalační dělená (chránička) D 100/110mm, HDPE | m | 609
ipe80 | ipe80 | t | 0.207
ipe80 | 23*1,5*0,006 |  | 0.207
Použití figury:
13010740 | ocel profilová jakost S235JR (11 375) průřez IPE 80 | t | 0.207
421378122 | Injektáž cementovou maltou chrániček předpínací výztuže nosné konstrukce mostů D přes 80 do 130 mm | m | 34.5
767995112 | Montáž atypických zámečnických konstrukcí hm přes 5 do 10 kg | kg | 655.816
jekl60 | jekl60 | m | 14
| dle D1.1.2.a.R |  | 0
| vodící linie roštů - obruba |  | 0
jekl60 | 4,5+4,5+5 |  | 14
Použití figury:
R001ner | Jekl 60x60x3 1.4301 nerez | kg | 79.8
767995112 | Montáž atypických zámečnických konstrukcí hm přes 5 do 10 kg | kg | 655.816
916241213 | Osazení obrubníku kamenného stojatého s boční opěrou do lože z betonu prostého | m | 231
58380374R | obrubník kamenný žulový přímý 1000x100x250mm - OP8b | m | 242.55
R76702 | ocelové pozinkované profily k obrubám, lavičce a roštu - dodání a montáž | kg | 273.651
kamenb | kamenb | m3 | 1153.15
| asfalt*0,4 |  | 238.24
| asfalt2*0,4 |  | 247.6
| asfalt3*0,5 |  | 30.5
| kostky*0,5 |  | 480.6
| dlaždice*0,3 |  | 156.21
kamenb | Součet |  | 1153.15
kořeny | kořeny | m2 | 20
| dle D1.1.2.a |  | 0
kořeny | 5*4 |  | 20
Použití figury:
183106613 | Ochrana stromu protikořenovou clonou v rovině nebo na svahu do 1:5 hl přes 700 do 1000 mm | m | 20
R1831PF | protikořenová folie z PE tl. 1mm | m2 | 22
kostičkyn | kostičkyn | m2 | 367.2
kostičkyn | 367,2 |  | 367.2
Použití figury:
591411111 | Kladení dlažby z mozaiky jednobarevné komunikací pro pěší lože z kameniva | m2 | 1782.9
181951114 | Úprava pláně v hornině třídy těžitelnosti II skupiny 4 a 5 se zhutněním strojně | m2 | 3180.4
213141111 | Zřízení vrstvy z geotextilie v rovině nebo ve sklonu do 1:5 š do 3 m | m2 | 2592.75
564851111 | Podklad ze štěrkodrtě ŠD plochy přes 100 m2 tl 150 mm | m2 | 1294.5
564871111 | Podklad ze štěrkodrtě ŠD plochy přes 100 m2 tl 250 mm | m2 | 371.2
58381010 | kostka řezanoštípaná dlažební žula 6x6x4cm | m2 | 1887.69
kostičkyp | kostičkyp | m2 | 1414
| dle D1.1.2.a |  | 0
kostičkyp | 1414 |  | 1414
Použití figury:
591411111 | Kladení dlažby z mozaiky jednobarevné komunikací pro pěší lože z kameniva | m2 | 1782.9
181951114 | Úprava pláně v hornině třídy těžitelnosti II skupiny 4 a 5 se zhutněním strojně | m2 | 3180.4
213141111 | Zřízení vrstvy z geotextilie v rovině nebo ve sklonu do 1:5 š do 3 m | m2 | 2592.75
564841111 | Podklad ze štěrkodrtě ŠD plochy přes 100 m2 tl 120 mm | m2 | 2232.6
564851111 | Podklad ze štěrkodrtě ŠD plochy přes 100 m2 tl 150 mm | m2 | 1294.5
564861111 | Podklad ze štěrkodrtě ŠD tl 200 mm | m2 | 4878.2
564921413 | Podklad z asfaltového recyklátu plochy přes 100 m2 tl 80 mm | m2 | 2439.1
58381010 | kostka řezanoštípaná dlažební žula 6x6x4cm | m2 | 1887.69
kostky | kostky | m2 | 961.2
| dle F2.b |  | 0
kostky | 1092-6,7-124,1 |  | 961.2
Použití figury:
113106121 | Rozebrání dlažeb z betonových nebo kamenných dlaždic komunikací pro pěší ručně | m2 | 1481.9
113152112 | Odstranění podkladů zpevněných ploch z kameniva drceného | m3 | 1153.15
kostkyb | kostkyb | m2 | 7.05
| vyznačení parkovacích stání z bílých kostek |  | 0
kostkyb | (4,5*9+2*4+1*4+2*9)*0,1 |  | 7.05
Použití figury:
591412111 | Kladení dlažby z mozaiky dvou a vícebarevné komunikací pro pěší lože z kameniva | m2 | 7.05
591211111 | Kladení dlažby z kostek drobných z kamene do lože z kameniva těženého tl 50 mm | m2 | 1338.05
58381007 | kostka štípaná dlažební žula drobná 8/10 | m2 | 1211.417
58381007RB | kostka štípaná dlažební žula drobná 8/10 - bílá | m2 | 7.403
mlat | mlat | m2 | 6
mlat | 6 |  | 6
Použití figury:
564962111 | Podklad z mechanicky zpevněného kameniva MZK tl 200 mm | m2 | 1059
213141111 | Zřízení vrstvy z geotextilie v rovině nebo ve sklonu do 1:5 š do 3 m | m2 | 2592.75
nátěr | nátěr | m2 | 24.81
nátěr | 2*(0,045+0,07)*hranoly |  | 24.81
Použití figury:
783101203 | Jemné obroušení podkladu truhlářských konstrukcí před provedením nátěru | m2 | 24.81
783101401 | Ometení podkladu truhlářských konstrukcí před provedením nátěru | m2 | 24.81
783132101 | Lokální tmelení truhlářských konstrukcí včetně přebroušení epoxidovým tmelem plochy do 10% | m2 | 24.81
783164101 | Základní jednonásobný olejový nátěr truhlářských konstrukcí | m2 | 24.81
783167101 | Krycí jednonásobný olejový nátěr truhlářských konstrukcí | m2 | 24.81
nátěroc | nátěroc | m2 | 202.098
| nátěr zábradlí nového |  | 0
| (pl608/3,77)*0,136 |  | 18.45
| (pl408/2,512)*0,096 |  | 83.567
| nátěr zábradlí stávající lávky |  | 0
| 0,1*pi*24,5*3*2+1,1*24,5*2 |  | 100.081
nátěroc | Součet |  | 202.098
Použití figury:
783301303 | Bezoplachové odrezivění zámečnických konstrukcí | m2 | 202.098
783301311 | Odmaštění zámečnických konstrukcí vodou ředitelným odmašťovačem | m2 | 202.098
783301401 | Ometení zámečnických konstrukcí | m2 | 202.098
783342101 | Tmelení včetně přebroušení zámečnických konstrukcí polyuretanovým tmelem | m2 | 202.098
783344101 | Základní jednonásobný polyuretanový nátěr zámečnických konstrukcí | m2 | 202.098
783347101 | Krycí jednonásobný polyuretanový nátěr zámečnických konstrukcí | m2 | 202.098
obrubaoc | obrubaoc | m | 242.788
| dle D1.1.2.a, D1.1.1.a |  | 0
| ocelové obruby |  | 0
obrubaoc | (1,8+2,1+2,4+2*1,5+3*4+2*2+1,3+1,6+2*2)*7,54 |  | 242.788
Použití figury:
R76703 | Ocel plochá 120x8 žárově zinkovaná | kg | 242.788
767995112 | Montáž atypických zámečnických konstrukcí hm přes 5 do 10 kg | kg | 655.816
obsyp | obsyp | m3 | 8.1
| zatrubnění náhonu |  | 0
obsyp | 6*3*0,3+6*3*0,3*0,5 |  | 8.1
Použití figury:
175151101 | Obsypání potrubí strojně sypaninou bez prohození, uloženou do 3 m | m3 | 8.1
58344171 | štěrkodrť frakce 0/32 | t | 15.39
ocellavice | ocellavice | kg | 126.228
| plochá ocel 5/40mm pro lavici L4 |  | 0
ocellavice | 1,57*(11*4+70*2*0,26) |  | 126.228
Použití figury:
R76702 | ocelové pozinkované profily k obrubám, lavičce a roštu - dodání a montáž | kg | 273.651
767995112 | Montáž atypických zámečnických konstrukcí hm přes 5 do 10 kg | kg | 655.816
odkop | odkop | m3 | 1808.85
| 235*0,15+1123*0,23+356*0,52+628*0,18+225*0,41+485*0,28+121*0,36+2385*0,17+98*0,56+335*0,33+289*0,25+989*0,16+99*0,29+569*0,34 |  | 1886.85
| -odkopf |  | -78
odkop | Součet |  | 1808.85
Použití figury:
122351105 | Odkopávky a prokopávky nezapažené v hornině třídy těžitelnosti II skupiny 4 objem do 1000 m3 strojně | m3 | 1808.85
167151112 | Nakládání výkopku z hornin třídy těžitelnosti II skupiny 4 a 5 přes 100 m3 | m3 | 1948.843
odkopf | odkopf | m3 | 78
| dle D1.1.1 |  | 0
| výkopy podél fasád domů |  | 0
odkopf | 0,5*0,4*(140+180+70) |  | 78
Použití figury:
122311101 | Odkopávky a prokopávky v hornině třídy těžitelnosti II, skupiny 4 ručně | m3 | 78
122351105 | Odkopávky a prokopávky nezapažené v hornině třídy těžitelnosti II skupiny 4 objem do 1000 m3 strojně | m3 | 1808.85
167151112 | Nakládání výkopku z hornin třídy těžitelnosti II skupiny 4 a 5 přes 100 m3 | m3 | 1948.843
odřez | odřez | m2 | 4.4
| dle D1.1.2.a, D1.1.1.a |  | 0
odřez | 4,4 |  | 4.4
Použití figury:
583RD001 | odřezky z žulových kostek 6/6/4cm otlučené v míchačce - zbavené ostrých hran | m2 | 4.4
564801012 | Podklad ze štěrkodrtě ŠD plochy do 100 m2 tl 40 mm | m2 | 4.4
odvoz | odvoz | m3 | 1917.843
odvoz | odkop+drenáž*0,35*0,35+odkopf |  | 1917.843
Použití figury:
167151112 | Nakládání výkopku z hornin třídy těžitelnosti II skupiny 4 a 5 přes 100 m3 | m3 | 1948.843
162751137 | Vodorovné přemístění přes 9 000 do 10000 m výkopku/sypaniny z horniny třídy těžitelnosti II skupiny 4 a 5 | m3 | 1948.843
162751139 | Příplatek k vodorovnému přemístění výkopku/sypaniny z horniny třídy těžitelnosti II skupiny 4 a 5 ZKD 1000 m přes 10000 m | m3 | 26849.802
171201201 | Uložení sypaniny na skládky | m3 | 1948.843
171201231 | Poplatek za uložení zeminy a kamení na recyklační skládce (skládkovné) kód odpadu 17 05 04 | t | 3260.333
odvoz2 | odvoz2 | m3 | 31
| odvoz přebytečné ornice |  | 0
odvoz2 | ornice-0,2*trávník |  | 31
Použití figury:
162751137 | Vodorovné přemístění přes 9 000 do 10000 m výkopku/sypaniny z horniny třídy těžitelnosti II skupiny 4 a 5 | m3 | 1948.843
167151112 | Nakládání výkopku z hornin třídy těžitelnosti II skupiny 4 a 5 přes 100 m3 | m3 | 1948.843
171201201 | Uložení sypaniny na skládky | m3 | 1948.843
op3 | op3 | m | 674
op3 | 63+38,2+18,6+16,1+21,7+2*4,8+62,8+14,4+3,6+17+12+29,2+24,7+9,7+19,3+38,1+40,9+23,4+15*2+2*18,5+2*12+2*6,6+13,5+12,7+15,8+13,6+43,7+6+35,6-dvojřádek |  | 674
Použití figury:
916241113 | Osazení obrubníku kamenného ležatého s boční opěrou do lože z betonu prostého | m | 674
564841111 | Podklad ze štěrkodrtě ŠD plochy přes 100 m2 tl 120 mm | m2 | 2232.6
564861111 | Podklad ze štěrkodrtě ŠD tl 200 mm | m2 | 4878.2
564921413 | Podklad z asfaltového recyklátu plochy přes 100 m2 tl 80 mm | m2 | 2439.1
916991121 | Lože pod obrubníky, krajníky nebo obruby z dlažebních kostek z betonu prostého | m3 | 32.756
58380004 | obrubník kamenný žulový přímý 250x200mm | m | 321.09
op8b | op8b | m | 245
| dle D1.1.2.a, D1.1.1.a |  | 0
| park na nábřeží |  | 0
op8b | 17,2+7,4+20+9,8+9,3+5+4,9+16,7+9,4+4,3+16,3+2,2+12,8+5,5+10,7+10,9+18,3+29,2+9+12,4+13,7 |  | 245
Použití figury:
916241213 | Osazení obrubníku kamenného stojatého s boční opěrou do lože z betonu prostého | m | 231
916991121 | Lože pod obrubníky, krajníky nebo obruby z dlažebních kostek z betonu prostého | m3 | 32.756
58380374R | obrubník kamenný žulový přímý 1000x100x250mm - OP8b | m | 242.55
ornice | ornice | m3 | 188
ornice | (skrývka*10000)*0,2 |  | 188
Použití figury:
121103112 | Skrývka zemin schopných zúrodnění ve svahu do 1:2 | m3 | 188
162301101 | Vodorovné přemístění do 500 m výkopku/sypaniny z horniny tř. 1 až 4 | m3 | 314
162751137 | Vodorovné přemístění přes 9 000 do 10000 m výkopku/sypaniny z horniny třídy těžitelnosti II skupiny 4 a 5 | m3 | 1948.843
pl408 | pl408 | kg | 2186.658
| pl 40/8mm |  | 0
pl408 | 2,512*1,1*((2*4,19+4,65+8*4,09+4*4,3+5,75+4,34+4*4,35)/0,12)*1,05 |  | 2186.658
Použití figury:
R76704 | Ocel plochá 60x8 a 40/8mm žárově zinkovaná | kg | 2698.096
767995116 | Montáž atypických zámečnických konstrukcí hmotnosti přes 100 do 250 kg | kg | 3865.076
783301303 | Bezoplachové odrezivění zámečnických konstrukcí | m2 | 202.098
pl608 | pl608 | kg | 511.438
| dle D1.1.2.a.D.1 |  | 0
| pl 60/8mm |  | 0
pl608 | 3,77*1,5*(2*4,19+4,65+8*4,09+4*4,3+5,75+4,34+4*4,35) |  | 511.438
Použití figury:
R76704 | Ocel plochá 60x8 a 40/8mm žárově zinkovaná | kg | 2698.096
767165114 | Montáž madel svařováním | m | 135.66
767995116 | Montáž atypických zámečnických konstrukcí hmotnosti přes 100 do 250 kg | kg | 3865.076
783301303 | Bezoplachové odrezivění zámečnických konstrukcí | m2 | 202.098
pláň | pláň | m2 | 3180.4
pláň | vějíř+řádky+kostičkyp+kostičkyn+deskyp+deskyn+slepcip+slepcin |  | 3180.4
Použití figury:
181951114 | Úprava pláně v hornině třídy těžitelnosti II skupiny 4 a 5 se zhutněním strojně | m2 | 3180.4
938908411 | Čištění vozovek splachováním vodou | m2 | 3180.4
recyklát80 | recyklát80 | m2 | 2439.1
| v ceně je zahrnuta úprava vybouraného asfaltu na recyklačním středisku a dovoz recyklátu fr. 0-32mm zpět na stavbu |  | 0
| odvoz na recyklaci je součástí položek v oddílu přesun sutě |  | 0
recyklát80 | vějíř+op3*0,3+řádky+kostičkyp+deskyp-ssubstrát+slepcip |  | 2439.1
Použití figury:
564921413 | Podklad z asfaltového recyklátu plochy přes 100 m2 tl 80 mm | m2 | 2439.1
997221665 | Poplatek za uložení na skládce (skládkovné) odpadu asfaltového s dehtem kód odpadu 17 03 01 | t | 0.131
rohožeb | rohožeb | m2 | 156
| dle D1.1.1 |  | 0
rohožeb | 0,4*(140+180+70) |  | 156
Použití figury:
711151102 | Provedení izolace proti zemní vlhkosti svislé hydroizolační rohoží bentonitovou | m2 | 156
622311141 | Vápenná omítka štuková dvouvrstvá vnějších stěn nanášená ručně | m2 | 193.8
978023411 | Vyškrabání spár zdiva cihelného mimo komínového | m2 | 193.8
56284516 | rohož bentonitová 4,0 kg/m2 | m2 | 190.476
rošty | rošty | m2 | 16.6
| dle D1.1.1.a, D1.1.1.a.R |  | 0
rošty | 4,9+6,8+4,9 |  | 16.6
Použití figury:
213141111 | Zřízení vrstvy z geotextilie v rovině nebo ve sklonu do 1:5 š do 3 m | m2 | 2592.75
767995116 | Montáž atypických zámečnických konstrukcí hmotnosti přes 100 do 250 kg | kg | 3865.076
58381010 | kostka řezanoštípaná dlažební žula 6x6x4cm | m2 | 1887.69
ocr5x50x34x38 | dodání ocelových pozinkovaných roštů | kg | 1166.98
řádky | řádky | m2 | 292.1
řádky | 292,1 |  | 292.1
Použití figury:
591211111 | Kladení dlažby z kostek drobných z kamene do lože z kameniva těženého tl 50 mm | m2 | 1338.05
181951114 | Úprava pláně v hornině třídy těžitelnosti II skupiny 4 a 5 se zhutněním strojně | m2 | 3180.4
213141111 | Zřízení vrstvy z geotextilie v rovině nebo ve sklonu do 1:5 š do 3 m | m2 | 2592.75
564851113 | Podklad ze štěrkodrtě ŠD plochy přes 100 m2 tl 170 mm | m2 | 206.5
564861111 | Podklad ze štěrkodrtě ŠD tl 200 mm | m2 | 4878.2
564921413 | Podklad z asfaltového recyklátu plochy přes 100 m2 tl 80 mm | m2 | 2439.1
58381007 | kostka štípaná dlažební žula drobná 8/10 | m2 | 1211.417
skrývka | skrývka | ha | 0.094
| dle F2.b |  | 0
skrývka | 940/10000 |  | 0.094
Použití figury:
111101101 | Odstranění travin z celkové plochy do 0,1 ha | ha | 0.094
121103112 | Skrývka zemin schopných zúrodnění ve svahu do 1:2 | m3 | 188
slepcin | slepcin | m2 | 1.7
slepcin | 1,7 |  | 1.7
Použití figury:
R008.21t | dlaždice z bílé reliéfní žuly 20/20/2cm | m2 | 23.7
181951114 | Úprava pláně v hornině třídy těžitelnosti II skupiny 4 a 5 se zhutněním strojně | m2 | 3180.4
213141111 | Zřízení vrstvy z geotextilie v rovině nebo ve sklonu do 1:5 š do 3 m | m2 | 2592.75
564851011 | Podklad ze štěrkodrtě ŠD plochy do 100 m2 tl 150 mm | m2 | 4
564871111 | Podklad ze štěrkodrtě ŠD plochy přes 100 m2 tl 250 mm | m2 | 371.2
591411111 | Kladení dlažby z mozaiky jednobarevné komunikací pro pěší lože z kameniva | m2 | 1782.9
slepcip | slepcip | m2 | 22
| dle D1.1.2.a |  | 0
slepcip | 22 |  | 22
Použití figury:
R008.21t | dlaždice z bílé reliéfní žuly 20/20/2cm | m2 | 23.7
181951114 | Úprava pláně v hornině třídy těžitelnosti II skupiny 4 a 5 se zhutněním strojně | m2 | 3180.4
213141111 | Zřízení vrstvy z geotextilie v rovině nebo ve sklonu do 1:5 š do 3 m | m2 | 2592.75
564841111 | Podklad ze štěrkodrtě ŠD plochy přes 100 m2 tl 120 mm | m2 | 2232.6
564861111 | Podklad ze štěrkodrtě ŠD tl 200 mm | m2 | 4878.2
564921413 | Podklad z asfaltového recyklátu plochy přes 100 m2 tl 80 mm | m2 | 2439.1
567122114 | Podklad ze směsi stmelené cementem SC C 8/10 (KSC I) tl 150 mm | m2 | 50.1
591441111 | Kladení dlažby z mozaiky jednobarevné komunikací pro pěší lože z MC | m2 | 22
ssubstrát | ssubstrát | m2 | 572.3
| strukturní substrát - dle D1.1.1.b, D1.1.2.a |  | 0
ssubstrát | 572,3 |  | 572.3
Použití figury:
174151101 | Zásyp jam, šachet rýh nebo kolem objektů sypaninou se zhutněním | m3 | 619.493
213141112 | Zřízení vrstvy z geotextilie v rovině nebo ve sklonu do 1:5 š do 6 m | m2 | 1840.3
564841111 | Podklad ze štěrkodrtě ŠD plochy přes 100 m2 tl 120 mm | m2 | 2232.6
564851111 | Podklad ze štěrkodrtě ŠD plochy přes 100 m2 tl 150 mm | m2 | 1294.5
564861111 | Podklad ze štěrkodrtě ŠD tl 200 mm | m2 | 4878.2
564921413 | Podklad z asfaltového recyklátu plochy přes 100 m2 tl 80 mm | m2 | 2439.1
R001SS | strukturní substrát | t | 972.91
trávník | trávník | m2 | 785
| dle D1.1.2.a |  | 0
trávník | 785 |  | 785
Použití figury:
181411131 | Založení parkového trávníku výsevem plochy do 1000 m2 v rovině a ve svahu do 1:5 | m2 | 785
162301101 | Vodorovné přemístění do 500 m výkopku/sypaniny z horniny tř. 1 až 4 | m3 | 314
162751137 | Vodorovné přemístění přes 9 000 do 10000 m výkopku/sypaniny z horniny třídy těžitelnosti II skupiny 4 a 5 | m3 | 1948.843
181301113 | Rozprostření ornice tl vrstvy do 200 mm pl přes 500 m2 v rovině nebo ve svahu do 1:5 | m2 | 785
183403114 | Obdělání půdy kultivátorováním v rovině a svahu do 1:5 | m2 | 785
183403153 | Obdělání půdy hrabáním v rovině a svahu do 1:5 | m2 | 785
183403161 | Obdělání půdy válením v rovině a svahu do 1:5 | m2 | 785
184813511 | Chemické odplevelení před založením kultury postřikem na široko v rovině a svahu do 1:5 ručně | m2 | 785
184813521 | Chemické odplevelení po založení kultury postřikem na široko v rovině a svahu do 1:5 ručně | m2 | 785
184851111 | Hnojení roztokem hnojiva v rovině a svahu přes 1:5 do 1:2 | m3 | 3.925
185804312 | Zalití rostlin vodou plocha přes 20 m2 | m3 | 4.525
005724200 | osivo směs travní parková okrasná | kg | 23.55
10371500 | substrát pro trávníky VL | m3 | 62.8
25191155 | hnojivo průmyslové | kg | 3.925
25234001 | herbicid totální systémový neselektivní | litr | 0.628
252RSR | selektivní herbicid | litr | 0.628
vějíř | vějíř | m2 | 1053
| dle D1.1.2.a |  | 0
vějíř | 1053 |  | 1053
Použití figury:
591211111 | Kladení dlažby z kostek drobných z kamene do lože z kameniva těženého tl 50 mm | m2 | 1338.05
181951114 | Úprava pláně v hornině třídy těžitelnosti II skupiny 4 a 5 se zhutněním strojně | m2 | 3180.4
213141112 | Zřízení vrstvy z geotextilie v rovině nebo ve sklonu do 1:5 š do 6 m | m2 | 1840.3
564841111 | Podklad ze štěrkodrtě ŠD plochy přes 100 m2 tl 120 mm | m2 | 2232.6
564861111 | Podklad ze štěrkodrtě ŠD tl 200 mm | m2 | 4878.2
564921413 | Podklad z asfaltového recyklátu plochy přes 100 m2 tl 80 mm | m2 | 2439.1
564962111 | Podklad z mechanicky zpevněného kameniva MZK tl 200 mm | m2 | 1059
58381007 | kostka štípaná dlažební žula drobná 8/10 | m2 | 1211.417
zásyp | zásyp | m3 | 16.2
| zásyp náhonu+drenáž |  | 0
zásyp | 6*3*0,9 |  | 16.2
Použití figury:
174151101 | Zásyp jam, šachet rýh nebo kolem objektů sypaninou se zhutněním | m3 | 619.493
58344197 | štěrkodrť frakce 0/63 | t | 29.16
003 | SO 301 ODVODNĚNÍ KOMUNIKACE - 1.etapa
bednění | bednění | m2 | 24.9
| zídka150*0,1*2 |  | 24.9
bednění | Součet |  | 24.9
Použití figury:
273351121 | Zřízení bednění základových desek | m2 | 24.9
273351122 | Odstranění bednění základových desek | m2 | 24.9
betonl | betonl | m3 | 2.024
betonl | 0,1*16,87*1,2 |  | 2.024
Použití figury:
452311141 | Podkladní desky z betonu prostého bez zvýšených nároků na prostředí tř. C 16/20 otevřený výkop | m3 | 2.024
451573111 | Lože pod potrubí otevřený výkop ze štěrkopísku | m3 | 29.614
betono | betono | m3 | 13.074
betono | 16,87*1,2*0,7-betons |  | 13.074
783344101 | Základní jednonásobný polyuretanový nátěr zámečnických konstrukcí | m2 | 6.036
783347101 | Krycí jednonásobný polyuretanový nátěr zámečnických konstrukcí | m2 | 6.036
obrubaoc | obrubaoc | m | 744.198
| dle D1.1.2.a, D1.1.1.a |  | 0
| ocelové obruby |  | 0
obrubaoc | (52,5+46,2)*7,54 |  | 744.198
Použití figury:
R76703 | Ocel plochá 120x8 žárově zinkovaná | kg | 744.198
767995112 | Montáž atypických zámečnických konstrukcí hm přes 5 do 10 kg | kg | 744.198
odkop | odkop | m3 | 812.05
| 352*0,28+56*0,45+121*0,33+621*0,18+96*0,22+64*0,36+77*0,37+441*0,29+399*0,19+96*0,39+376*0,24+44*0,51+31*0,44+222*0,16+321*0,19+249*0,3 |  | 886.79
| -odkopf |  | -74.74
odkop | Součet |  | 812.05
Použití figury:
122351105 | Odkopávky a prokopávky nezapažené v hornině třídy těžitelnosti II skupiny 4 objem do 1000 m3 strojně | m3 | 812.05
167151112 | Nakládání výkopku z hornin třídy těžitelnosti II skupiny 4 a 5 přes 100 m3 | m3 | 902.96
odkopf | odkopf | m3 | 74.74
| dle D1.1.1 |  | 0
| výkopy podél fasád domů |  | 0
odkopf | 0,5*0,4*(106+8+24,2+235,5) |  | 74.74
Použití figury:
122311101 | Odkopávky a prokopávky v hornině třídy těžitelnosti II, skupiny 4 ručně | m3 | 74.74
122351105 | Odkopávky a prokopávky nezapažené v hornině třídy těžitelnosti II skupiny 4 objem do 1000 m3 strojně | m3 | 812.05
167151112 | Nakládání výkopku z hornin třídy těžitelnosti II skupiny 4 a 5 přes 100 m3 | m3 | 902.96
| oboustranně |  | 0
opravazdi | 11,8*2,5*2 |  | 59
Použití figury:
622321141 | Vápenocementová omítka štuková dvouvrstvá vnějších stěn nanášená ručně | m2 | 59
978015391 | Otlučení (osekání) vnější vápenné nebo vápenocementové omítky stupně členitosti 1 a 2 v rozsahu přes 80 do 100 % | m2 | 208.48
978023411 | Vyškrabání spár zdiva cihelného mimo komínového | m2 | 208.48
ornice | ornice | m3 | 44
ornice | (skrývka*10000)*0,2 |  | 44
Použití figury:
121103112 | Skrývka zemin schopných zúrodnění ve svahu do 1:2 | m3 | 44
162301101 | Vodorovné přemístění do 500 m výkopku/sypaniny z horniny tř. 1 až 4 | m3 | 44
pl608 | pl608 | kg | 167.313
| dle D1.1.2.a.D.5 |  | 0
| pl 60/8mm |  | 0
pl608 | 3,77*(2*10*2+2*1,06+2*1,13) |  | 167.313
Použití figury:
R76704 | Ocel plochá 60x8 a 40/8mm žárově zinkovaná | kg | 167.313
767165114 | Montáž madel svařováním | m | 44.38
767995116 | Montáž atypických zámečnických konstrukcí hmotnosti přes 100 do 250 kg | kg | 167.313
783301303 | Bezoplachové odrezivění zámečnických konstrukcí | m2 | 6.036
pláň | pláň | m2 | 1514.7
pláň | vějíř+řádky+kostičkyp+deskyp+deskyn+slepcip+slepcin+umtráva+podloubí+fortna |  | 1514.7
Použití figury:
181951114 | Úprava pláně v hornině třídy těžitelnosti II skupiny 4 a 5 se zhutněním strojně | m2 | 1514.7
938908411 | Čištění vozovek splachováním vodou | m2 | 1514.7
podloubí | podloubí | m2 | 106.3
podloubí | 106,3 |  | 106.3
Použití figury:
591211111 | Kladení dlažby z kostek drobných z kamene do lože z kameniva těženého tl 50 mm | m2 | 1331.675
181951114 | Úprava pláně v hornině třídy těžitelnosti II skupiny 4 a 5 se zhutněním strojně | m2 | 1514.7
213141112 | Zřízení vrstvy z geotextilie v rovině nebo ve sklonu do 1:5 š do 6 m | m2 | 717.8
564861111 | Podklad ze štěrkodrtě ŠD tl 200 mm | m2 | 3266.69
564962111 | Podklad z mechanicky zpevněného kameniva MZK tl 200 mm | m2 | 717.8
58381007 | kostka štípaná dlažební žula drobná 8/10 | m2 | 890.584
recyklát100 | recyklát | m2 | 216
| v ceně je zahrnuta úprava vybouraného asfaltu na recyklačním středisku a dovoz recyklátu fr. 0-32mm zpět na stavbu |  | 0
| odvoz na recyklaci je součástí položek v oddílu přesun sutě |  | 0
recyklát100 | 216 |  | 216
Použití figury:
564931412 | Podklad z asfaltového recyklátu plochy přes 100 m2 tl 100 mm | m2 | 216
564831111 | Podklad ze štěrkodrtě ŠD plochy přes 100 m2 tl 100 mm | m2 | 382
564851111 | Podklad ze štěrkodrtě ŠD plochy přes 100 m2 tl 150 mm | m2 | 231.2
564861111 | Podklad ze štěrkodrtě ŠD tl 200 mm | m2 | 3266.69
564871111 | Podklad ze štěrkodrtě ŠD plochy přes 100 m2 tl 250 mm | m2 | 237.6
997221665 | Poplatek za uložení na skládce (skládkovné) odpadu asfaltového s dehtem kód odpadu 17 03 01 | t | 0.08
rohožeb | rohožeb | m2 | 149.48
| dle D1.1.1 |  | 0
rohožeb | 0,4*(106+8+24,2+235,5) |  | 149.48
Použití figury:
711151102 | Provedení izolace proti zemní vlhkosti svislé hydroizolační rohoží bentonitovou | m2 | 149.48
622311141 | Vápenná omítka štuková dvouvrstvá vnějších stěn nanášená ručně | m2 | 149.48
978023411 | Vyškrabání spár zdiva cihelného mimo komínového | m2 | 208.48
56284516 | rohož bentonitová 4,0 kg/m2 | m2 | 182.515
řádky | řádky | m2 | 450
řádky | 450 |  | 450
Použití figury:
591211111 | Kladení dlažby z kostek drobných z kamene do lože z kameniva těženého tl 50 mm | m2 | 1331.675
181951114 | Úprava pláně v hornině třídy těžitelnosti II skupiny 4 a 5 se zhutněním strojně | m2 | 1514.7
213141111 | Zřízení vrstvy z geotextilie v rovině nebo ve sklonu do 1:5 š do 3 m | m2 | 1027.9
564861111 | Podklad ze štěrkodrtě ŠD tl 200 mm | m2 | 3266.69
564871111 | Podklad ze štěrkodrtě ŠD plochy přes 100 m2 tl 250 mm | m2 | 237.6
58381007 | kostka štípaná dlažební žula drobná 8/10 | m2 | 890.584
skrývka | skrývka | ha | 0.022
| dle F2.b |  | 0
skrývka | 217/10000 |  | 0.022
Použití figury:
111101101 | Odstranění travin z celkové plochy do 0,1 ha | ha | 0.022
121103112 | Skrývka zemin schopných zúrodnění ve svahu do 1:2 | m3 | 44
slepcin | slepcin | m2 | 1.3
slepcin | 1,3 |  | 1.3
Použití figury:
R008.21t | dlaždice z bílé reliéfní žuly 20/20/2cm | m2 | 8.6
181951114 | Úprava pláně v hornině třídy těžitelnosti II skupiny 4 a 5 se zhutněním strojně | m2 | 1514.7
Použití figury:
899623151 | Obetonování potrubí nebo zdiva stok betonem prostým tř. C 16/20 v otevřeném výkopu | m3 | 13.074
175151101 | Obsypání potrubí strojně sypaninou bez prohození, uloženou do 3 m | m3 | 137.237
betons | betons | m3 | 1.097
betons | 0,5*0,13*16,87 |  | 1.097
Použití figury:
452312141 | Sedlové lože z betonu prostého bez zvýšených nároků na prostředí tř. C 16/20 otevřený výkop | m3 | 1.097
175151101 | Obsypání potrubí strojně sypaninou bez prohození, uloženou do 3 m | m3 | 137.237
899623151 | Obetonování potrubí nebo zdiva stok betonem prostým tř. C 16/20 v otevřeném výkopu | m3 | 13.074
dn150 | dn150 | m | 149
| přípojky |  | 0
dn150 | 10,5+6,3+6,1+6,5+10,5+10,8+2+1,5+6,9+8,5+5,5+2,5+2+5+9+7,5+0,5+7+6+0,5+6,5+5,5+0,5+4,5+1,5+9,1+4,6+0,5+1,2 |  | 149
Použití figury:
871310430 | Montáž kanalizačního potrubí korugovaného SN 16 z polypropylenu DN 160 | m | 149
132354205 | Hloubení zapažených rýh š do 2000 mm v hornině třídy těžitelnosti II skupiny 4 objem do 1000 m3 | m3 | 138.154
151811131 | Osazení pažicího boxu hl výkopu do 4 m š do 1,2 m | m2 | 245.473
175151101 | Obsypání potrubí strojně sypaninou bez prohození, uloženou do 3 m | m3 | 137.237
359901111 | Vyčištění stok | m | 285.39
359901211 | Monitoring stoky jakékoli výšky na nové kanalizaci | m | 285.39
451573111 | Lože pod potrubí otevřený výkop ze štěrkopísku | m3 | 29.614
28617275 | trubka kanalizační PP korugovaná DN 150x6000mm SN16 | m | 151.98
dn250 | dn250 | m | 74.68
dn250 | 74,68 |  | 74.68
Použití figury:
871360430 | Montáž kanalizačního potrubí korugovaného SN 16 z polypropylenu DN 250 | m | 74.68
132354205 | Hloubení zapažených rýh š do 2000 mm v hornině třídy těžitelnosti II skupiny 4 objem do 1000 m3 | m3 | 138.154
151811131 | Osazení pažicího boxu hl výkopu do 4 m š do 1,2 m | m2 | 245.473
175151101 | Obsypání potrubí strojně sypaninou bez prohození, uloženou do 3 m | m3 | 137.237
359901111 | Vyčištění stok | m | 285.39
359901211 | Monitoring stoky jakékoli výšky na nové kanalizaci | m | 285.39
451573111 | Lože pod potrubí otevřený výkop ze štěrkopísku | m3 | 29.614
28617277 | trubka kanalizační PP korugovaná DN 250x6000mm SN16 | m | 76.174
dn300 | dn300 | m | 61.71
dn300 | 61,71 |  | 61.71
Použití figury:
871370430 | Montáž kanalizačního potrubí korugovaného SN 16 z polypropylenu DN 300 | m | 61.71
132354205 | Hloubení zapažených rýh š do 2000 mm v hornině třídy těžitelnosti II skupiny 4 objem do 1000 m3 | m3 | 138.154
151811131 | Osazení pažicího boxu hl výkopu do 4 m š do 1,2 m | m2 | 245.473
175151101 | Obsypání potrubí strojně sypaninou bez prohození, uloženou do 3 m | m3 | 137.237
359901111 | Vyčištění stok | m | 285.39
359901211 | Monitoring stoky jakékoli výšky na nové kanalizaci | m | 285.39
451573111 | Lože pod potrubí otevřený výkop ze štěrkopísku | m3 | 29.614
28617278 | trubka kanalizační PP korugovaná DN 300x6000mm SN16 | m | 62.944
fr1632 | fr1632 | t | 512.128
fr1632 | 400,1*0,8*1,6 |  | 512.128
Použití figury:
58343930 | kamenivo drcené hrubé frakce 16/32 | t | 512.128
162701105 | Vodorovné přemístění do 10000 m výkopku/sypaniny z horniny tř. 1 až 4 | m3 | 486.931
58344197 | štěrkodrť frakce 0/63 | t | 446.801
geotextilie | geotextilie | m2 | 974.46
| dle D1.3.3.f |  | 0
| 2*420+ipa |  | 974.46
geotextilie | Součet |  | 974.46
ipa | ipa | m2 | 134.46
ipa | 1,35*(5,67+5,03+5,77+3,4+12,27+18,27+4,15+23,23+7,21+14,6) |  | 134.46
Použití figury:
711112001 | Provedení izolace proti zemní vlhkosti svislé za studena nátěrem penetračním | m2 | 134.46
213141132 | Zřízení vrstvy z geotextilie ve sklonu do 1:1 š do 6 m | m2 | 974.46
711142559 | Provedení izolace proti zemní vlhkosti pásy přitavením svislé NAIP | m2 | 134.46
11163150 | lak penetrační asfaltový | t | 0.054
62832000 | pás asfaltový natavitelný oxidovaný s vložkou ze skleněné rohože typu V60 s jemnozrnným minerálním posypem tl 3,0mm | m2 | 161.352
69311068 | geotextilie netkaná separační, ochranná, filtrační, drenážní PP 300g/m2 | m2 | 1071.906
jáma | jáma | m3 | 714
| 420*1,7 |  | 714
jáma | Součet |  | 714
Použití figury:
131351205 | Hloubení jam zapažených v hornině třídy těžitelnosti II skupiny 4 objem do 1000 m3 strojně | m3 | 714
167101102 | Nakládání výkopku z hornin tř. 1 až 4 přes 100 m3 | m3 | 969.154
174101101 | Zásyp jam, šachet rýh nebo kolem objektů sypaninou se zhutněním | m3 | 685.303
lože | lože | m3 | 29.614
| dn150*1,05*0,1 |  | 15.645
| dn250*1,15*0,1 |  | 8.588
| dn300*1,2*0,1 |  | 7.405
| -betonl |  | -2.024
lože | Součet |  | 29.614
Použití figury:
451573111 | Lože pod potrubí otevřený výkop ze štěrkopísku | m3 | 29.614
162701105 | Vodorovné přemístění do 10000 m výkopku/sypaniny z horniny tř. 1 až 4 | m3 | 486.931
174101101 | Zásyp jam, šachet rýh nebo kolem objektů sypaninou se zhutněním | m3 | 685.303
obsyp | obsyp | m3 | 137.237
| dn150*1,05*0,45 |  | 70.403
| -dn150*pi*0,075*0,075 |  | -2.633
| dn250*1,15*0,55 |  | 47.235
| -dn250*pi*0,125*0,125 |  | -3.666
| dn300*1,2*0,6 |  | 44.431
| -dn300*pi*0,15*0,15 |  | -4.362
| -betons-betono |  | -14.171
obsyp | Součet |  | 137.237
Použití figury:
175151101 | Obsypání potrubí strojně sypaninou bez prohození, uloženou do 3 m | m3 | 137.237
162701105 | Vodorovné přemístění do 10000 m výkopku/sypaniny z horniny tř. 1 až 4 | m3 | 486.931
174101101 | Zásyp jam, šachet rýh nebo kolem objektů sypaninou se zhutněním | m3 | 685.303
58337344 | štěrkopísek frakce 0/32 | t | 260.75
odvoz | odvoz | m3 | 486.931
| lože+obsyp+(fr1632/1,6) |  | 486.931
odvoz | Součet |  | 486.931
Použití figury:
162701105 | Vodorovné přemístění do 10000 m výkopku/sypaniny z horniny tř. 1 až 4 | m3 | 486.931
162701109 | Příplatek k vodorovnému přemístění výkopku/sypaniny z horniny tř. 1 až 4 ZKD 1000 m přes 10000 m | m3 | 6817.034
171201201 | Uložení sypaniny na skládky | m3 | 603.931
171201211 | Poplatek za uložení odpadu ze sypaniny na skládce (skládkovné) | t | 827.783
paženíj | paženíj | m2 | 169.32
paženíj | (zídka150/1,25)*1,7 |  | 169.32
Použití figury:
151101201 | Zřízení příložného pažení stěn výkopu hl do 4 m | m2 | 169.32
151101211 | Odstranění příložného pažení stěn hl do 4 m | m2 | 169.32
paženír | paženír | m2 | 245.473
| 9,98*1,5*2 |  | 29.94
| 2*(12,95*1,2+6,65*1,1+10,22*1,1+31,89*1,5) |  | 163.864
| 2*74,68*1,2 |  | 179.232
| 2*1,2*(10,5+6,3+6,1+6,5+10,5+10,8+2+1,5+6,9+8,5+5,5+2,5+2+5+9+7,5+0,5+7+6+0,5+6,5+5,5+0,5+4,5+1,5+9,1+4,6+0,5+1,2) |  | 357.6
| -0,85*2*(dn150+dn250+dn300) |  | -485.163
paženír | Součet |  | 245.473
Použití figury:
151811131 | Osazení pažicího boxu hl výkopu do 4 m š do 1,2 m | m2 | 245.473
151811231 | Odstranění pažicího boxu hl výkopu do 4 m š do 1,2 m | m2 | 245.473
rýhy | rýhy | m2 | 138.154
| bezp.přeliv |  | 0
| 9,98*1,5*1,2 |  | 17.964
| stoka J |  | 0
| 1,2*(12,95*1,2+6,65*1,1+10,22*1,1+31,89*1,5) |  | 98.318
| 1,15*74,68*1,2 |  | 103.058
| přípojky |  | 0
| 1,05*1,2*(10,5+6,3+6,1+6,5+10,5+10,8+2+1,5+6,9+8,5+5,5+2,5+2+5+9+7,5+0,5+7+6+0,5+6,5+5,5+0,5+4,5+1,5+9,1+4,6+0,5+1,2) |  | 187.74
| -0,85*1,05*dn150-0,85*1,15*dn250-0,85*1,2*dn300 |  | -268.926
rýhy | Součet |  | 138.154
Použití figury:
132354205 | Hloubení zapažených rýh š do 2000 mm v hornině třídy těžitelnosti II skupiny 4 objem do 1000 m3 | m3 | 138.154
167101102 | Nakládání výkopku z hornin tř. 1 až 4 přes 100 m3 | m3 | 969.154
174101101 | Zásyp jam, šachet rýh nebo kolem objektů sypaninou se zhutněním | m3 | 685.303
zásyp | zásyp | m3 | 685.303
| jáma+rýhy-lože-obsyp |  | 685.303
zásyp | Součet |  | 685.303
Použití figury:
174101101 | Zásyp jam, šachet rýh nebo kolem objektů sypaninou se zhutněním | m3 | 685.303
58344197 | štěrkodrť frakce 0/63 | t | 446.801
zídka150 | zídka150 | m2 | 124.5
| dle D1.3.3.f |  | 0
zídka150 | 1,25*(5,67+5,03+5,77+3,4+12,27+18,27+4,15+23,23+7,21+14,6) |  | 124.5
Použití figury:
279113131 | Základová zeď tl přes 100 do 150 mm z tvárnic ztraceného bednění včetně výplně z betonu tř. C 16/20 | m2 | 124.5
151101201 | Zřízení příložného pažení stěn výkopu hl do 4 m | m2 | 169.32
273313611 | Základové desky z betonu tř. C 16/20 | m3 | 2.49
273351121 | Zřízení bednění základových desek | m2 | 24.9
311361821 | Výztuž nosných zdí betonářskou ocelí 10 505 | t | 0.154
004 | SO 401 VEŘEJNÉ OSVĚTLENÍ - 1.etapa
cyky315 | cyky315 | m | 105
cyky315 | 5*15+2*15 |  | 105
Použití figury:
210810005 | Montáž měděných kabelů CYKY, CYKYD, CYKYDY, NYM, NYY, YSLY 750 V 3x1,5 mm2 uložených volně | m | 105
741128021 | Příplatek k montáži kabelů za zatažení vodiče a kabelu do 0,75 kg | m | 749
341110300 | kabel silový s Cu jádrem CYKY 3x1,5 mm2 | m | 110.25
cyky325 | cyky325 | m | 162
| 42,5+40,6+33,4+3,5 |  | 120
| 2*7 |  | 14
| svody pro konektory |  | 0
| 7*4 |  | 28
cyky325 | Součet |  | 162
Použití figury:
210812011 | Montáž kabelu Cu plného nebo laněného do 1 kV žíly 3x1,5 až 6 mm2 (např. CYKY) bez ukončení uloženého volně nebo v liště | m | 162
460791212 | Montáž trubek ochranných plastových uložených volně do rýhy ohebných přes 32 do 50 mm | m | 162
741128021 | Příplatek k montáži kabelů za zatažení vodiče a kabelu do 0,75 kg | m | 749
34111036 | kabel instalační jádro Cu plné izolace PVC plášť PVC 450/750V (CYKY) 3x2,5mm2 | m | 170.1
34571351 | trubka elektroinstalační ohebná dvouplášťová korugovaná HDPE+LDPE (chránička) D 40/50mm | m | 170.1
cyky410 | cyky410 | m | 482
| _trasa |  | 0
trasa | 42,5+40,6+33,4+26,9+43,5+21,1+21,7+31,7+23+22,5+46+30,5+21,3+3,5-23,8+49,3-18,6 |  | 415.1
| +23,8-3,5+18,6 |  | 38.9
| propoje ve stožárech |  | 0
| 14*2 |  | 28
cyky410 | Součet |  | 482
Použití figury:
34111076 | kabel silový s Cu jádrem 1 kV 4x10mm2 | m | 482
210220002 | Montáž uzemňovacích vedení vodičů FeZn pomocí svorek na povrchu drátem nebo lanem do 10 mm | m | 482
210812033 | Montáž kabel Cu plný kulatý do 1 kV 4x6 až 10 mm2 uložený volně nebo v liště (CYKY) | m | 482
460791213 | Montáž trubek ochranných plastových uložených volně do rýhy ohebných přes 50 do 90 mm | m | 468
741128021 | Příplatek k montáži kabelů za zatažení vodiče a kabelu do 0,75 kg | m | 749
34571345 | trubka elektroinstalační ohebná dvouplášťová korugovaná HDPE+LDPE (chránička) D 52/75mm | m | 491.4
354410730 | drát průměr 10 mm FeZn | kg | 313.782
odvoz | odvoz | m3 | 67.316
odvoz | rýha*0,35*0,8+rýha2*0,35*0,3+rýha3*0,5*0,2 |  | 67.316
Použití figury:
460341113 | Vodorovné přemístění horniny jakékoliv třídy dopravními prostředky při elektromontážích přes 500 do 1000 m | m3 | 67.316
460341121 | Příplatek k vodorovnému přemístění horniny dopravními prostředky při elektromontážích za každých dalších i započatých 1000 m | m3 | 1548.268
460361121 | Poplatek za uložení zeminy na recyklační skládce (skládkovné) kód odpadu 17 05 04 | t | 114.437
rýha | rýha | m | 136
rýha | 47+3+20+22+23+3+16+2 |  | 136
Použití figury:
460161173 | Hloubení kabelových rýh ručně š 35 cm hl 80 cm v hornině tř II skupiny 4 | m | 136
460161123 | Hloubení kabelových rýh ručně š 35 cm hl 30 cm v hornině tř II skupiny 4 | m | 265.1
460341113 | Vodorovné přemístění horniny jakékoliv třídy dopravními prostředky při elektromontážích přes 500 do 1000 m | m3 | 67.316
460431183 | Zásyp kabelových rýh ručně se zhutněním š 35 cm hl 80 cm z horniny tř II skupiny 4 | m | 136
rýha2 | rýha2 | m | 265.1
rýha2 | trasa-rýha-rýha3 |  | 265.1
Použití figury:
460161123 | Hloubení kabelových rýh ručně š 35 cm hl 30 cm v hornině tř II skupiny 4 | m | 265.1
460341113 | Vodorovné přemístění horniny jakékoliv třídy dopravními prostředky při elektromontážích přes 500 do 1000 m | m3 | 67.316
460431133 | Zásyp kabelových rýh ručně se zhutněním š 35 cm hl 30 cm z horniny tř II skupiny 4 | m | 265.1
rýha3 | rýha3 | m | 14
| pod vozovkou |  | 0
rýha3 | 14 |  | 14
Použití figury:
460161213 | Hloubení kabelových rýh ručně š 50 cm hl 20 cm v hornině tř II skupiny 4 | m | 14
460161123 | Hloubení kabelových rýh ručně š 35 cm hl 30 cm v hornině tř II skupiny 4 | m | 265.1
460341113 | Vodorovné přemístění horniny jakékoliv třídy dopravními prostředky při elektromontážích přes 500 do 1000 m | m3 | 67.316
460431223 | Zásyp kabelových rýh ručně se zhutněním š 50 cm hl 20 cm z horniny tř II skupiny 4 | m | 14
460641113 | Základové konstrukce při elektromontážích z monolitického betonu tř. C 16/20 | m3 | 1.75
460661111 | Kabelové lože z písku pro kabely nn bez zakrytí š lože do 35 cm | m | 401.1
460791213 | Montáž trubek ochranných plastových uložených volně do rýhy ohebných přes 50 do 90 mm | m | 468
460791214 | Montáž trubek ochranných plastových uložených volně do rýhy ohebných přes 90 do 110 mm | m | 28
34571345 | trubka elektroinstalační ohebná dvouplášťová korugovaná HDPE+LDPE (chránička) D 52/75mm | m | 491.4
trasa | trasa | m | 415.1
| _trasa |  | 0
trasa | 42,5+40,6+33,4+26,9+43,5+21,1+21,7+31,7+23+22,5+46+30,5+21,3+3,5-23,8+49,3-18,6 |  | 415.1
Použití figury:
34111076 | kabel silový s Cu jádrem 1 kV 4x10mm2 | m | 482
210021063 | Osazení výstražné fólie z PVC | m | 415.1
460010024 | Vytyčení trasy vedení kabelového podzemního v zastavěném prostoru | km | 0.415
460161123 | Hloubení kabelových rýh ručně š 35 cm hl 30 cm v hornině tř II skupiny 4 | m | 265.1
460661111 | Kabelové lože z písku pro kabely nn bez zakrytí š lože do 35 cm | m | 401.1
693113110R | výstražná fólie z polyethylenu šíře 33 cm s potiskem | m | 456.61
005 | SO 402 ROZVODY ELEKTRO NN - 1.etapa
cyky325 | cyky325 | m | 222.2
cyky325 | 56,1+8,7+9,8+1,6+102+1+43 |  | 222.2
Použití figury:
210812011 | Montáž kabelu Cu plného nebo laněného do 1 kV žíly 3x1,5 až 6 mm2 (např. CYKY) bez ukončení uloženého volně nebo v liště | m | 234.2
460791212 | Montáž trubek ochranných plastových uložených volně do rýhy ohebných přes 32 do 50 mm | m | 222.2
741128021 | Příplatek k montáži kabelů za zatažení vodiče a kabelu do 0,75 kg | m | 327.8
34111036 | kabel instalační jádro Cu plné izolace PVC plášť PVC 450/750V (CYKY) 3x2,5mm2 | m | 245.91
34571351 | trubka elektroinstalační ohebná dvouplášťová korugovaná HDPE+LDPE (chránička) D 40/50mm | m | 233.31
cyky3x15070 | cyky3x15070 | m | 49.5
| 0,5+5+38,5+1,5 |  | 45.5
| propoje |  | 0
| 2*2 |  | 4
cyky3x15070 | Součet |  | 49.5
Použití figury:
210812021 | Montáž kabelu Cu plného nebo laněného do 1 kV žíly 3x150 až 185 mm2 (např. CYKY) bez ukončení uloženého volně nebo v liště | m | 49.5
210220001 | Montáž uzemňovacího vedení vodičů FeZn pomocí svorek na povrchu páskou do 120 mm2 | m | 49.5
460791214 | Montáž trubek ochranných plastových uložených volně do rýhy ohebných přes 90 do 110 mm | m | 77.5
741128021 | Příplatek k montáži kabelů za zatažení vodiče a kabelu do 0,75 kg | m | 327.8
34111661 | kabel silový s Cu jádrem 1kV 3x150+70mm2 (1-CYKY) | m | 51.975
34571355 | trubka elektroinstalační ohebná dvouplášťová korugovaná HDPE+LDPE (chránička) D 93/110mm | m | 81.375
35442062 | pás zemnící 30x4mm FeZn | kg | 48.857
cyky425 | cyky425 | m | 56.1
cyky425 | 56,1 |  | 56.1
Použití figury:
210812037 | Montáž kabelu Cu plného nebo laněného do 1 kV žíly 4x25 až 35 mm2 (např. CYKY) bez ukončení uloženého volně nebo v liště | m | 60.1
210220002 | Montáž uzemňovacích vedení vodičů FeZn pomocí svorek na povrchu drátem nebo lanem do 10 mm | m | 56.1
460791213 | Montáž trubek ochranných plastových uložených volně do rýhy ohebných přes 50 do 90 mm | m | 56.1
741128021 | Příplatek k montáži kabelů za zatažení vodiče a kabelu do 0,75 kg | m | 327.8
34111610 | kabel silový jádro Cu izolace PVC plášť PVC 0,6/1kV (1-CYKY) 4x25mm2 | m | 63.105
34571345 | trubka elektroinstalační ohebná dvouplášťová korugovaná HDPE+LDPE (chránička) D 52/75mm | m | 58.905
354410730 | drát průměr 10 mm FeZn | kg | 36.521
hdpe40 | hdpe40 | m | 483.1
hdpe40 | 56,1+8,7+9,8+1,6+102+43+60,4+52,8+21,7+23+22,5+15+6,5+28+32 |  | 483.1
Použití figury:
460791112 | Montáž trubek ochranných plastových uložených volně do rýhy tuhých D přes 32 do 50 mm | m | 483.1
220182038 | Zafukování svazku mikrotrubiček HDPE do trubky přes 5 trubiček | m | 483.1
34571802 | chránička optického kabelu HDPE jednoplášťová bezhalogenová D 40/33mm | m | 507.255
34571833 | mikrotrubička HDPE zemní zodolněná ve svazku 12x D 7/4mm | m | 507.255
odvoz | odvoz | m3 | 28.039
odvoz | rýha*0,35*0,3+rýha2*0,5*0,2 |  | 28.039
Použití figury:
460341113 | Vodorovné přemístění horniny jakékoliv třídy dopravními prostředky při elektromontážích přes 500 do 1000 m | m3 | 28.039
460341121 | Příplatek k vodorovnému přemístění horniny dopravními prostředky při elektromontážích za každých dalších i započatých 1000 m | m3 | 644.897
460361121 | Poplatek za uložení zeminy na recyklační skládce (skládkovné) kód odpadu 17 05 04 | t | 47.666
rýha | rýha | m | 253.7
rýha | 0,5+5+38,5+1,5+56,1+8,7+9,8+1,6+102+1+43-rýha2 |  | 253.7
Použití figury:
460161123 | Hloubení kabelových rýh ručně š 35 cm hl 30 cm v hornině tř II skupiny 4 | m | 253.7
210021063 | Osazení výstražné fólie z PVC | m | 267.7
460010024 | Vytyčení trasy vedení kabelového podzemního v zastavěném prostoru | km | 0.268
460341113 | Vodorovné přemístění horniny jakékoliv třídy dopravními prostředky při elektromontážích přes 500 do 1000 m | m3 | 28.039
460431133 | Zásyp kabelových rýh ručně se zhutněním š 35 cm hl 30 cm z horniny tř II skupiny 4 | m | 253.7
460661111 | Kabelové lože z písku pro kabely nn bez zakrytí š lože do 35 cm | m | 253.7
693113110R | výstražná fólie z polyethylenu šíře 33 cm s potiskem | m | 294.47
rýha2 | rýha2 | m | 14
| podchody pod vozovkou |  | 0
rýha2 | 9+5 |  | 14
Použití figury:
460161213 | Hloubení kabelových rýh ručně š 50 cm hl 20 cm v hornině tř II skupiny 4 | m | 14
210021063 | Osazení výstražné fólie z PVC | m | 267.7
460010024 | Vytyčení trasy vedení kabelového podzemního v zastavěném prostoru | km | 0.268
460161123 | Hloubení kabelových rýh ručně š 35 cm hl 30 cm v hornině tř II skupiny 4 | m | 253.7
460341113 | Vodorovné přemístění horniny jakékoliv třídy dopravními prostředky při elektromontážích přes 500 do 1000 m | m3 | 28.039
460431223 | Zásyp kabelových rýh ručně se zhutněním š 50 cm hl 20 cm z horniny tř II skupiny 4 | m | 14
460791214 | Montáž trubek ochranných plastových uložených volně do rýhy ohebných přes 90 do 110 mm | m | 77.5
34571355 | trubka elektroinstalační ohebná dvouplášťová korugovaná HDPE+LDPE (chránička) D 93/110mm | m | 81.375
693113110R | výstražná fólie z polyethylenu šíře 33 cm s potiskem | m | 294.47
006 | SO 501 PŘELOŽKY PLYNOVODU - 1.etapa
fr063 | fr063 | t | 2.43
fr063 | 1,8*0,6*0,5*4,5 |  | 2.43
Použití figury:
58344197 | štěrkodrť frakce 0/63 | t | 2.43
162701105 | Vodorovné přemístění do 10000 m výkopku/sypaniny z horniny tř. 1 až 4 | m3 | 11.43
jáma | jáma | m3 | 1.98
jáma | 1,1*1,5*1,2 |  | 1.98
Použití figury:
131351201 | Hloubení jam zapažených v hornině třídy těžitelnosti II skupiny 4 objem do 20 m3 strojně | m3 | 1.98
174101101 | Zásyp jam, šachet rýh nebo kolem objektů sypaninou se zhutněním | m3 | 17.363
lože | lože | m3 | 1.68
lože | 0,6*0,1*(pe225+pe160) |  | 1.68
Použití figury:
451573111 | Lože pod potrubí otevřený výkop ze štěrkopísku | m3 | 1.68
162701105 | Vodorovné přemístění do 10000 m výkopku/sypaniny z horniny tř. 1 až 4 | m3 | 11.43
174101101 | Zásyp jam, šachet rýh nebo kolem objektů sypaninou se zhutněním | m3 | 17.363
obsyp | obsyp | m3 | 8.4
obsyp | 0,6*0,5*(pe225+pe160) |  | 8.4
Použití figury:
175151101 | Obsypání potrubí strojně sypaninou bez prohození, uloženou do 3 m | m3 | 8.4
162701105 | Vodorovné přemístění do 10000 m výkopku/sypaniny z horniny tř. 1 až 4 | m3 | 11.43
58344121 | štěrkodrť frakce 0/8 | t | 16.8
odvoz | odvoz | m3 | 11.43
odvoz | lože+obsyp+(fr063/1,8) |  | 11.43
Použití figury:
162701105 | Vodorovné přemístění do 10000 m výkopku/sypaniny z horniny tř. 1 až 4 | m3 | 11.43
162701109 | Příplatek k vodorovnému přemístění výkopku/sypaniny z horniny tř. 1 až 4 ZKD 1000 m přes 10000 m | m3 | 160.02
167151112 | Nakládání výkopku z hornin třídy těžitelnosti II skupiny 4 a 5 přes 100 m3 | m3 | 11.43
171201201 | Uložení sypaniny na skládky | m3 | 11.43
171201211 | Poplatek za uložení odpadu ze sypaniny na skládce (skládkovné) | t | 19.431
pažení | pažení | m2 | 67.54
| 2*1,1*(1,5+1,2) |  | 5.94
| 2*1,1*(pe225+pe160) |  | 61.6
pažení | Součet |  | 67.54
Použití figury:
151101101 | Zřízení příložného pažení a rozepření stěn rýh hl do 2 m | m2 | 67.54
151101111 | Odstranění příložného pažení a rozepření stěn rýh hl do 2 m | m2 | 67.54
pe160 | pe160 | m | 4.5
pe160 | 4,5 |  | 4.5
Použití figury:
230205125 | Montáž potrubí plastového svařovaného na tupo nebo elektrospojkou dn 160 mm en 9,1 mm | m | 4.5
132354101 | Hloubení rýh zapažených š do 800 mm v hornině třídy těžitelnosti II skupiny 4 objem do 20 m3 strojně | m3 | 18.48
151101101 | Zřízení příložného pažení a rozepření stěn rýh hl do 2 m | m2 | 67.54
175151101 | Obsypání potrubí strojně sypaninou bez prohození, uloženou do 3 m | m3 | 8.4
230230005 | Předběžná tlaková zkouška vodou DN 150 | m | 4.5
230230020 | Hlavní tlaková zkouška vzduchem 0,6 MPa DN 150 | m | 4.5
451573111 | Lože pod potrubí otevřený výkop ze štěrkopísku | m3 | 1.68
899721112 | Signalizační vodič DN přes 150 mm na potrubí | m | 56
899722114 | Krytí potrubí z plastů výstražnou fólií z PVC 40 cm | m | 28
28613573 | potrubí vodovodní dvouvrstvé PE100 RC SDR17 160x9,5mm | m | 4.725
pe225 | pe225 | m | 23.5
pe225 | 22,5+1 |  | 23.5
Použití figury:
230205142 | Montáž potrubí plastového svařovaného na tupo nebo elektrospojkou dn 225 mm en 12,8 mm | m | 23.5
132354101 | Hloubení rýh zapažených š do 800 mm v hornině třídy těžitelnosti II skupiny 4 objem do 20 m3 strojně | m3 | 18.48
151101101 | Zřízení příložného pažení a rozepření stěn rýh hl do 2 m | m2 | 67.54
175151101 | Obsypání potrubí strojně sypaninou bez prohození, uloženou do 3 m | m3 | 8.4
230230006 | Předběžná tlaková zkouška vodou DN 200 | m | 23.5
230230021 | Hlavní tlaková zkouška vzduchem 0,6 MPa DN 200 | m | 23.5
451573111 | Lože pod potrubí otevřený výkop ze štěrkopísku | m3 | 1.68
899721112 | Signalizační vodič DN přes 150 mm na potrubí | m | 56
899722114 | Krytí potrubí z plastů výstražnou fólií z PVC 40 cm | m | 28
28613582 | potrubí vodovodní dvouvrstvé PE100 RC SDR17 225x13,4mm | m | 24.675
rýha | rýha | m3 | 18.48
rýha | 0,6*(pe225+pe160)*1,1 |  | 18.48
Použití figury:
132354101 | Hloubení rýh zapažených š do 800 mm v hornině třídy těžitelnosti II skupiny 4 objem do 20 m3 strojně | m3 | 18.48
174101101 | Zásyp jam, šachet rýh nebo kolem objektů sypaninou se zhutněním | m3 | 17.363
007 | vedlejší rozpočtové náklady - 2.etapa
ploty | ploty | m | 80
| dle F2.b |  | 0
ploty | 80 |  | 80
Použití figury:
119003227 | Mobilní plotová zábrana vyplněná dráty výšky do 2,2 m pro zabezpečení výkopu zřízení | m | 80
119003228 | Mobilní plotová zábrana vyplněná dráty výšky do 2,2 m pro zabezpečení výkopu odstranění | m | 80
008 | SO 101 KOMUNIKACE - 2.etapa
asfalt | asfalt | m2 | 101.6
| dle F2.b |  | 0
| 2x vrstva 100mm |  | 0
asfalt | 116-11-3,4 |  | 101.6
Použití figury:
113154548 | Frézování živičného krytu tl 100 mm pruh š přes 1 m pl přes 500 do 2000 m2 | m2 | 203.2
113152112 | Odstranění podkladů zpevněných ploch z kameniva drceného | m3 | 435.39
deskyn | deskyn | m2 | 2.3
| dle D1.1.2.a |  | 0
| kladení řezaných žulových desek tl. 40mm |  | 0
deskyn | 2,3 |  | 2.3
Použití figury:
594111112 | Kladení dlažby z lomového kamene tl do 100 mm s provedením lože z kameniva těženého | m2 | 2.3
181951114 | Úprava pláně v hornině třídy těžitelnosti II skupiny 4 a 5 se zhutněním strojně | m2 | 1514.7
213141111 | Zřízení vrstvy z geotextilie v rovině nebo ve sklonu do 1:5 š do 3 m | m2 | 1027.9
564851011 | Podklad ze štěrkodrtě ŠD plochy do 100 m2 tl 150 mm | m2 | 10.4
564871111 | Podklad ze štěrkodrtě ŠD plochy přes 100 m2 tl 250 mm | m2 | 237.6
58381129R | deska dlažební broušená žula 3 formáty 40/40, 40/30 a 40/20cm, tl 40mm světle šedá | m2 | 2.415
deskyp | deskyp | m2 | 6.8
| dle D1.1.2.a |  | 0
| kladení řezaných desek z žuly tl. 100mm |  | 0
deskyp | 6,8 |  | 6.8
Použití figury:
594411112 | Kladení dlažby z lomového kamene tl do 100 mm s provedením lože z MC | m2 | 6.8
181951114 | Úprava pláně v hornině třídy těžitelnosti II skupiny 4 a 5 se zhutněním strojně | m2 | 1514.7
213141111 | Zřízení vrstvy z geotextilie v rovině nebo ve sklonu do 1:5 š do 3 m | m2 | 1027.9
564851011 | Podklad ze štěrkodrtě ŠD plochy do 100 m2 tl 150 mm | m2 | 10.4
564861111 | Podklad ze štěrkodrtě ŠD tl 200 mm | m2 | 3266.69
567122114 | Podklad ze směsi stmelené cementem SC C 8/10 (KSC I) tl 150 mm | m2 | 14.1
58381129RR | deska dlažební broušená žula 3 formáty 40/40, 40/30 a 40/20cm, tl 100mm světle šedá | m2 | 7.14
dlaždice | dlaždice | m2 | 510
dlaždice | 510 |  | 510
Použití figury:
113106121 | Rozebrání dlažeb z betonových nebo kamenných dlaždic komunikací pro pěší ručně | m2 | 993.5
113152112 | Odstranění podkladů zpevněných ploch z kameniva drceného | m3 | 435.39
drenáž | drenáž | m | 132
| drenáž pláně |  | 0
drenáž | 132 |  | 132
Použití figury:
212755214 | Trativody z drenážních trubek plastových flexibilních D 100 mm bez lože | m | 132
132153301 | Hloubení rýh pro sběrné a svodné drény rýhovačem hl do 1,0 m v hornině třídy těžitelnosti I a II skupiny 1 až 4 | m | 132
167151112 | Nakládání výkopku z hornin třídy těžitelnosti II skupiny 4 a 5 přes 100 m3 | m3 | 902.96
174151101 | Zásyp jam, šachet rýh nebo kolem objektů sypaninou se zhutněním | m3 | 16.17
213141111 | Zřízení vrstvy z geotextilie v rovině nebo ve sklonu do 1:5 š do 3 m | m2 | 1027.9
451573111 | Lože pod potrubí otevřený výkop ze štěrkopísku | m3 | 3.96
583439320R | kamenivo drcené hrubé frakce 16-32 | t | 18.48
fortna | fortna | m2 | 166
fortna | 166 |  | 166
Použití figury:
591211111 | Kladení dlažby z kostek drobných z kamene do lože z kameniva těženého tl 50 mm | m2 | 1331.675
181951114 | Úprava pláně v hornině třídy těžitelnosti II skupiny 4 a 5 se zhutněním strojně | m2 | 1514.7
213141111 | Zřízení vrstvy z geotextilie v rovině nebo ve sklonu do 1:5 š do 3 m | m2 | 1027.9
564831111 | Podklad ze štěrkodrtě ŠD plochy přes 100 m2 tl 100 mm | m2 | 382
564861111 | Podklad ze štěrkodrtě ŠD tl 200 mm | m2 | 3266.69
58381007 | kostka štípaná dlažební žula drobná 8/10 | m2 | 890.584
geo1 | geo1 | m2 | 1027.9
| dle D1.1.1.a |  | 0
| řádky+kostičkyp+kostičkyn+deskyp+deskyn+umtráva+slepcip+slepcin+fortna |  | 796.9
| drenáž*0,35*5 |  | 231
geo1 | Součet |  | 1027.9
Použití figury:
213141111 | Zřízení vrstvy z geotextilie v rovině nebo ve sklonu do 1:5 š do 3 m | m2 | 1027.9
69311068 | geotextilie netkaná separační, ochranná, filtrační, drenážní PP 300g/m2 | m2 | 1920.27
geo2 | geo2 | m2 | 717.8
| vějíř+podloubí |  | 717.8
geo2 | Součet |  | 717.8
Použití figury:
213141112 | Zřízení vrstvy z geotextilie v rovině nebo ve sklonu do 1:5 š do 6 m | m2 | 717.8
69311068 | geotextilie netkaná separační, ochranná, filtrační, drenážní PP 300g/m2 | m2 | 1920.27
chráničky | chráničky | m | 99
| ochrana vedení - dělené chráničky |  | 0
| sdělovací vedení |  | 0
chráničky | 29+70 |  | 99
Použití figury:
460791114 | Montáž trubek ochranných plastových uložených volně do rýhy tuhých D přes 90 do 110 mm uložených do rýhy | m | 99
119001422 | Dočasné zajištění kabelů a kabelových tratí z 6 volně ložených kabelů | m | 49.5
460520174 | Montáž trubek ochranných plastových ohebných do 110 mm uložených do rýhy | m | 99
34571098 | trubka elektroinstalační dělená (chránička) D 100/110mm, HDPE | m | 103.95
34571355 | trubka elektroinstalační ohebná dvouplášťová korugovaná HDPE+LDPE (chránička) D 93/110mm | m | 103.95
kamenb | kamenb | m3 | 435.39
| asfalt*0,4 |  | 40.64
| kostky*0,5 |  | 241.75
| dlaždice*0,3 |  | 153
kamenb | Součet |  | 435.39
koberec | koberec | m2 | 49.4
| kamenný koberec okolo hřiště |  | 0
koberec | 49,4 |  | 49.4
Použití figury:
777211214 | Podlahy z epoxidové pryskyřice a oblázků mramorových frakce 4 až 7 mm tl. 30 mm | m2 | 148.2
564811011 | Podklad ze štěrkodrtě ŠD plochy do 100 m2 tl 50 mm | m2 | 49.4
564861111 | Podklad ze štěrkodrtě ŠD tl 200 mm | m2 | 3266.69
564871011 | Podklad ze štěrkodrtě ŠD plochy do 100 m2 tl 250 mm | m2 | 49.4
777211711 | Plnící tmel pro vytvoření nepropustného povrchu | m2 | 49.4
777211712 | Nátěr pro vytvoření matujícího povrchu | m2 | 49.4
777211713 | Nátěr pro vytvoření protiskluzového povrchu | m2 | 49.4
kostičkyn | kostičkyn | m2 | 0
Použití figury:
213141111 | Zřízení vrstvy z geotextilie v rovině nebo ve sklonu do 1:5 š do 3 m | m2 | 1027.9
kostičkyp | kostičkyp | m2 | 15.2
| dle D1.1.2.a |  | 0
kostičkyp | 15,2 |  | 15.2
Použití figury:
591411111 | Kladení dlažby z mozaiky jednobarevné komunikací pro pěší lože z kameniva | m2 | 16.5
181951114 | Úprava pláně v hornině třídy těžitelnosti II skupiny 4 a 5 se zhutněním strojně | m2 | 1514.7
213141111 | Zřízení vrstvy z geotextilie v rovině nebo ve sklonu do 1:5 š do 3 m | m2 | 1027.9
564851111 | Podklad ze štěrkodrtě ŠD plochy přes 100 m2 tl 150 mm | m2 | 231.2
564861111 | Podklad ze štěrkodrtě ŠD tl 200 mm | m2 | 3266.69
58381010 | kostka řezanoštípaná dlažební žula 6x6x4cm | m2 | 15.96
kostky | kostky | m2 | 483.5
| dle F2.b |  | 0
kostky | 701-77-140,5 |  | 483.5
Použití figury:
113106121 | Rozebrání dlažeb z betonových nebo kamenných dlaždic komunikací pro pěší ručně | m2 | 993.5
113152112 | Odstranění podkladů zpevněných ploch z kameniva drceného | m3 | 435.39
58381007 | kostka štípaná dlažební žula drobná 8/10 | m2 | 890.584
kostkyb | kostkyb | m2 | 2.125
| vyznačení parkovacích stání z bílých kostek |  | 0
kostkyb | 4,25*5*0,1 |  | 2.125
Použití figury:
591412111 | Kladení dlažby z mozaiky dvou a vícebarevné komunikací pro pěší lože z kameniva | m2 | 2.125
591211111 | Kladení dlažby z kostek drobných z kamene do lože z kameniva těženého tl 50 mm | m2 | 1331.675
58381007 | kostka štípaná dlažební žula drobná 8/10 | m2 | 890.584
58381007RB | kostka štípaná dlažební žula drobná 8/10 - bílá | m2 | 2.231
nátěroc | nátěroc | m2 | 6.036
| nátěr mříží |  | 0
| (pl608/3,77)*0,136 |  | 6.036
nátěroc | Součet |  | 6.036
Použití figury:
783301303 | Bezoplachové odrezivění zámečnických konstrukcí | m2 | 6.036
783301311 | Odmaštění zámečnických konstrukcí vodou ředitelným odmašťovačem | m2 | 6.036
783301401 | Ometení zámečnických konstrukcí | m2 | 6.036
783342101 | Tmelení včetně přebroušení zámečnických konstrukcí polyuretanovým tmelem | m2 | 6.036
odřez | odřez | m2 | 2.3
odřez | 2,3 |  | 2.3
Použití figury:
583RD001 | odřezky z žulových kostek 6/6/4cm otlučené v míchačce - zbavené ostrých hran | m2 | 2.3
564801012 | Podklad ze štěrkodrtě ŠD plochy do 100 m2 tl 40 mm | m2 | 150.3
odvoz | odvoz | m3 | 902.96
odvoz | odkop+drenáž*0,35*0,35+odkopf |  | 902.96
Použití figury:
167151112 | Nakládání výkopku z hornin třídy těžitelnosti II skupiny 4 a 5 přes 100 m3 | m3 | 902.96
162751137 | Vodorovné přemístění přes 9 000 do 10000 m výkopku/sypaniny z horniny třídy těžitelnosti II skupiny 4 a 5 | m3 | 902.96
162751139 | Příplatek k vodorovnému přemístění výkopku/sypaniny z horniny třídy těžitelnosti II skupiny 4 a 5 ZKD 1000 m přes 10000 m | m3 | 12641.44
171201201 | Uložení sypaniny na skládky | m3 | 902.96
171201231 | Poplatek za uložení zeminy a kamení na recyklační skládce (skládkovné) kód odpadu 17 05 04 | t | 1535.032
op3 | op3 | m | 85.1
op3 | 7,7+3,1+10,7+15,8+2*4,5+16+7,3+2*0,9+2*0,6+0,9+1,5+2,1+2*4 |  | 85.1
Použití figury:
916241113 | Osazení obrubníku kamenného ležatého s boční opěrou do lože z betonu prostého | m | 85.1
564861111 | Podklad ze štěrkodrtě ŠD tl 200 mm | m2 | 3266.69
916991121 | Lože pod obrubníky, krajníky nebo obruby z dlažebních kostek z betonu prostého | m3 | 3.404
58380004 | obrubník kamenný žulový přímý 250x200mm | m | 86.1
opravazdi | opravazdi | m2 | 59
| oprava zdi za toaletami |  | 0
213141111 | Zřízení vrstvy z geotextilie v rovině nebo ve sklonu do 1:5 š do 3 m | m2 | 1027.9
564851011 | Podklad ze štěrkodrtě ŠD plochy do 100 m2 tl 150 mm | m2 | 10.4
564871111 | Podklad ze štěrkodrtě ŠD plochy přes 100 m2 tl 250 mm | m2 | 237.6
591411111 | Kladení dlažby z mozaiky jednobarevné komunikací pro pěší lože z kameniva | m2 | 16.5
slepcip | slepcip | m2 | 7.3
| dle D1.1.2.a |  | 0
slepcip | 7,3 |  | 7.3
Použití figury:
R008.21t | dlaždice z bílé reliéfní žuly 20/20/2cm | m2 | 8.6
181951114 | Úprava pláně v hornině třídy těžitelnosti II skupiny 4 a 5 se zhutněním strojně | m2 | 1514.7
213141111 | Zřízení vrstvy z geotextilie v rovině nebo ve sklonu do 1:5 š do 3 m | m2 | 1027.9
564861111 | Podklad ze štěrkodrtě ŠD tl 200 mm | m2 | 3266.69
567122114 | Podklad ze směsi stmelené cementem SC C 8/10 (KSC I) tl 150 mm | m2 | 14.1
591441111 | Kladení dlažby z mozaiky jednobarevné komunikací pro pěší lože z MC | m2 | 7.3
umtráva | umtráva | m2 | 148
umtráva | 148 |  | 148
Použití figury:
589141121 | Umělý trávník pro multisport z monofilních vláken výška vlasu do 25 mm zásyp písek | m2 | 148
181951114 | Úprava pláně v hornině třídy těžitelnosti II skupiny 4 a 5 se zhutněním strojně | m2 | 1514.7
213141111 | Zřízení vrstvy z geotextilie v rovině nebo ve sklonu do 1:5 š do 3 m | m2 | 1027.9
564801012 | Podklad ze štěrkodrtě ŠD plochy do 100 m2 tl 40 mm | m2 | 150.3
564861012 | Podklad ze štěrkodrtě ŠD plochy do 100 m2 tl 210 mm | m2 | 148
589211111 | Elastická podložka pod umělý trávník ze směsi PU pojiva a gumového SBR granulátu tl 35 mm | m2 | 202.971
vějíř | vějíř | m2 | 611.5
| dle D1.1.2.a |  | 0
obsyp | obsyp | m3 | 25.425
| dn150*1,05*0,45 |  | 26.413
| -dn150*pi*0,075*0,075 |  | -0.988
obsyp | Součet |  | 25.425
Použití figury:
175151101 | Obsypání potrubí strojně sypaninou bez prohození, uloženou do 3 m | m3 | 25.425
174101101 | Zásyp jam, šachet rýh nebo kolem objektů sypaninou se zhutněním | m3 | 6.857
58337344 | štěrkopísek frakce 0/32 | t | 48.308
odvoz | odvoz | m3 | 38.152
| rýhy |  | 38.152
odvoz | Součet |  | 38.152
Použití figury:
162701105 | Vodorovné přemístění do 10000 m výkopku/sypaniny z horniny tř. 1 až 4 | m3 | 38.152
162701109 | Příplatek k vodorovnému přemístění výkopku/sypaniny z horniny tř. 1 až 4 ZKD 1000 m přes 10000 m | m3 | 534.128
171201201 | Uložení sypaniny na skládky | m3 | 38.152
171201211 | Poplatek za uložení odpadu ze sypaniny na skládce (skládkovné) | t | 64.858
paženír | paženír | m2 | 72.67
| 2*1,5*dn150 |  | 167.7
| -0,85*2*(dn150) |  | -95.03
paženír | Součet |  | 72.67
Použití figury:
151101101 | Zřízení příložného pažení a rozepření stěn rýh hl do 2 m | m2 | 72.67
151101111 | Odstranění příložného pažení a rozepření stěn rýh hl do 2 m | m2 | 72.67
rýhy | rýhy | m2 | 38.152
| přípojky |  | 0
| 1,05*1,5*dn150 |  | 88.043
| -0,85*1,05*dn150 |  | -49.891
rýhy | Součet |  | 38.152
Použití figury:
132354205 | Hloubení zapažených rýh š do 2000 mm v hornině třídy těžitelnosti II skupiny 4 objem do 1000 m3 | m3 | 38.152
162701105 | Vodorovné přemístění do 10000 m výkopku/sypaniny z horniny tř. 1 až 4 | m3 | 38.152
167101102 | Nakládání výkopku z hornin tř. 1 až 4 přes 100 m3 | m3 | 38.152
174101101 | Zásyp jam, šachet rýh nebo kolem objektů sypaninou se zhutněním | m3 | 6.857
zásyp3 | zásyp | m3 | 6.857
zásyp3 | rýhy-lože-obsyp |  | 6.857
Použití figury:
174101101 | Zásyp jam, šachet rýh nebo kolem objektů sypaninou se zhutněním | m3 | 6.857
58344197 | štěrkodrť frakce 0/63 | t | 12.343
010 | SO 302 VODNÍ PRVKY - 2.etapa
dn100 | dn100 | m | 6.4
dn100 | 6,4 |  | 6.4
Použití figury:
871263121 | Montáž kanalizačního potrubí z PVC těsněné gumovým kroužkem otevřený výkop sklon do 20 % DN 110 | m | 6.4
132354201 | Hloubení zapažených rýh š do 2000 mm v hornině třídy těžitelnosti II skupiny 4 objem do 20 m3 | m3 | 19.466
175151101 | Obsypání potrubí strojně sypaninou bez prohození, uloženou do 3 m | m3 | 6.144
451573111 | Lože pod potrubí otevřený výkop ze štěrkopísku | m3 | 1.664
892271111 | Tlaková zkouška vodou potrubí DN 100 nebo 125 | m | 6.4
28611113 | trubka kanalizační PVC DN 110x1000mm SN4 | m | 6.72
lože | lože | m3 | 1.664
| pe32*0,8*0,1 |  | 1.024
| dn100*1*0,1 |  | 0.64
lože | Součet |  | 1.664
Použití figury:
451573111 | Lože pod potrubí otevřený výkop ze štěrkopísku | m3 | 1.664
174101101 | Zásyp jam, šachet rýh nebo kolem objektů sypaninou se zhutněním | m3 | 8.644
obsyp | obsyp | m3 | 6.144
| pe32*0,35*0,8 |  | 3.584
| dn100*0,4*1 |  | 2.56
obsyp | Součet |  | 6.144
Použití figury:
175151101 | Obsypání potrubí strojně sypaninou bez prohození, uloženou do 3 m | m3 | 6.144
174101101 | Zásyp jam, šachet rýh nebo kolem objektů sypaninou se zhutněním | m3 | 8.644
58337344 | štěrkopísek frakce 0/32 | t | 11.674
pe32 | pe32 | m | 12.8
pe32 | 8,7+4,1 |  | 12.8
Použití figury:
871161211 | Montáž potrubí z PE100 SDR 11 otevřený výkop svařovaných elektrotvarovkou D 32 x 3,0 mm | m | 12.8
132354201 | Hloubení zapažených rýh š do 2000 mm v hornině třídy těžitelnosti II skupiny 4 objem do 20 m3 | m3 | 19.466
175151101 | Obsypání potrubí strojně sypaninou bez prohození, uloženou do 3 m | m3 | 6.144
451573111 | Lože pod potrubí otevřený výkop ze štěrkopísku | m3 | 1.664
892233122 | Proplach a dezinfekce vodovodního potrubí DN od 40 do 70 | m | 12.8
892241111 | Tlaková zkouška vodou potrubí DN do 80 | m | 12.8
899721111 | Signalizační vodič DN do 150 mm na potrubí | m | 19.2
899722114 | Krytí potrubí z plastů výstražnou fólií z PVC 40 cm | m | 12.8
286135950 | potrubí dvouvrstvé PE100 s 10% signalizační vrstvou, SDR 11, 32x3,0. L=12m | m | 13.44
rýha | rýha | m3 | 19.466
| dn100*0,7*1 |  | 4.48
| 2,3*2,2*1,7 |  | 8.602
| (pe32-1,4)*0,7*0,8 |  | 6.384
rýha | Součet |  | 19.466
Použití figury:
132354201 | Hloubení zapažených rýh š do 2000 mm v hornině třídy těžitelnosti II skupiny 4 objem do 20 m3 | m3 | 19.466
162701105 | Vodorovné přemístění do 10000 m výkopku/sypaniny z horniny tř. 1 až 4 | m3 | 19.466
162701109 | Příplatek k vodorovnému přemístění výkopku/sypaniny z horniny tř. 1 až 4 ZKD 1000 m přes 10000 m | m3 | 272.524
167101102 | Nakládání výkopku z hornin tř. 1 až 4 přes 100 m3 | m3 | 19.466
171201201 | Uložení sypaniny na skládky | m3 | 19.466
171201211 | Poplatek za uložení odpadu ze sypaniny na skládce (skládkovné) | t | 33.092
174101101 | Zásyp jam, šachet rýh nebo kolem objektů sypaninou se zhutněním | m3 | 8.644
zásyp | zásyp | m3 | 8.644
zásyp | rýha-lože-obsyp-(1,38*1,12*1,95) |  | 8.644
Použití figury:
174101101 | Zásyp jam, šachet rýh nebo kolem objektů sypaninou se zhutněním | m3 | 8.644
58344197 | štěrkodrť frakce 0/63 | t | 15.559
011 | SO 401 VEŘEJNÉ OSVĚTLENÍ - 2.etapa
cyky315 | cyky315 | m | 63
cyky315 | 5*9+2*9 |  | 63
vějíř | 611,5 |  | 611.5
Použití figury:
591211111 | Kladení dlažby z kostek drobných z kamene do lože z kameniva těženého tl 50 mm | m2 | 1331.675
181951114 | Úprava pláně v hornině třídy těžitelnosti II skupiny 4 a 5 se zhutněním strojně | m2 | 1514.7
213141112 | Zřízení vrstvy z geotextilie v rovině nebo ve sklonu do 1:5 š do 6 m | m2 | 717.8
564861111 | Podklad ze štěrkodrtě ŠD tl 200 mm | m2 | 3266.69
564962111 | Podklad z mechanicky zpevněného kameniva MZK tl 200 mm | m2 | 717.8
58381007 | kostka štípaná dlažební žula drobná 8/10 | m2 | 890.584
009 | SO 301 ODVODNĚNÍ KOMUNIKACE - 2.etapa
dn150 | dn150 | m | 55.9
| přípojky |  | 0
dn150 | 30,4+2,2+1,4+0,5+1,3+1,8+0,3+2,5+15,5 |  | 55.9
Použití figury:
871310430 | Montáž kanalizačního potrubí korugovaného SN 16 z polypropylenu DN 160 | m | 55.9
132354205 | Hloubení zapažených rýh š do 2000 mm v hornině třídy těžitelnosti II skupiny 4 objem do 1000 m3 | m3 | 38.152
151101101 | Zřízení příložného pažení a rozepření stěn rýh hl do 2 m | m2 | 72.67
175151101 | Obsypání potrubí strojně sypaninou bez prohození, uloženou do 3 m | m3 | 25.425
359901111 | Vyčištění stok | m | 55.9
359901211 | Monitoring stoky jakékoli výšky na nové kanalizaci | m | 55.9
451573111 | Lože pod potrubí otevřený výkop ze štěrkopísku | m3 | 5.87
28617275 | trubka kanalizační PP korugovaná DN 150x6000mm SN16 | m | 57.018
lože | lože | m3 | 5.87
| dn150*1,05*0,1 |  | 5.87
lože | Součet |  | 5.87
Použití figury:
451573111 | Lože pod potrubí otevřený výkop ze štěrkopísku | m3 | 5.87
174101101 | Zásyp jam, šachet rýh nebo kolem objektů sypaninou se zhutněním | m3 | 6.857
odkop | odkop | m3 | 770.3
| 328*0,25+191*0,18+158*0,32+528*0,16+159*0,31+235*0,33+208*0,35+129*0,48+228*0,1+198*0,25+125*0,19+116*0,44+298*0,22+96*0,41+331*0,14+31*0,11 |  | 814.74
| -odkopf |  | -44.44
odkop | Součet |  | 770.3
Použití figury:
122351105 | Odkopávky a prokopávky nezapažené v hornině třídy těžitelnosti II skupiny 4 objem do 1000 m3 strojně | m3 | 770.3
167151112 | Nakládání výkopku z hornin třídy těžitelnosti II skupiny 4 a 5 přes 100 m3 | m3 | 901.617
odkopf | odkopf | m3 | 44.44
| dle D1.1.1 |  | 0
| výkopy podél fasád domů |  | 0
odkopf | 0,5*0,4*(29,3+45,9+147) |  | 44.44
Použití figury:
122311101 | Odkopávky a prokopávky v hornině třídy těžitelnosti II, skupiny 4 ručně | m3 | 44.44
122351105 | Odkopávky a prokopávky nezapažené v hornině třídy těžitelnosti II skupiny 4 objem do 1000 m3 strojně | m3 | 770.3
167151112 | Nakládání výkopku z hornin třídy těžitelnosti II skupiny 4 a 5 přes 100 m3 | m3 | 901.617
odřez | odřez | m2 | 37.5
| dle D1.1.2.a, D1.1.1.a |  | 0
odřez | 37,5 |  | 37.5
Použití figury:
583RD001 | odřezky z žulových kostek 6/6/4cm otlučené v míchačce - zbavené ostrých hran | m2 | 37.5
162301101 | Vodorovné přemístění do 500 m výkopku/sypaniny z horniny tř. 1 až 4 | m3 | 15
162751137 | Vodorovné přemístění přes 9 000 do 10000 m výkopku/sypaniny z horniny třídy těžitelnosti II skupiny 4 a 5 | m3 | 901.617
181301113 | Rozprostření ornice tl vrstvy do 200 mm pl přes 500 m2 v rovině nebo ve svahu do 1:5 | m2 | 37.5
564801012 | Podklad ze štěrkodrtě ŠD plochy do 100 m2 tl 40 mm | m2 | 37.5
odvoz | odvoz | m3 | 883.117
odvoz | odkop+drenáž*0,35*0,35+jáma+odkopf |  | 883.117
Použití figury:
167151112 | Nakládání výkopku z hornin třídy těžitelnosti II skupiny 4 a 5 přes 100 m3 | m3 | 901.617
162751137 | Vodorovné přemístění přes 9 000 do 10000 m výkopku/sypaniny z horniny třídy těžitelnosti II skupiny 4 a 5 | m3 | 901.617
162751139 | Příplatek k vodorovnému přemístění výkopku/sypaniny z horniny třídy těžitelnosti II skupiny 4 a 5 ZKD 1000 m přes 10000 m | m3 | 12622.638
171201201 | Uložení sypaniny na skládky | m3 | 901.617
171201231 | Poplatek za uložení zeminy a kamení na recyklační skládce (skládkovné) kód odpadu 17 05 04 | t | 1501.299
odvoz2 | odvoz2 | m3 | 18.5
| odvoz přebytečné ornice |  | 0
odvoz2 | ornice-(odřez*0,2) |  | 18.5
Použití figury:
162751137 | Vodorovné přemístění přes 9 000 do 10000 m výkopku/sypaniny z horniny třídy těžitelnosti II skupiny 4 a 5 | m3 | 901.617
162751139 | Příplatek k vodorovnému přemístění výkopku/sypaniny z horniny třídy těžitelnosti II skupiny 4 a 5 ZKD 1000 m přes 10000 m | m3 | 12622.638
167151112 | Nakládání výkopku z hornin třídy těžitelnosti II skupiny 4 a 5 přes 100 m3 | m3 | 901.617
171201201 | Uložení sypaniny na skládky | m3 | 901.617
op3 | op3 | m | 368.6
op3 | 18+2*5,5+2,8+22,5+59,8+34,4+15,9+10,2+84+57,7+52,3 |  | 368.6
Použití figury:
916241113 | Osazení obrubníku kamenného ležatého s boční opěrou do lože z betonu prostého | m | 368.6
564821111 | Podklad ze štěrkodrtě ŠD plochy přes 100 m2 tl 80 mm | m2 | 986.28
564861111 | Podklad ze štěrkodrtě ŠD tl 200 mm | m2 | 2337.96
564941412 | Podklad z asfaltového recyklátu plochy přes 100 m2 tl 120 mm | m2 | 1214.98
916991121 | Lože pod obrubníky, krajníky nebo obruby z dlažebních kostek z betonu prostého | m3 | 14.744
58380004 | obrubník kamenný žulový přímý 250x200mm | m | 362.46
ornice | ornice | m3 | 26
ornice | (skrývka*10000)*0,2 |  | 26
Použití figury:
121103112 | Skrývka zemin schopných zúrodnění ve svahu do 1:2 | m3 | 26
162751137 | Vodorovné přemístění přes 9 000 do 10000 m výkopku/sypaniny z horniny třídy těžitelnosti II skupiny 4 a 5 | m3 | 901.617
pláň | pláň | m2 | 1668.8
pláň | vějíř+řádky+kostičkyp+kostičkyn+deskyp+deskyn+slepcip+slepcin |  | 1668.8
Použití figury:
181951114 | Úprava pláně v hornině třídy těžitelnosti II skupiny 4 a 5 se zhutněním strojně | m2 | 1668.8
938908411 | Čištění vozovek splachováním vodou | m2 | 1668.8
recyklát120 | recyklát120 | m2 | 1214.98
| v ceně je zahrnuta úprava vybouraného asfaltu na recyklačním středisku a dovoz recyklátu fr. 0-32mm zpět na stavbu |  | 0
| odvoz na recyklaci je součástí položek v oddílu přesun sutě |  | 0
recyklát120 | vějíř+op3*0,3+řádky+kostičkyp+deskyp-ssubstrát+slepcip+46 |  | 1214.98
Použití figury:
564941412 | Podklad z asfaltového recyklátu plochy přes 100 m2 tl 120 mm | m2 | 1214.98
997221665 | Poplatek za uložení na skládce (skládkovné) odpadu asfaltového s dehtem kód odpadu 17 03 01 | t | 0.079
rohožeb | rohožeb | m2 | 18.36
| dle D1.1.1 |  | 0
rohožeb | 0,4*45,9 |  | 18.36
Použití figury:
711151102 | Provedení izolace proti zemní vlhkosti svislé hydroizolační rohoží bentonitovou | m2 | 18.36
622311141 | Vápenná omítka štuková dvouvrstvá vnějších stěn nanášená ručně | m2 | 18.36
978015391 | Otlučení (osekání) vnější vápenné nebo vápenocementové omítky stupně členitosti 1 a 2 v rozsahu přes 80 do 100 % | m2 | 88.88
978023411 | Vyškrabání spár zdiva cihelného mimo komínového | m2 | 18.36
56284516 | rohož bentonitová 4,0 kg/m2 | m2 | 22.418
řádky | řádky | m2 | 182.7
řádky | 182,7 |  | 182.7
Použití figury:
591211111 | Kladení dlažby z kostek drobných z kamene do lože z kameniva těženého tl 50 mm | m2 | 964.825
181951114 | Úprava pláně v hornině třídy těžitelnosti II skupiny 4 a 5 se zhutněním strojně | m2 | 1668.8
213141111 | Zřízení vrstvy z geotextilie v rovině nebo ve sklonu do 1:5 š do 3 m | m2 | 1112.3
564841112 | Podklad ze štěrkodrtě ŠD plochy přes 100 m2 tl 130 mm | m2 | 182.7
564861111 | Podklad ze štěrkodrtě ŠD tl 200 mm | m2 | 2337.96
564941412 | Podklad z asfaltového recyklátu plochy přes 100 m2 tl 120 mm | m2 | 1214.98
58381007 | kostka štípaná dlažební žula drobná 8/10 | m2 | 945.236
skrývka | skrývka | ha | 0.013
| dle F2.b |  | 0
skrývka | 128/10000 |  | 0.013
Použití figury:
111101101 | Odstranění travin z celkové plochy do 0,1 ha | ha | 0.013
121103112 | Skrývka zemin schopných zúrodnění ve svahu do 1:2 | m3 | 26
slepcin | slepcin | m2 | 3.3
slepcin | 3,3 |  | 3.3
Použití figury:
R008.21t | dlaždice z bílé reliéfní žuly 20/20/2cm | m2 | 31.5
Použití figury:
210810005 | Montáž měděných kabelů CYKY, CYKYD, CYKYDY, NYM, NYY, YSLY 750 V 3x1,5 mm2 uložených volně | m | 63
741128021 | Příplatek k montáži kabelů za zatažení vodiče a kabelu do 0,75 kg | m | 687.4
341110300 | kabel silový s Cu jádrem CYKY 3x1,5 mm2 | m | 66.15
cyky325 | cyky325 | m | 335.7
| 23,5+48+17,1+34,9+25,8+8+10+18,4+22 |  | 207.7
| 10*5 |  | 50
| svody, propoje |  | 0
| 13*4+13*2 |  | 78
cyky325 | Součet |  | 335.7
Použití figury:
210812011 | Montáž kabelu Cu plného nebo laněného do 1 kV žíly 3x1,5 až 6 mm2 (např. CYKY) bez ukončení uloženého volně nebo v liště | m | 335.7
460791212 | Montáž trubek ochranných plastových uložených volně do rýhy ohebných přes 32 do 50 mm | m | 335.7
741128021 | Příplatek k montáži kabelů za zatažení vodiče a kabelu do 0,75 kg | m | 687.4
34111036 | kabel instalační jádro Cu plné izolace PVC plášť PVC 450/750V (CYKY) 3x2,5mm2 | m | 352.485
34571351 | trubka elektroinstalační ohebná dvouplášťová korugovaná HDPE+LDPE (chránička) D 40/50mm | m | 352.485
cyky410 | cyky410 | m | 288.7
| _trasa |  | 0
trasa | 21+28+23,5+48+17,1+34,9+25,8+18,4+22+10+8 |  | 256.7
| propoje ve stožárech |  | 0
| 16*2 |  | 32
cyky410 | Součet |  | 288.7
Použití figury:
34111076 | kabel silový s Cu jádrem 1 kV 4x10mm2 | m | 288.7
210220002 | Montáž uzemňovacích vedení vodičů FeZn pomocí svorek na povrchu drátem nebo lanem do 10 mm | m | 288.7
210812033 | Montáž kabel Cu plný kulatý do 1 kV 4x6 až 10 mm2 uložený volně nebo v liště (CYKY) | m | 288.7
460791213 | Montáž trubek ochranných plastových uložených volně do rýhy ohebných přes 50 do 90 mm | m | 271.7
741128021 | Příplatek k montáži kabelů za zatažení vodiče a kabelu do 0,75 kg | m | 687.4
34571345 | trubka elektroinstalační ohebná dvouplášťová korugovaná HDPE+LDPE (chránička) D 52/75mm | m | 285.285
354410730 | drát průměr 10 mm FeZn | kg | 187.944
odvoz | odvoz | m3 | 26.869
odvoz | rýha2*0,35*0,3+rýha3*0,5*0,2 |  | 26.869
Použití figury:
460341113 | Vodorovné přemístění horniny jakékoliv třídy dopravními prostředky při elektromontážích přes 500 do 1000 m | m3 | 26.869
460341121 | Příplatek k vodorovnému přemístění horniny dopravními prostředky při elektromontážích za každých dalších i započatých 1000 m | m3 | 617.987
460361121 | Poplatek za uložení zeminy na recyklační skládce (skládkovné) kód odpadu 17 05 04 | t | 45.677
rýha2 | rýha2 | m | 239.7
rýha2 | trasa-rýha3 |  | 239.7
Použití figury:
460161123 | Hloubení kabelových rýh ručně š 35 cm hl 30 cm v hornině tř II skupiny 4 | m | 239.7
460341113 | Vodorovné přemístění horniny jakékoliv třídy dopravními prostředky při elektromontážích přes 500 do 1000 m | m3 | 26.869
460431133 | Zásyp kabelových rýh ručně se zhutněním š 35 cm hl 30 cm z horniny tř II skupiny 4 | m | 239.7
rýha3 | rýha3 | m | 17
| pod vozovkou |  | 0
rýha3 | 9+8 |  | 17
Použití figury:
460161213 | Hloubení kabelových rýh ručně š 50 cm hl 20 cm v hornině tř II skupiny 4 | m | 17
460161123 | Hloubení kabelových rýh ručně š 35 cm hl 30 cm v hornině tř II skupiny 4 | m | 239.7
460341113 | Vodorovné přemístění horniny jakékoliv třídy dopravními prostředky při elektromontážích přes 500 do 1000 m | m3 | 26.869
460431223 | Zásyp kabelových rýh ručně se zhutněním š 50 cm hl 20 cm z horniny tř II skupiny 4 | m | 17
460641113 | Základové konstrukce při elektromontážích z monolitického betonu tř. C 16/20 | m3 | 2.125
460661111 | Kabelové lože z písku pro kabely nn bez zakrytí š lože do 35 cm | m | 239.7
460791213 | Montáž trubek ochranných plastových uložených volně do rýhy ohebných přes 50 do 90 mm | m | 271.7
460791214 | Montáž trubek ochranných plastových uložených volně do rýhy ohebných přes 90 do 110 mm | m | 34
34571345 | trubka elektroinstalační ohebná dvouplášťová korugovaná HDPE+LDPE (chránička) D 52/75mm | m | 285.285
trasa | trasa | m | 256.7
| _trasa |  | 0
trasa | 21+28+23,5+48+17,1+34,9+25,8+18,4+22+10+8 |  | 256.7
Použití figury:
34111076 | kabel silový s Cu jádrem 1 kV 4x10mm2 | m | 288.7
210021063 | Osazení výstražné fólie z PVC | m | 256.7
460010024 | Vytyčení trasy vedení kabelového podzemního v zastavěném prostoru | km | 0.257
460161123 | Hloubení kabelových rýh ručně š 35 cm hl 30 cm v hornině tř II skupiny 4 | m | 239.7
460661111 | Kabelové lože z písku pro kabely nn bez zakrytí š lože do 35 cm | m | 239.7
693113110R | výstražná fólie z polyethylenu šíře 33 cm s potiskem | m | 282.37
012 | SO 402 ROZVODY ELEKTRO NN - 2.etapa
cyky325 | cyky325 | m | 53.5
cyky325 | 48,5+5 |  | 53.5
Použití figury:
34111036 | kabel instalační jádro Cu plné izolace PVC plášť PVC 450/750V (CYKY) 3x2,5mm2 | m | 53.5
210812011 | Montáž kabelu Cu plného nebo laněného do 1 kV žíly 3x1,5 až 6 mm2 (např. CYKY) bez ukončení uloženého volně nebo v liště | m | 53.5
741128021 | Příplatek k montáži kabelů za zatažení vodiče a kabelu do 0,75 kg | m | 53.5
odvoz | odvoz | m3 | 5.093
odvoz | trasa*0,3*0,35 |  | 5.093
Použití figury:
460341113 | Vodorovné přemístění horniny jakékoliv třídy dopravními prostředky při elektromontážích přes 500 do 1000 m | m3 | 5.093
460341121 | Příplatek k vodorovnému přemístění horniny dopravními prostředky při elektromontážích za každých dalších i započatých 1000 m | m3 | 117.139
460361121 | Poplatek za uložení zeminy na recyklační skládce (skládkovné) kód odpadu 17 05 04 | t | 8.658
optika | optika | m | 169
optika | trasa+21+28+23,5+48 |  | 169
Použití figury:
460791112 | Montáž trubek ochranných plastových uložených volně do rýhy tuhých D přes 32 do 50 mm | m | 169
220182038 | Zafukování svazku mikrotrubiček HDPE do trubky přes 5 trubiček | m | 169
34571802 | chránička optického kabelu HDPE jednoplášťová bezhalogenová D 40/33mm | m | 177.45
34571833 | mikrotrubička HDPE zemní zodolněná ve svazku 12x D 7/4mm | m | 169
trasa | trasa | m | 48.5
trasa | 48,5 |  | 48.5
Použití figury:
460010024 | Vytyčení trasy vedení kabelového podzemního v zastavěném prostoru | km | 0.049
210021063 | Osazení výstražné fólie z PVC | m | 48.5
460161123 | Hloubení kabelových rýh ručně š 35 cm hl 30 cm v hornině tř II skupiny 4 | m | 48.5
460341113 | Vodorovné přemístění horniny jakékoliv třídy dopravními prostředky při elektromontážích přes 500 do 1000 m | m3 | 5.093
460431133 | Zásyp kabelových rýh ručně se zhutněním š 35 cm hl 30 cm z horniny tř II skupiny 4 | m | 48.5
460661111 | Kabelové lože z písku pro kabely nn bez zakrytí š lože do 35 cm | m | 48.5
460791112 | Montáž trubek ochranných plastových uložených volně do rýhy tuhých D přes 32 do 50 mm | m | 169
460791212 | Montáž trubek ochranných plastových uložených volně do rýhy ohebných přes 32 do 50 mm | m | 48.5
34571351 | trubka elektroinstalační ohebná dvouplášťová korugovaná HDPE+LDPE (chránička) D 40/50mm | m | 50.925
693113110R | výstražná fólie z polyethylenu šíře 33 cm s potiskem | m | 53.35
013 | vedlejší rozpočtové náklady - 3.etapa
ploty | ploty | m | 250
| dle F2.b |  | 0
ploty | 250 |  | 250
Použití figury:
119003227 | Mobilní plotová zábrana vyplněná dráty výšky do 2,2 m pro zabezpečení výkopu zřízení | m | 250
119003228 | Mobilní plotová zábrana vyplněná dráty výšky do 2,2 m pro zabezpečení výkopu odstranění | m | 250
014 | SO 101 KOMUNIKACE - 3.etapa
asfalt | asfalt | m2 | 1365
| dle F2.b |  | 0
| vrstva 100mm |  | 0
asfalt | 1434-44-25 |  | 1365
Použití figury:
113154548 | Frézování živičného krytu tl 100 mm pruh š přes 1 m pl přes 500 do 2000 m2 | m2 | 1365
113152112 | Odstranění podkladů zpevněných ploch z kameniva drceného | m3 | 614.25
bo1025 | bo1025 | m | 16.8
| pod mříže |  | 0
bo1025 | 4*1,4*3 |  | 16.8
Použití figury:
916231213 | Osazení chodníkového obrubníku betonového stojatého s boční opěrou do lože z betonu prostého | m | 16.8
59217017 | obrubník betonový chodníkový 1000x100x250mm | m | 17.64
desky | desky | m2 | 30
desky | 30 |  | 30
Použití figury:
113106121 | Rozebrání dlažeb z betonových nebo kamenných dlaždic komunikací pro pěší ručně | m2 | 213.3
113107132 | Odstranění podkladu z betonu prostého tl 300 mm ručně | m2 | 30
deskyn | deskyn | m2 | 37.1
| dle D1.1.2.a |  | 0
| kladení řezaných žulových desek tl. 40mm |  | 0
deskyn | 37,1 |  | 37.1
Použití figury:
594111112 | Kladení dlažby z lomového kamene tl do 100 mm s provedením lože z kameniva těženého | m2 | 37.1
181951114 | Úprava pláně v hornině třídy těžitelnosti II skupiny 4 a 5 se zhutněním strojně | m2 | 1668.8
213141111 | Zřízení vrstvy z geotextilie v rovině nebo ve sklonu do 1:5 š do 3 m | m2 | 1112.3
564851011 | Podklad ze štěrkodrtě ŠD plochy do 100 m2 tl 150 mm | m2 | 40.4
564871111 | Podklad ze štěrkodrtě ŠD plochy přes 100 m2 tl 250 mm | m2 | 509.4
58381129R | deska dlažební broušená žula 3 formáty 40/40, 40/30 a 40/20cm, tl 40mm světle šedá | m2 | 38.955
deskyp | deskyp | m2 | 33.5
| dle D1.1.2.a |  | 0
| kladení řezaných desek z žuly tl. 100mm |  | 0
deskyp | 33,5 |  | 33.5
Použití figury:
594411112 | Kladení dlažby z lomového kamene tl do 100 mm s provedením lože z MC | m2 | 33.5
181951114 | Úprava pláně v hornině třídy těžitelnosti II skupiny 4 a 5 se zhutněním strojně | m2 | 1668.8
213141111 | Zřízení vrstvy z geotextilie v rovině nebo ve sklonu do 1:5 š do 3 m | m2 | 1112.3
564821111 | Podklad ze štěrkodrtě ŠD plochy přes 100 m2 tl 80 mm | m2 | 986.28
564861111 | Podklad ze štěrkodrtě ŠD tl 200 mm | m2 | 2337.96
564941412 | Podklad z asfaltového recyklátu plochy přes 100 m2 tl 120 mm | m2 | 1214.98
567122114 | Podklad ze směsi stmelené cementem SC C 8/10 (KSC I) tl 150 mm | m2 | 61.7
58381129RR | deska dlažební broušená žula 3 formáty 40/40, 40/30 a 40/20cm, tl 100mm světle šedá | m2 | 35.175
dlaždice | dlaždice | m2 | 117
dlaždice | 121-4 |  | 117
Použití figury:
113106121 | Rozebrání dlažeb z betonových nebo kamenných dlaždic komunikací pro pěší ručně | m2 | 213.3
113152112 | Odstranění podkladů zpevněných ploch z kameniva drceného | m3 | 614.25
drenáž | drenáž | m | 130
| drenáž pláně |  | 0
drenáž | 75+55 |  | 130
Použití figury:
212755214 | Trativody z drenážních trubek plastových flexibilních D 100 mm bez lože | m | 185
132153301 | Hloubení rýh pro sběrné a svodné drény rýhovačem hl do 1,0 m v hornině třídy těžitelnosti I a II skupiny 1 až 4 | m | 130
167151112 | Nakládání výkopku z hornin třídy těžitelnosti II skupiny 4 a 5 přes 100 m3 | m3 | 901.617
174151101 | Zásyp jam, šachet rýh nebo kolem objektů sypaninou se zhutněním | m3 | 135.249
213141111 | Zřízení vrstvy z geotextilie v rovině nebo ve sklonu do 1:5 š do 3 m | m2 | 1112.3
451573111 | Lože pod potrubí otevřený výkop ze štěrkopísku | m3 | 3.9
583439320R | kamenivo drcené hrubé frakce 16-32 | t | 18.2
dvojřádek | dvojřádek | m | 8.5
| dle D1.1.2.a.N |  | 0
| _dvojřádek |  | 0
dvojřádek | 8,5 |  | 8.5
Použití figury:
916111122 | Osazení obruby z drobných kostek bez boční opěry do lože z betonu prostého | m | 8.5
58381007 | kostka štípaná dlažební žula drobná 8/10 | m2 | 945.236
geo1 | geo1 | m2 | 1112.3
| dle D1.1.1.a, D1.1.1.a.R |  | 0
| řádky+kostičkyp+kostičkyn+deskyp+deskyn+mlat+slepcip+slepcin |  | 884.8
| drenáž*0,35*5 |  | 227.5
geo1 | Součet |  | 1112.3
Použití figury:
213141111 | Zřízení vrstvy z geotextilie v rovině nebo ve sklonu do 1:5 š do 3 m | m2 | 1112.3
69311068 | geotextilie netkaná separační, ochranná, filtrační, drenážní PP 300g/m2 | m2 | 2281.73
geo2 | geo2 | m2 | 962
| vějíř |  | 790
| ssubstrát+41+30 |  | 172
geo2 | Součet |  | 962
Použití figury:
213141112 | Zřízení vrstvy z geotextilie v rovině nebo ve sklonu do 1:5 š do 6 m | m2 | 962
69311068 | geotextilie netkaná separační, ochranná, filtrační, drenážní PP 300g/m2 | m2 | 2281.73
chráničky | chráničky | m | 77
| ochrana vedení - dělené chráničky |  | 0
| sdělovací vedení |  | 0
chráničky | 77 |  | 77
Použití figury:
460791114 | Montáž trubek ochranných plastových uložených volně do rýhy tuhých D přes 90 do 110 mm uložených do rýhy | m | 77
119001422 | Dočasné zajištění kabelů a kabelových tratí z 6 volně ložených kabelů | m | 38.5
34571098 | trubka elektroinstalační dělená (chránička) D 100/110mm, HDPE | m | 80.85
jáma | jáma | m3 | 52.452
| dle D1.1.2.a.D.2 |  | 0
jáma | 1,8*3,1*9,4 |  | 52.452
Použití figury:
131351202 | Hloubení jam zapažených v hornině třídy těžitelnosti II skupiny 4 objem do 50 m3 strojně | m3 | 52.452
167151112 | Nakládání výkopku z hornin třídy těžitelnosti II skupiny 4 a 5 přes 100 m3 | m3 | 901.617
kamenb | kamenb | m3 | 614.25
| asfalt*0,4 |  | 546
| kostky*0,5 |  | 33.15
| dlaždice*0,3 |  | 35.1
kamenb | Součet |  | 614.25
kořeny | kořeny | m2 | 29
| dle D1.1.2.a |  | 0
kořeny | 5*3+14 |  | 29
Použití figury:
183106613 | Ochrana stromu protikořenovou clonou v rovině nebo na svahu do 1:5 hl přes 700 do 1000 mm | m | 29
R1831PF | protikořenová folie z PE tl. 1mm | m2 | 31.9
kostičkyn | kostičkyn | m2 | 469
kostičkyn | 469 |  | 469
Použití figury:
591411111 | Kladení dlažby z mozaiky jednobarevné komunikací pro pěší lože z kameniva | m2 | 597.3
181951114 | Úprava pláně v hornině třídy těžitelnosti II skupiny 4 a 5 se zhutněním strojně | m2 | 1668.8
213141111 | Zřízení vrstvy z geotextilie v rovině nebo ve sklonu do 1:5 š do 3 m | m2 | 1112.3
564851111 | Podklad ze štěrkodrtě ŠD plochy přes 100 m2 tl 150 mm | m2 | 493
564871111 | Podklad ze štěrkodrtě ŠD plochy přes 100 m2 tl 250 mm | m2 | 509.4
58381010 | kostka řezanoštípaná dlažební žula 6x6x4cm | m2 | 623.7
kostičkyp | kostičkyp | m2 | 125
| dle D1.1.2.a |  | 0
kostičkyp | 125 |  | 125
Použití figury:
591411111 | Kladení dlažby z mozaiky jednobarevné komunikací pro pěší lože z kameniva | m2 | 597.3
181951114 | Úprava pláně v hornině třídy těžitelnosti II skupiny 4 a 5 se zhutněním strojně | m2 | 1668.8
213141111 | Zřízení vrstvy z geotextilie v rovině nebo ve sklonu do 1:5 š do 3 m | m2 | 1112.3
564821111 | Podklad ze štěrkodrtě ŠD plochy přes 100 m2 tl 80 mm | m2 | 986.28
564851111 | Podklad ze štěrkodrtě ŠD plochy přes 100 m2 tl 150 mm | m2 | 493
564861111 | Podklad ze štěrkodrtě ŠD tl 200 mm | m2 | 2337.96
564941412 | Podklad z asfaltového recyklátu plochy přes 100 m2 tl 120 mm | m2 | 1214.98
58381010 | kostka řezanoštípaná dlažební žula 6x6x4cm | m2 | 623.7
kostky | kostky | m2 | 66.3
| dle F2.b |  | 0
kostky | 66,3 |  | 66.3
Použití figury:
113106121 | Rozebrání dlažeb z betonových nebo kamenných dlaždic komunikací pro pěší ručně | m2 | 213.3
113152112 | Odstranění podkladů zpevněných ploch z kameniva drceného | m3 | 614.25
58381007 | kostka štípaná dlažební žula drobná 8/10 | m2 | 945.236
kostkyb | kostkyb | m2 | 7.875
| vyznačení parkovacích stání z bílých kostek |  | 0
kostkyb | (2*12,5+2*3,5+4,25*11)*0,1 |  | 7.875
Použití figury:
591412111 | Kladení dlažby z mozaiky dvou a vícebarevné komunikací pro pěší lože z kameniva | m2 | 7.875
591211111 | Kladení dlažby z kostek drobných z kamene do lože z kameniva těženého tl 50 mm | m2 | 964.825
58381007 | kostka štípaná dlažební žula drobná 8/10 | m2 | 945.236
58381007RB | kostka štípaná dlažební žula drobná 8/10 - bílá | m2 | 8.269
mc | mc | m2 | 70.52
| podzemní zdivo moderních domů |  | 0
mc | 0,4*(147+29,3) |  | 70.52
Použití figury:
622331121 | Cementová omítka hladká jednovrstvá vnějších stěn nanášená ručně | m2 | 70.52
711112001 | Provedení izolace proti zemní vlhkosti svislé za studena nátěrem penetračním | m2 | 70.52
711142559 | Provedení izolace proti zemní vlhkosti pásy přitavením svislé NAIP | m2 | 70.52
711161273 | Provedení izolace proti zemní vlhkosti svislé z nopové fólie | m2 | 70.52
978015391 | Otlučení (osekání) vnější vápenné nebo vápenocementové omítky stupně členitosti 1 a 2 v rozsahu přes 80 do 100 % | m2 | 88.88
11163150 | lak penetrační asfaltový | t | 0.024
28323005 | fólie profilovaná (nopová) drenážní HDPE s výškou nopů 8mm | m2 | 77.572
62832001 | pás asfaltový natavitelný oxidovaný s vložkou ze skleněné rohože typu V60 s jemnozrnným minerálním posypem tl 3,5mm | m2 | 84.624
mlat | mlat | m2 | 6
Použití figury:
213141111 | Zřízení vrstvy z geotextilie v rovině nebo ve sklonu do 1:5 š do 3 m | m2 | 1112.3
obrubaoc | obrubaoc | m | 69.368
| dle D1.1.2.a, D1.1.1.a |  | 0
| ocelové obruby |  | 0
obrubaoc | 9,2*7,54 |  | 69.368
Použití figury:
R76703 | Ocel plochá 120x8 žárově zinkovaná | kg | 69.368
767995112 | Montáž atypických zámečnických konstrukcí hm přes 5 do 10 kg | kg | 82.085
181951114 | Úprava pláně v hornině třídy těžitelnosti II skupiny 4 a 5 se zhutněním strojně | m2 | 1668.8
213141111 | Zřízení vrstvy z geotextilie v rovině nebo ve sklonu do 1:5 š do 3 m | m2 | 1112.3
564851011 | Podklad ze štěrkodrtě ŠD plochy do 100 m2 tl 150 mm | m2 | 40.4
564871111 | Podklad ze štěrkodrtě ŠD plochy přes 100 m2 tl 250 mm | m2 | 509.4
591411111 | Kladení dlažby z mozaiky jednobarevné komunikací pro pěší lože z kameniva | m2 | 597.3
slepcip | slepcip | m2 | 28.2
| dle D1.1.2.a |  | 0
slepcip | 28,2 |  | 28.2
Použití figury:
R008.21t | dlaždice z bílé reliéfní žuly 20/20/2cm | m2 | 31.5
181951114 | Úprava pláně v hornině třídy těžitelnosti II skupiny 4 a 5 se zhutněním strojně | m2 | 1668.8
213141111 | Zřízení vrstvy z geotextilie v rovině nebo ve sklonu do 1:5 š do 3 m | m2 | 1112.3
564821111 | Podklad ze štěrkodrtě ŠD plochy přes 100 m2 tl 80 mm | m2 | 986.28
564861111 | Podklad ze štěrkodrtě ŠD tl 200 mm | m2 | 2337.96
564941412 | Podklad z asfaltového recyklátu plochy přes 100 m2 tl 120 mm | m2 | 1214.98
567122114 | Podklad ze směsi stmelené cementem SC C 8/10 (KSC I) tl 150 mm | m2 | 61.7
591441111 | Kladení dlažby z mozaiky jednobarevné komunikací pro pěší lože z MC | m2 | 28.2
ssubstrát | ssubstrát | m2 | 101
| strukturní substrát - dle D1.1.1.b, D1.1.2.a |  | 0
ssubstrát | 101 |  | 101
Použití figury:
174151101 | Zásyp jam, šachet rýh nebo kolem objektů sypaninou se zhutněním | m3 | 135.249
213141112 | Zřízení vrstvy z geotextilie v rovině nebo ve sklonu do 1:5 š do 6 m | m2 | 962
564821111 | Podklad ze štěrkodrtě ŠD plochy přes 100 m2 tl 80 mm | m2 | 986.28
564851111 | Podklad ze štěrkodrtě ŠD plochy přes 100 m2 tl 150 mm | m2 | 493
564861111 | Podklad ze štěrkodrtě ŠD tl 200 mm | m2 | 2337.96
564941412 | Podklad z asfaltového recyklátu plochy přes 100 m2 tl 120 mm | m2 | 1214.98
R001SS | strukturní substrát | t | 171.7
vějíř | vějíř | m2 | 790
| dle D1.1.2.a |  | 0
vějíř | 790 |  | 790
Použití figury:
591211111 | Kladení dlažby z kostek drobných z kamene do lože z kameniva těženého tl 50 mm | m2 | 964.825
181951114 | Úprava pláně v hornině třídy těžitelnosti II skupiny 4 a 5 se zhutněním strojně | m2 | 1668.8
213141112 | Zřízení vrstvy z geotextilie v rovině nebo ve sklonu do 1:5 š do 6 m | m2 | 962
564821111 | Podklad ze štěrkodrtě ŠD plochy přes 100 m2 tl 80 mm | m2 | 986.28
564861111 | Podklad ze štěrkodrtě ŠD tl 200 mm | m2 | 2337.96
564941412 | Podklad z asfaltového recyklátu plochy přes 100 m2 tl 120 mm | m2 | 1214.98
564962111 | Podklad z mechanicky zpevněného kameniva MZK tl 200 mm | m2 | 790
58381007 | kostka štípaná dlažební žula drobná 8/10 | m2 | 945.236
015 | SO 301 ODVODNĚNÍ KOMUNIKACE - 3.etapa
bednění | bednění | m2 | 12.853
| zídka150*0,1*2 |  | 12.853
bednění | Součet |  | 12.853
Použití figury:
273351121 | Zřízení bednění základových desek | m2 | 12.853
273351122 | Odstranění bednění základových desek | m2 | 12.853
dn150 | dn150 | m | 74.99
| přípojky |  | 0
dn150 | 11,1+6,2+6,4+4,9+1,7+60,5+3+11,4+8,79-dn200 |  | 74.99
Použití figury:
871310430 | Montáž kanalizačního potrubí korugovaného SN 16 z polypropylenu DN 160 | m | 74.99
132354205 | Hloubení zapažených rýh š do 2000 mm v hornině třídy těžitelnosti II skupiny 4 objem do 1000 m3 | m3 | 98.991
151101101 | Zřízení příložného pažení a rozepření stěn rýh hl do 2 m | m2 | 159.586
175151101 | Obsypání potrubí strojně sypaninou bez prohození, uloženou do 3 m | m3 | 54.333
359901111 | Vyčištění stok | m | 113.99
359901211 | Monitoring stoky jakékoli výšky na nové kanalizaci | m | 113.99
451573111 | Lože pod potrubí otevřený výkop ze štěrkopísku | m3 | 12.164
28617275 | trubka kanalizační PP korugovaná DN 150x6000mm SN16 | m | 76.49
dn200 | dn200 | m | 39
dn200 | 39 |  | 39
Použití figury:
871350430 | Montáž kanalizačního potrubí korugovaného SN 16 z polypropylenu DN 200 | m | 39
132354205 | Hloubení zapažených rýh š do 2000 mm v hornině třídy těžitelnosti II skupiny 4 objem do 1000 m3 | m3 | 98.991
151101101 | Zřízení příložného pažení a rozepření stěn rýh hl do 2 m | m2 | 159.586
175151101 | Obsypání potrubí strojně sypaninou bez prohození, uloženou do 3 m | m3 | 54.333
359901111 | Vyčištění stok | m | 113.99
359901211 | Monitoring stoky jakékoli výšky na nové kanalizaci | m | 113.99
451573111 | Lože pod potrubí otevřený výkop ze štěrkopísku | m3 | 12.164
871310430 | Montáž kanalizačního potrubí korugovaného SN 16 z polypropylenu DN 160 | m | 74.99
28617276 | trubka kanalizační PP korugovaná DN 200x6000mm SN16 | m | 39.78
fr1632 | fr1632 | t | 129.6
fr1632 | 90*0,9*1,6 |  | 129.6
Použití figury:
58343930 | kamenivo drcené hrubé frakce 16/32 | t | 129.6
58344197 | štěrkodrť frakce 0/63 | t | 68.209
geotextilie | geotextilie | m2 | 266.755
| dle D1.3.3.f |  | 0
| 2*90+zídka150*1,35 |  | 266.755
geotextilie | Součet |  | 266.755
ipa | ipa | m2 | 69.404
ipa | (21,3+1,57+21,9+6,64)*1,35 |  | 69.404
Použití figury:
711112001 | Provedení izolace proti zemní vlhkosti svislé za studena nátěrem penetračním | m2 | 69.404
711142559 | Provedení izolace proti zemní vlhkosti pásy přitavením svislé NAIP | m2 | 69.404
11163150 | lak penetrační asfaltový | t | 0.028
62832000 | pás asfaltový natavitelný oxidovaný s vložkou ze skleněné rohože typu V60 s jemnozrnným minerálním posypem tl 3,0mm | m2 | 83.285
jáma | jáma | m3 | 86.4
| 90*0,96 |  | 86.4
jáma | Součet |  | 86.4
Použití figury:
131351205 | Hloubení jam zapažených v hornině třídy těžitelnosti II skupiny 4 objem do 1000 m3 strojně | m3 | 86.4
162701105 | Vodorovné přemístění do 10000 m výkopku/sypaniny z horniny tř. 1 až 4 | m3 | 185.391
167101102 | Nakládání výkopku z hornin tř. 1 až 4 přes 100 m3 | m3 | 185.391
174101101 | Zásyp jam, šachet rýh nebo kolem objektů sypaninou se zhutněním | m3 | 118.894
lože | lože | m3 | 12.164
| dn150*1,05*0,1 |  | 7.874
| dn200*1,1*0,1 |  | 4.29
lože | Součet |  | 12.164
Použití figury:
451573111 | Lože pod potrubí otevřený výkop ze štěrkopísku | m3 | 12.164
174101101 | Zásyp jam, šachet rýh nebo kolem objektů sypaninou se zhutněním | m3 | 118.894
obsyp | obsyp | m3 | 54.333
| dn150*1,05*0,45 |  | 35.433
| -dn150*pi*0,075*0,075 |  | -1.325
| dn200*1,1*0,5 |  | 21.45
| -dn200*pi*0,1*0,1 |  | -1.225
obsyp | Součet |  | 54.333
Použití figury:
175151101 | Obsypání potrubí strojně sypaninou bez prohození, uloženou do 3 m | m3 | 54.333
174101101 | Zásyp jam, šachet rýh nebo kolem objektů sypaninou se zhutněním | m3 | 118.894
58337344 | štěrkopísek frakce 0/32 | t | 103.233
odvoz | odvoz | m3 | 185.391
| jáma |  | 86.4
| rýhy |  | 98.991
odvoz | Součet |  | 185.391
Použití figury:
162701105 | Vodorovné přemístění do 10000 m výkopku/sypaniny z horniny tř. 1 až 4 | m3 | 185.391
162701109 | Příplatek k vodorovnému přemístění výkopku/sypaniny z horniny tř. 1 až 4 ZKD 1000 m přes 10000 m | m3 | 2595.474
171201201 | Uložení sypaniny na skládky | m3 | 185.391
171201211 | Poplatek za uložení odpadu ze sypaniny na skládce (skládkovné) | t | 315.165
paženír | paženír | m2 | 159.586
| 1,5*2*dn150 |  | 224.97
| -0,8*2*dn150 |  | -119.984
| 1,5*2*dn200 |  | 117
| -0,8*2*dn200 |  | -62.4
paženír | Součet |  | 159.586
Použití figury:
151101101 | Zřízení příložného pažení a rozepření stěn rýh hl do 2 m | m2 | 159.586
151101111 | Odstranění příložného pažení a rozepření stěn rýh hl do 2 m | m2 | 159.586
rýhy | rýhy | m2 | 98.991
| bezp.přeliv |  | 0
| 8,79*1,5*1,05 |  | 13.844
| přípojky |  | 0
| 1,05*1,5*dn150 |  | 118.109
| -0,8*1,05*dn150 |  | -62.992
| 1,1*1,5*dn200 |  | 64.35
| -0,8*1,1*dn200 |  | -34.32
rýhy | Součet |  | 98.991
Použití figury:
132354205 | Hloubení zapažených rýh š do 2000 mm v hornině třídy těžitelnosti II skupiny 4 objem do 1000 m3 | m3 | 98.991
162701105 | Vodorovné přemístění do 10000 m výkopku/sypaniny z horniny tř. 1 až 4 | m3 | 185.391
167101102 | Nakládání výkopku z hornin tř. 1 až 4 přes 100 m3 | m3 | 185.391
174101101 | Zásyp jam, šachet rýh nebo kolem objektů sypaninou se zhutněním | m3 | 118.894
zásyp | zásyp | m3 | 118.894
| jáma+rýhy-lože-obsyp |  | 118.894
zásyp | Součet |  | 118.894
Použití figury:
174101101 | Zásyp jam, šachet rýh nebo kolem objektů sypaninou se zhutněním | m3 | 118.894
58344197 | štěrkodrť frakce 0/63 | t | 68.209
zídka150 | zídka150 | m2 | 64.263
| dle D1.3.3.f |  | 0
zídka150 | 1,25*(21,3+1,57+21,9+6,64) |  | 64.263
Použití figury:
279113131 | Základová zeď tl přes 100 do 150 mm z tvárnic ztraceného bednění včetně výplně z betonu tř. C 16/20 | m2 | 64.263
213141132 | Zřízení vrstvy z geotextilie ve sklonu do 1:1 š do 6 m | m2 | 266.755
273313611 | Základové desky z betonu tř. C 16/20 | m3 | 1.285
273351121 | Zřízení bednění základových desek | m2 | 12.853
311361821 | Výztuž nosných zdí betonářskou ocelí 10 505 | t | 0.079
69311068 | geotextilie netkaná separační, ochranná, filtrační, drenážní PP 300g/m2 | m2 | 268.689
016 | SO 302 VODNÍ PRVKY - 3.etapa
dn100 | dn100 | m | 4.6
dn100 | 4,6 |  | 4.6
Použití figury:
871263121 | Montáž kanalizačního potrubí z PVC těsněné gumovým kroužkem otevřený výkop sklon do 20 % DN 110 | m | 4.6
132354201 | Hloubení zapažených rýh š do 2000 mm v hornině třídy těžitelnosti II skupiny 4 objem do 20 m3 | m3 | 16.078
175151101 | Obsypání potrubí strojně sypaninou bez prohození, uloženou do 3 m | m3 | 4.36
451573111 | Lože pod potrubí otevřený výkop ze štěrkopísku | m3 | 1.18
892271111 | Tlaková zkouška vodou potrubí DN 100 nebo 125 | m | 4.6
28611113 | trubka kanalizační PVC DN 110x1000mm SN4 | m | 4.83
lože | lože | m3 | 1.18
| pe32*0,8*0,1 |  | 0.72
| dn100*1*0,1 |  | 0.46
lože | Součet |  | 1.18
Použití figury:
451573111 | Lože pod potrubí otevřený výkop ze štěrkopísku | m3 | 1.18
174101101 | Zásyp jam, šachet rýh nebo kolem objektů sypaninou se zhutněním | m3 | 7.524
564861111 | Podklad ze štěrkodrtě ŠD tl 200 mm | m2 | 14848.08
564921413 | Podklad z asfaltového recyklátu plochy přes 100 m2 tl 80 mm | m2 | 7424.04
567122114 | Podklad ze směsi stmelené cementem SC C 8/10 (KSC I) tl 150 mm | m2 | 897.8
591441111 | Kladení dlažby z mozaiky jednobarevné komunikací pro pěší lože z MC | m2 | 13
ssubstrát | ssubstrát | m2 | 1145
| strukturní substrát - dle D1.1.1.b, D1.1.2.a |  | 0
ssubstrát | 1145 |  | 1145
Použití figury:
174151101 | Zásyp jam, šachet rýh nebo kolem objektů sypaninou se zhutněním | m3 | 1249.586
213141112 | Zřízení vrstvy z geotextilie v rovině nebo ve sklonu do 1:5 š do 6 m | m2 | 3224
564841111 | Podklad ze štěrkodrtě ŠD plochy přes 100 m2 tl 120 mm | m2 | 6810.04
564851111 | Podklad ze štěrkodrtě ŠD plochy přes 100 m2 tl 150 mm | m2 | 4444.3
564861111 | Podklad ze štěrkodrtě ŠD tl 200 mm | m2 | 14848.08
564921413 | Podklad z asfaltového recyklátu plochy přes 100 m2 tl 80 mm | m2 | 7424.04
R001SS | strukturní substrát | t | 1946.5
vějíř | vějíř | m2 | 1728
| dle D1.1.2.a |  | 0
vějíř | 1728 |  | 1728
Použití figury:
591211111 | Kladení dlažby z kostek drobných z kamene do lože z kameniva těženého tl 50 mm | m2 | 2321.295
181951114 | Úprava pláně v hornině třídy těžitelnosti II skupiny 4 a 5 se zhutněním strojně | m2 | 9608.1
213141112 | Zřízení vrstvy z geotextilie v rovině nebo ve sklonu do 1:5 š do 6 m | m2 | 3224
564841111 | Podklad ze štěrkodrtě ŠD plochy přes 100 m2 tl 120 mm | m2 | 6810.04
564861111 | Podklad ze štěrkodrtě ŠD tl 200 mm | m2 | 14848.08
564921413 | Podklad z asfaltového recyklátu plochy přes 100 m2 tl 80 mm | m2 | 7424.04
564962111 | Podklad z mechanicky zpevněného kameniva MZK tl 200 mm | m2 | 1825
58381007 | kostka štípaná dlažební žula drobná 8/10 | m2 | 119.2
Použití figury:
452312141 | Sedlové lože z betonu prostého bez zvýšených nároků na prostředí tř. C 16/20 otevřený výkop | m3 | 12.678
174101101 | Zásyp jam, šachet rýh nebo kolem objektů sypaninou se zhutněním | m3 | 1076.272
175151101 | Obsypání potrubí strojně sypaninou bez prohození, uloženou do 3 m | m3 | 487.882
899623151 | Obetonování potrubí nebo zdiva stok betonem prostým tř. C 16/20 v otevřeném výkopu | m3 | 111.226
dn100 | dn100 | m | 61.1
| odvodnění elektro komor ELVS1 - ELVS6, výsuv.sloupek |  | 0
dn100 | 13,7+19,2+11,9+6+9,8+0,5 |  | 61.1
Použití figury:
871263121 | Montáž kanalizačního potrubí hladkého plnostěnného SN 8 z PVC-U DN 110 | m | 61.1
132354205 | Hloubení zapažených rýh š do 2000 mm v hornině třídy těžitelnosti II skupiny 4 objem do 1000 m3 | m3 | 769.887
175151101 | Obsypání potrubí strojně sypaninou bez prohození, uloženou do 3 m | m3 | 487.882
451573111 | Lože pod potrubí otevřený výkop ze štěrkopísku | m3 | 105.716
28611118 | trubka kanalizační PVC-U plnostěnná jednovrstvá DN 110x1000mm SN8 | m | 62.933
dn150 | dn150 | m | 443.7
| přípojky |  | 0
dn150 | 293,8+3,5+6,1+8+3,1+4,6+10,1+4,3+0,8+5,1+3,3+9,2+16,5+8,9+1,2+0,7+5,7+5,9+0,6+7,5+7,2+6,8+4,9+7,4+5,1+(6,3+0,8+0,9+2,6+1,8+2,8+3,9)-dn200 |  | 443.7
Použití figury:
871310430 | Montáž kanalizačního potrubí korugovaného SN 16 z polypropylenu DN 160 | m | 443.7
132354205 | Hloubení zapažených rýh š do 2000 mm v hornině třídy těžitelnosti II skupiny 4 objem do 1000 m3 | m3 | 769.887
151811131 | Osazení pažicího boxu hl výkopu do 4 m š do 1,2 m | m2 | 1311.611
175151101 | Obsypání potrubí strojně sypaninou bez prohození, uloženou do 3 m | m3 | 487.882
359901111 | Vyčištění stok | m | 788.94
359901211 | Monitoring stoky jakékoli výšky na nové kanalizaci | m | 788.94
451573111 | Lože pod potrubí otevřený výkop ze štěrkopísku | m3 | 105.716
28617275 | trubka kanalizační PP korugovaná DN 150x6000mm SN16 | m | 452.574
dn200 | dn200 | m | 5.7
dn200 | 5,7 |  | 5.7
Použití figury:
871350430 | Montáž kanalizačního potrubí korugovaného SN 16 z polypropylenu DN 200 | m | 5.7
132354205 | Hloubení zapažených rýh š do 2000 mm v hornině třídy těžitelnosti II skupiny 4 objem do 1000 m3 | m3 | 769.887
151811131 | Osazení pažicího boxu hl výkopu do 4 m š do 1,2 m | m2 | 1311.611
175151101 | Obsypání potrubí strojně sypaninou bez prohození, uloženou do 3 m | m3 | 487.882
451573111 | Lože pod potrubí otevřený výkop ze štěrkopísku | m3 | 105.716
871310430 | Montáž kanalizačního potrubí korugovaného SN 16 z polypropylenu DN 160 | m | 443.7
28617276 | trubka kanalizační PP korugovaná DN 200x6000mm SN16 | m | 5.814
dn250 | dn250 | m | 310.69
dn250 | 60,67+38,29+52,7+41,78+73,57+26,43+10,84+6,41 |  | 310.69
Použití figury:
871360430 | Montáž kanalizačního potrubí korugovaného SN 16 z polypropylenu DN 250 | m | 310.69
132354205 | Hloubení zapažených rýh š do 2000 mm v hornině třídy těžitelnosti II skupiny 4 objem do 1000 m3 | m3 | 769.887
151811131 | Osazení pažicího boxu hl výkopu do 4 m š do 1,2 m | m2 | 1311.611
175151101 | Obsypání potrubí strojně sypaninou bez prohození, uloženou do 3 m | m3 | 487.882
359901111 | Vyčištění stok | m | 788.94
359901211 | Monitoring stoky jakékoli výšky na nové kanalizaci | m | 788.94
451573111 | Lože pod potrubí otevřený výkop ze štěrkopísku | m3 | 105.716
28617277 | trubka kanalizační PP korugovaná DN 250x6000mm SN16 | m | 316.904
dn300 | dn300 | m | 34.55
dn300 | 7,93+4,54+14,8+7,28 |  | 34.55
Použití figury:
871370430 | Montáž kanalizačního potrubí korugovaného SN 16 z polypropylenu DN 300 | m | 34.55
132354205 | Hloubení zapažených rýh š do 2000 mm v hornině třídy těžitelnosti II skupiny 4 objem do 1000 m3 | m3 | 769.887
151811131 | Osazení pažicího boxu hl výkopu do 4 m š do 1,2 m | m2 | 1311.611
175151101 | Obsypání potrubí strojně sypaninou bez prohození, uloženou do 3 m | m3 | 487.882
359901111 | Vyčištění stok | m | 788.94
359901211 | Monitoring stoky jakékoli výšky na nové kanalizaci | m | 788.94
451573111 | Lože pod potrubí otevřený výkop ze štěrkopísku | m3 | 105.716
28617278 | trubka kanalizační PP korugovaná DN 300x6000mm SN16 | m | 35.241
dn400 | dn400 | m | 119.63
dn400 | 119,63 |  | 119.63
Použití figury:
871390430 | Montáž kanalizačního potrubí korugovaného SN 16 z polypropylenu DN 400 | m | 119.63
132354205 | Hloubení zapažených rýh š do 2000 mm v hornině třídy těžitelnosti II skupiny 4 objem do 1000 m3 | m3 | 769.887
151811131 | Osazení pažicího boxu hl výkopu do 4 m š do 1,2 m | m2 | 1311.611
175151101 | Obsypání potrubí strojně sypaninou bez prohození, uloženou do 3 m | m3 | 487.882
451573111 | Lože pod potrubí otevřený výkop ze štěrkopísku | m3 | 105.716
28617279 | trubka kanalizační PP korugovaná DN 400x6000mm SN16 | m | 122.023
dn500 | dn500 | m | 92.61
dn500 | 92,61 |  | 92.61
Použití figury:
871420430 | Montáž kanalizačního potrubí korugovaného SN 16 z polypropylenu DN 500 | m | 92.61
151811131 | Osazení pažicího boxu hl výkopu do 4 m š do 1,2 m | m2 | 1311.611
175151101 | Obsypání potrubí strojně sypaninou bez prohození, uloženou do 3 m | m3 | 487.882
28617280 | trubka kanalizační PP korugovaná DN 500x6000mm SN16 | m | 94.462
fr1632 | fr1632 | t | 1283.456
fr1632 | 1,6*(245*0,8+280,2*0,8+382*1) |  | 1283.456
obsyp | obsyp | m3 | 4.36
| pe32*0,35*0,8 |  | 2.52
| dn100*0,4*1 |  | 1.84
obsyp | Součet |  | 4.36
Použití figury:
175151101 | Obsypání potrubí strojně sypaninou bez prohození, uloženou do 3 m | m3 | 4.36
174101101 | Zásyp jam, šachet rýh nebo kolem objektů sypaninou se zhutněním | m3 | 7.524
58337344 | štěrkopísek frakce 0/32 | t | 8.284
pe32 | pe32 | m | 9
pe32 | 8,2+0,8 |  | 9
Použití figury:
871161211 | Montáž potrubí z PE100 SDR 11 otevřený výkop svařovaných elektrotvarovkou D 32 x 3,0 mm | m | 9
132354201 | Hloubení zapažených rýh š do 2000 mm v hornině třídy těžitelnosti II skupiny 4 objem do 20 m3 | m3 | 16.078
175151101 | Obsypání potrubí strojně sypaninou bez prohození, uloženou do 3 m | m3 | 4.36
451573111 | Lože pod potrubí otevřený výkop ze štěrkopísku | m3 | 1.18
892233122 | Proplach a dezinfekce vodovodního potrubí DN od 40 do 70 | m | 9
892241111 | Tlaková zkouška vodou potrubí DN do 80 | m | 9
899721111 | Signalizační vodič DN do 150 mm na potrubí | m | 13.5
899722114 | Krytí potrubí z plastů výstražnou fólií z PVC 40 cm | m | 9
286135950 | potrubí dvouvrstvé PE100 s 10% signalizační vrstvou, SDR 11, 32x3,0. L=12m | m | 9.45
rýha | rýha | m3 | 16.078
| dn100*0,7*1 |  | 3.22
| 2,3*2,2*1,7 |  | 8.602
| (pe32-1,4)*0,7*0,8 |  | 4.256
rýha | Součet |  | 16.078
Použití figury:
132354201 | Hloubení zapažených rýh š do 2000 mm v hornině třídy těžitelnosti II skupiny 4 objem do 20 m3 | m3 | 16.078
162701105 | Vodorovné přemístění do 10000 m výkopku/sypaniny z horniny tř. 1 až 4 | m3 | 16.078
162701109 | Příplatek k vodorovnému přemístění výkopku/sypaniny z horniny tř. 1 až 4 ZKD 1000 m přes 10000 m | m3 | 225.092
167101102 | Nakládání výkopku z hornin tř. 1 až 4 přes 100 m3 | m3 | 16.078
171201201 | Uložení sypaniny na skládky | m3 | 16.078
171201211 | Poplatek za uložení odpadu ze sypaniny na skládce (skládkovné) | t | 27.333
174101101 | Zásyp jam, šachet rýh nebo kolem objektů sypaninou se zhutněním | m3 | 7.524
zásyp | zásyp | m3 | 7.524
zásyp | rýha-lože-obsyp-(1,38*1,12*1,95) |  | 7.524
Použití figury:
174101101 | Zásyp jam, šachet rýh nebo kolem objektů sypaninou se zhutněním | m3 | 7.524
58344197 | štěrkodrť frakce 0/63 | t | 13.543
017 | SO 303 PŘELOŽKY VODOVODU - 3.etapa
lože | lože | m3 | 3.464
lože | pe63*0,8*0,1 |  | 3.464
Použití figury:
451573111 | Lože pod potrubí otevřený výkop ze štěrkopísku | m3 | 3.464
174101101 | Zásyp jam, šachet rýh nebo kolem objektů sypaninou se zhutněním | m3 | 10.392
obsyp | obsyp | m3 | 13.856
obsyp | pe63*0,8*0,4 |  | 13.856
Použití figury:
175151101 | Obsypání potrubí strojně sypaninou bez prohození, uloženou do 3 m | m3 | 13.856
174101101 | Zásyp jam, šachet rýh nebo kolem objektů sypaninou se zhutněním | m3 | 10.392
58337302 | štěrkopísek frakce 0/16 | t | 27.712
pe63 | pe63 | m | 43.3
pe63 | 43,3 |  | 43.3
Použití figury:
871211211 | Montáž potrubí z PE100 RC SDR 11 otevřený výkop svařovaných elektrotvarovkou d 63 x 5,8 mm | m | 43.3
132354201 | Hloubení zapažených rýh š do 2000 mm v hornině třídy těžitelnosti II skupiny 4 objem do 20 m3 | m3 | 27.712
175151101 | Obsypání potrubí strojně sypaninou bez prohození, uloženou do 3 m | m3 | 13.856
451573111 | Lože pod potrubí otevřený výkop ze štěrkopísku | m3 | 3.464
892233122 | Proplach a dezinfekce vodovodního potrubí DN od 40 do 70 | m | 43.3
892241111 | Tlaková zkouška vodou potrubí DN do 80 | m | 43.3
899721111 | Signalizační vodič DN do 150 mm na potrubí | m | 51.96
899722114 | Krytí potrubí z plastů výstražnou fólií z PVC 40 cm | m | 47.63
28613503 | potrubí vodovodní dvouvrstvé PE100 RC SDR11 63x5,8mm | m | 45.465
rýha | rýha | m3 | 27.712
| pe63*1,5*0,8 |  | 51.96
| -pe63*0,7*0,8 |  | -24.248
rýha | Součet |  | 27.712
Použití figury:
132354201 | Hloubení zapažených rýh š do 2000 mm v hornině třídy těžitelnosti II skupiny 4 objem do 20 m3 | m3 | 27.712
162701105 | Vodorovné přemístění do 10000 m výkopku/sypaniny z horniny tř. 1 až 4 | m3 | 27.712
162701109 | Příplatek k vodorovnému přemístění výkopku/sypaniny z horniny tř. 1 až 4 ZKD 1000 m přes 10000 m | m3 | 637.376
167101102 | Nakládání výkopku z hornin tř. 1 až 4 přes 100 m3 | m3 | 27.712
171201201 | Uložení sypaniny na skládky | m3 | 27.712
171201211 | Poplatek za uložení odpadu ze sypaniny na skládce (skládkovné) | t | 47.11
174101101 | Zásyp jam, šachet rýh nebo kolem objektů sypaninou se zhutněním | m3 | 10.392
zásyp | zásyp | m3 | 10.392
zásyp | rýha-lože-obsyp |  | 10.392
Použití figury:
174101101 | Zásyp jam, šachet rýh nebo kolem objektů sypaninou se zhutněním | m3 | 10.392
58344197 | štěrkodrť frakce 0/63 | t | 18.706
018 | SO 401 VEŘEJNÉ OSVĚTLENÍ - 3.etapa
cyky315 | cyky315 | m | 35
cyky315 | 5*5+2*5 |  | 35
Použití figury:
210810005 | Montáž měděných kabelů CYKY, CYKYD, CYKYDY, NYM, NYY, YSLY 750 V 3x1,5 mm2 uložených volně | m | 35
741128021 | Příplatek k montáži kabelů za zatažení vodiče a kabelu do 0,75 kg | m | 410.2
341110300 | kabel silový s Cu jádrem CYKY 3x1,5 mm2 | m | 36.75
cyky325 | cyky325 | m | 141.8
| 37,7+29+45,1+30+25,8 |  | 167.6
| svody, propoje |  | 0
| 5*4+5*2 |  | 30
| -cyky36 |  | -55.8
cyky325 | Součet |  | 141.8
Použití figury:
210812011 | Montáž kabelu Cu plného nebo laněného do 1 kV žíly 3x1,5 až 6 mm2 (např. CYKY) bez ukončení uloženého volně nebo v liště | m | 141.8
460791212 | Montáž trubek ochranných plastových uložených volně do rýhy ohebných přes 32 do 50 mm | m | 141.8
741128021 | Příplatek k montáži kabelů za zatažení vodiče a kabelu do 0,75 kg | m | 410.2
34111036 | kabel instalační jádro Cu plné izolace PVC plášť PVC 450/750V (CYKY) 3x2,5mm2 | m | 148.89
34571351 | trubka elektroinstalační ohebná dvouplášťová korugovaná HDPE+LDPE (chránička) D 40/50mm | m | 148.89
cyky36 | cyky36 | m | 55.8
cyky36 | 25,8+30 |  | 55.8
Použití figury:
210812011.1 | Montáž kabelu Cu plného nebo laněného do 1 kV žíly 3x1,5 až 6 mm2 (např. CYKY) bez ukončení uloženého volně nebo v liště | m | 55.8
210812011 | Montáž kabelu Cu plného nebo laněného do 1 kV žíly 3x1,5 až 6 mm2 (např. CYKY) bez ukončení uloženého volně nebo v liště | m | 141.8
741128021 | Příplatek k montáži kabelů za zatažení vodiče a kabelu do 0,75 kg | m | 410.2
34111048 | kabel instalační jádro Cu plné izolace PVC plášť PVC 450/750V (CYKY) 3x6mm2 | m | 56.916
cyky410 | cyky410 | m | 177.6
| _trasa |  | 0
trasa | 37,7+29+30+45,1-13,3+25,8 |  | 154.3
| 13,3 |  | 13.3
| propoje ve stožárech |  | 0
| 5*2 |  | 10
cyky410 | Součet |  | 177.6
Použití figury:
34111076 | kabel silový s Cu jádrem 1 kV 4x10mm2 | m | 177.6
210220002 | Montáž uzemňovacích vedení vodičů FeZn pomocí svorek na povrchu drátem nebo lanem do 10 mm | m | 177.6
210812033 | Montáž kabel Cu plný kulatý do 1 kV 4x6 až 10 mm2 uložený volně nebo v liště (CYKY) | m | 177.6
460791213 | Montáž trubek ochranných plastových uložených volně do rýhy ohebných přes 50 do 90 mm | m | 161.6
741128021 | Příplatek k montáži kabelů za zatažení vodiče a kabelu do 0,75 kg | m | 410.2
34571345 | trubka elektroinstalační ohebná dvouplášťová korugovaná HDPE+LDPE (chránička) D 52/75mm | m | 169.68
354410730 | drát průměr 10 mm FeZn | kg | 115.618
odvoz | odvoz | m3 | 16.122
odvoz | rýha2*0,35*0,3+rýha3*0,5*0,2 |  | 16.122
Použití figury:
460341113 | Vodorovné přemístění horniny jakékoliv třídy dopravními prostředky při elektromontážích přes 500 do 1000 m | m3 | 16.122
460341121 | Příplatek k vodorovnému přemístění horniny dopravními prostředky při elektromontážích za každých dalších i započatých 1000 m | m3 | 370.806
460361121 | Poplatek za uložení zeminy na recyklační skládce (skládkovné) kód odpadu 17 05 04 | t | 27.407
rýha2 | rýha2 | m | 138.3
rýha2 | trasa-rýha3 |  | 138.3
Použití figury:
460161123 | Hloubení kabelových rýh ručně š 35 cm hl 30 cm v hornině tř II skupiny 4 | m | 138.3
460341113 | Vodorovné přemístění horniny jakékoliv třídy dopravními prostředky při elektromontážích přes 500 do 1000 m | m3 | 16.122
460431133 | Zásyp kabelových rýh ručně se zhutněním š 35 cm hl 30 cm z horniny tř II skupiny 4 | m | 138.3
rýha3 | rýha3 | m | 16
| pod vozovkou |  | 0
rýha3 | 9+7 |  | 16
Použití figury:
460161213 | Hloubení kabelových rýh ručně š 50 cm hl 20 cm v hornině tř II skupiny 4 | m | 16
460161123 | Hloubení kabelových rýh ručně š 35 cm hl 30 cm v hornině tř II skupiny 4 | m | 138.3
460341113 | Vodorovné přemístění horniny jakékoliv třídy dopravními prostředky při elektromontážích přes 500 do 1000 m | m3 | 16.122
460431223 | Zásyp kabelových rýh ručně se zhutněním š 50 cm hl 20 cm z horniny tř II skupiny 4 | m | 16
460641113 | Základové konstrukce při elektromontážích z monolitického betonu tř. C 16/20 | m3 | 2
460661111 | Kabelové lože z písku pro kabely nn bez zakrytí š lože do 35 cm | m | 138.3
460791213 | Montáž trubek ochranných plastových uložených volně do rýhy ohebných přes 50 do 90 mm | m | 161.6
460791214 | Montáž trubek ochranných plastových uložených volně do rýhy ohebných přes 90 do 110 mm | m | 32
34571345 | trubka elektroinstalační ohebná dvouplášťová korugovaná HDPE+LDPE (chránička) D 52/75mm | m | 169.68
trasa | trasa | m | 154.3
| _trasa |  | 0
trasa | 37,7+29+30+45,1-13,3+25,8 |  | 154.3
Použití figury:
34111076 | kabel silový s Cu jádrem 1 kV 4x10mm2 | m | 177.6
210021063 | Osazení výstražné fólie z PVC | m | 154.3
460010024 | Vytyčení trasy vedení kabelového podzemního v zastavěném prostoru | km | 0.154
460161123 | Hloubení kabelových rýh ručně š 35 cm hl 30 cm v hornině tř II skupiny 4 | m | 138.3
460661111 | Kabelové lože z písku pro kabely nn bez zakrytí š lože do 35 cm | m | 138.3
693113110R | výstražná fólie z polyethylenu šíře 33 cm s potiskem | m | 169.73
019 | SO 402 ROZVODY ELEKTRO NN - 3.etapa
cyky325 | cyky325 | m | 47.6
cyky325 | 27,1+10+3+7,5 |  | 47.6
Použití figury:
210812011 | Montáž kabelu Cu plného nebo laněného do 1 kV žíly 3x1,5 až 6 mm2 (např. CYKY) bez ukončení uloženého volně nebo v liště | m | 47.6
210021063 | Osazení výstražné fólie z PVC | m | 47.6
460010024 | Vytyčení trasy vedení kabelového podzemního v zastavěném prostoru | km | 0.048
460161123 | Hloubení kabelových rýh ručně š 35 cm hl 30 cm v hornině tř II skupiny 4 | m | 47.6
460341113 | Vodorovné přemístění horniny jakékoliv třídy dopravními prostředky při elektromontážích přes 500 do 1000 m | m3 | 4.998
460431133 | Zásyp kabelových rýh ručně se zhutněním š 35 cm hl 30 cm z horniny tř II skupiny 4 | m | 47.6
460661111 | Kabelové lože z písku pro kabely nn bez zakrytí š lože do 35 cm | m | 47.6
460791212 | Montáž trubek ochranných plastových uložených volně do rýhy ohebných přes 32 do 50 mm | m | 47.6
741128021 | Příplatek k montáži kabelů za zatažení vodiče a kabelu do 0,75 kg | m | 47.6
34111036 | kabel instalační jádro Cu plné izolace PVC plášť PVC 450/750V (CYKY) 3x2,5mm2 | m | 49.98
34571351 | trubka elektroinstalační ohebná dvouplášťová korugovaná HDPE+LDPE (chránička) D 40/50mm | m | 49.98
693113110R | výstražná fólie z polyethylenu šíře 33 cm s potiskem | m | 52.36
odvoz | odvoz | m3 | 4.998
odvoz | cyky325*0,3*0,35 |  | 4.998
Použití figury:
460341113 | Vodorovné přemístění horniny jakékoliv třídy dopravními prostředky při elektromontážích přes 500 do 1000 m | m3 | 4.998
460341121 | Příplatek k vodorovnému přemístění horniny dopravními prostředky při elektromontážích za každých dalších i započatých 1000 m | m3 | 114.954
460361121 | Poplatek za uložení zeminy na recyklační skládce (skládkovné) kód odpadu 17 05 04 | t | 8.497
optika | optika | m | 110.6
optika | 27,1+10+7,5+37+29 |  | 110.6
Použití figury:
460791112 | Montáž trubek ochranných plastových uložených volně do rýhy tuhých D přes 32 do 50 mm | m | 110.6
220182038 | Zafukování svazku mikrotrubiček HDPE do trubky přes 5 trubiček | m | 110.6
34571802 | chránička optického kabelu HDPE jednoplášťová bezhalogenová D 40/33mm | m | 116.13
34571833 | mikrotrubička HDPE zemní zodolněná ve svazku 12x D 7/4mm | m | 110.6
020 | vedlejší rozpočtové náklady - 4.etapa
ploty | ploty | m | 554
| dle F2.b |  | 0
ploty | 554 |  | 554
Použití figury:
119003227 | Mobilní plotová zábrana vyplněná dráty výšky do 2,2 m pro zabezpečení výkopu zřízení | m | 554
119003228 | Mobilní plotová zábrana vyplněná dráty výšky do 2,2 m pro zabezpečení výkopu odstranění | m | 554
021 | SO 101 KOMUNIKACE - 4.etapa
asfalt | asfalt | m2 | 2749.5
| dle F2.b |  | 0
| 2x vrstva 100mm |  | 0
asfalt | 3835-526-559,5 |  | 2749.5
Použití figury:
113154548 | Frézování živičného krytu tl 100 mm pruh š přes 1 m pl přes 500 do 2000 m2 | m2 | 5499
113152112 | Odstranění podkladů zpevněných ploch z kameniva drceného | m3 | 3291.68
bo1025 | bo1025 | m | 38.4
| dle D1.1.1.a, D1.1.2.a |  | 0
| lemování pod mřížemi |  | 0
bo1025 | 4*1,6*6 |  | 38.4
Použití figury:
916231213 | Osazení chodníkového obrubníku betonového stojatého s boční opěrou do lože z betonu prostého | m | 38.4
916991121 | Lože pod obrubníky, krajníky nebo obruby z dlažebních kostek z betonu prostého | m3 | 54.94
59217017 | obrubník betonový chodníkový 1000x100x250mm | m | 40.32
desky | desky | m2 | 924.8
desky | 989-58-6,2 |  | 924.8
Použití figury:
113106121 | Rozebrání dlažeb z betonových nebo kamenných dlaždic komunikací pro pěší ručně | m2 | 5945.6
113152112 | Odstranění podkladů zpevněných ploch z kameniva drceného | m3 | 3291.68
desky6080 | desky6080 | m2 | 153.8
desky6080 | 153,8 |  | 153.8
deskyn | deskyn | m2 | 764
| dle D1.1.2.a |  | 0
| kladení řezaných žulových desek tl. 40mm |  | 0
deskyn | 764 |  | 764
Použití figury:
594111112 | Kladení dlažby z lomového kamene tl do 100 mm s provedením lože z kameniva těženého | m2 | 764
181951114 | Úprava pláně v hornině třídy těžitelnosti II skupiny 4 a 5 se zhutněním strojně | m2 | 9608.1
213141111 | Zřízení vrstvy z geotextilie v rovině nebo ve sklonu do 1:5 š do 3 m | m2 | 9108.1
564851011 | Podklad ze štěrkodrtě ŠD plochy do 100 m2 tl 150 mm | m2 | 779
564871111 | Podklad ze štěrkodrtě ŠD plochy přes 100 m2 tl 250 mm | m2 | 1426
58381129R | deska dlažební broušená žula 3 formáty 40/40, 40/30 a 40/20cm, tl 40mm světle šedá | m2 | 802.2
deskyp | deskyp | m2 | 884.8
| dle D1.1.2.a |  | 0
| kladení řezaných desek z žuly tl. 100mm |  | 0
deskyp | 731+153,8 |  | 884.8
Použití figury:
594411112 | Kladení dlažby z lomového kamene tl do 100 mm s provedením lože z MC | m2 | 884.8
181951114 | Úprava pláně v hornině třídy těžitelnosti II skupiny 4 a 5 se zhutněním strojně | m2 | 9608.1
213141111 | Zřízení vrstvy z geotextilie v rovině nebo ve sklonu do 1:5 š do 3 m | m2 | 9108.1
564841111 | Podklad ze štěrkodrtě ŠD plochy přes 100 m2 tl 120 mm | m2 | 6810.04
564861111 | Podklad ze štěrkodrtě ŠD tl 200 mm | m2 | 14848.08
564921413 | Podklad z asfaltového recyklátu plochy přes 100 m2 tl 80 mm | m2 | 7424.04
567122114 | Podklad ze směsi stmelené cementem SC C 8/10 (KSC I) tl 150 mm | m2 | 897.8
58381129RR | deska dlažební broušená žula 3 formáty 40/40, 40/30 a 40/20cm, tl 100mm světle šedá | m2 | 929.04
dlaždice | dlaždice | m2 | 938.8
dlaždice | 1156-92-125,2 |  | 938.8
Použití figury:
113106121 | Rozebrání dlažeb z betonových nebo kamenných dlaždic komunikací pro pěší ručně | m2 | 5945.6
113152112 | Odstranění podkladů zpevněných ploch z kameniva drceného | m3 | 3291.68
drenáž | drenáž | m | 588
| drenáž pláně |  | 0
drenáž | 328+78+53+129 |  | 588
Použití figury:
212755214 | Trativody z drenážních trubek plastových flexibilních D 100 mm bez lože | m | 726
132153301 | Hloubení rýh pro sběrné a svodné drény rýhovačem hl do 1,0 m v hornině třídy těžitelnosti I a II skupiny 1 až 4 | m | 595
167151112 | Nakládání výkopku z hornin třídy těžitelnosti II skupiny 4 a 5 přes 100 m3 | m3 | 5523.95
174151101 | Zásyp jam, šachet rýh nebo kolem objektů sypaninou se zhutněním | m3 | 1249.586
213141111 | Zřízení vrstvy z geotextilie v rovině nebo ve sklonu do 1:5 š do 3 m | m2 | 9108.1
451573111 | Lože pod potrubí otevřený výkop ze štěrkopísku | m3 | 17.64
583439320R | kamenivo drcené hrubé frakce 16-32 | t | 82.32
geo1 | geo1 | m2 | 9108.1
| dle D1.1.1.a, D1.1.1.a.R |  | 0
rošty | 102 |  | 102
| řádky+kostičkyp+kostičkyn+deskyp+deskyn+mlat+slepcip+slepcin+kostičkab+slepcic |  | 7977.1
| drenáž*0,35*5 |  | 1029
geo1 | Součet |  | 9108.1
Použití figury:
213141111 | Zřízení vrstvy z geotextilie v rovině nebo ve sklonu do 1:5 š do 3 m | m2 | 9108.1
69311068 | geotextilie netkaná separační, ochranná, filtrační, drenážní PP 300g/m2 | m2 | 13565.31
geo2 | geo2 | m2 | 3224
| vějíř |  | 1728
| ssubstrát+153+25+79+40+54 |  | 1496
geo2 | Součet |  | 3224
Použití figury:
213141112 | Zřízení vrstvy z geotextilie v rovině nebo ve sklonu do 1:5 š do 6 m | m2 | 3224
69311068 | geotextilie netkaná separační, ochranná, filtrační, drenážní PP 300g/m2 | m2 | 13565.31
hranoly | hranoly | m | 31.54
| lavice L3 |  | 0
| 38*0,48+38*2*0,175 |  | 31.54
hranoly | Součet |  | 31.54
Použití figury:
766bk01 | Hranol Bangkirai Rýhovaný 45x70x4570mm | m | 31.54
766492100 | Montáž obložení ostění | m2 | 2.208
783101203 | Jemné obroušení podkladu truhlářských konstrukcí před provedením nátěru | m2 | 7.254
chráničky | chráničky | m | 710
| ochrana vedení - dělené chráničky |  | 0
| sdělovací vedení |  | 0
chráničky | 106+14+250+210+60+50+20 |  | 710
Použití figury:
460791114 | Montáž trubek ochranných plastových uložených volně do rýhy tuhých D přes 90 do 110 mm uložených do rýhy | m | 710
119001422 | Dočasné zajištění kabelů a kabelových tratí z 6 volně ložených kabelů | m | 355
34571098 | trubka elektroinstalační dělená (chránička) D 100/110mm, HDPE | m | 745.5
jáma | jáma | m3 | 68.31
jáma | 2,2*2,7*11,5 |  | 68.31
kamenb | kamenb | m3 | 3291.68
| asfalt*0,4 |  | 1099.8
| kostky*0,4 |  | 1632.8
| dlaždice*0,3 |  | 281.64
| desky*0,3 |  | 277.44
kamenb | Součet |  | 3291.68
kořeny | kořeny | m2 | 70
| dle D1.1.2.a |  | 0
kořeny | 20+20+30 |  | 70
Použití figury:
183106613 | Ochrana stromu protikořenovou clonou v rovině nebo na svahu do 1:5 hl přes 700 do 1000 mm | m | 70
R1831PF | protikořenová folie z PE tl. 1mm | m2 | 77
kostičkab | kostičkab | m2 | 12.2
kostičkab | (19+3*4+4,2*5)*0,1+1,5*2+0,8*5 |  | 12.2
Použití figury:
58381010RB | kostka řezanoštípaná dlažební žula 6x6x4cm bílá | m2 | 12.2
181951114 | Úprava pláně v hornině třídy těžitelnosti II skupiny 4 a 5 se zhutněním strojně | m2 | 9608.1
213141111 | Zřízení vrstvy z geotextilie v rovině nebo ve sklonu do 1:5 š do 3 m | m2 | 9108.1
564861111 | Podklad ze štěrkodrtě ŠD tl 200 mm | m2 | 14848.08
564921413 | Podklad z asfaltového recyklátu plochy přes 100 m2 tl 80 mm | m2 | 7424.04
591412111 | Kladení dlažby z mozaiky dvou a vícebarevné komunikací pro pěší lože z kameniva | m2 | 56.705
58381010 | kostka řezanoštípaná dlažební žula 6x6x4cm | m2 | 5383.455
kostičkyn | kostičkyn | m2 | 647
kostičkyn | 647 |  | 647
Použití figury:
591411111 | Kladení dlažby z mozaiky jednobarevné komunikací pro pěší lože z kameniva | m2 | 5568.3
181951114 | Úprava pláně v hornině třídy těžitelnosti II skupiny 4 a 5 se zhutněním strojně | m2 | 9608.1
213141111 | Zřízení vrstvy z geotextilie v rovině nebo ve sklonu do 1:5 š do 3 m | m2 | 9108.1
564851111 | Podklad ze štěrkodrtě ŠD plochy přes 100 m2 tl 150 mm | m2 | 4444.3
564871111 | Podklad ze štěrkodrtě ŠD plochy přes 100 m2 tl 250 mm | m2 | 1426
58381010 | kostka řezanoštípaná dlažební žula 6x6x4cm | m2 | 5383.455
kostičkyp | kostičkyp | m2 | 4906.3
| dle D1.1.2.a |  | 0
kostičkyp | 2325+2581,3 |  | 4906.3
Použití figury:
591411111 | Kladení dlažby z mozaiky jednobarevné komunikací pro pěší lože z kameniva | m2 | 5568.3
181951114 | Úprava pláně v hornině třídy těžitelnosti II skupiny 4 a 5 se zhutněním strojně | m2 | 9608.1
213141111 | Zřízení vrstvy z geotextilie v rovině nebo ve sklonu do 1:5 š do 3 m | m2 | 9108.1
564841111 | Podklad ze štěrkodrtě ŠD plochy přes 100 m2 tl 120 mm | m2 | 6810.04
564851111 | Podklad ze štěrkodrtě ŠD plochy přes 100 m2 tl 150 mm | m2 | 4444.3
564861111 | Podklad ze štěrkodrtě ŠD tl 200 mm | m2 | 14848.08
564921413 | Podklad z asfaltového recyklátu plochy přes 100 m2 tl 80 mm | m2 | 7424.04
58381010 | kostka řezanoštípaná dlažební žula 6x6x4cm | m2 | 5383.455
kostky | kostky | m2 | 4082
| dle F2.b |  | 0
kostky | 4200,2-43-75,2 |  | 4082
Použití figury:
113106121 | Rozebrání dlažeb z betonových nebo kamenných dlaždic komunikací pro pěší ručně | m2 | 5945.6
113152112 | Odstranění podkladů zpevněných ploch z kameniva drceného | m3 | 3291.68
58381007 | kostka štípaná dlažební žula drobná 8/10 | m2 | 119.2
kostkyb | kostkyb | m2 | 44.505
| vyznačení parkovacích stání z bílých kostek |  | 0
kostkyb | (4,25+2*3+5,1*17+30+12,1+24+18+12+18+30+12+54+69*2)*0,1 |  | 44.505
Použití figury:
591412111 | Kladení dlažby z mozaiky dvou a vícebarevné komunikací pro pěší lože z kameniva | m2 | 56.705
591211111 | Kladení dlažby z kostek drobných z kamene do lože z kameniva těženého tl 50 mm | m2 | 2321.295
58381007 | kostka štípaná dlažební žula drobná 8/10 | m2 | 119.2
58381007RB | kostka štípaná dlažební žula drobná 8/10 - bílá | m2 | 46.73
mc | mc | m2 | 36.32
mc | 0,4*(21+6,5+63,3) |  | 36.32
Použití figury:
711112001 | Provedení izolace proti zemní vlhkosti svislé za studena nátěrem penetračním | m2 | 36.32
622331121 | Cementová omítka hladká jednovrstvá vnějších stěn nanášená ručně | m2 | 36.32
711142559 | Provedení izolace proti zemní vlhkosti pásy přitavením svislé NAIP | m2 | 36.32
711161273 | Provedení izolace proti zemní vlhkosti svislé z nopové fólie | m2 | 36.32
978015391 | Otlučení (osekání) vnější vápenné nebo vápenocementové omítky stupně členitosti 1 a 2 v rozsahu přes 80 do 100 % | m2 | 355.23
11163150 | lak penetrační asfaltový | t | 0.012
28323005 | fólie profilovaná (nopová) drenážní HDPE s výškou nopů 8mm | m2 | 39.952
62832001 | pás asfaltový natavitelný oxidovaný s vložkou ze skleněné rohože typu V60 s jemnozrnným minerálním posypem tl 3,5mm | m2 | 43.584
mlat | mlat | m2 | 97
mlat | 97 |  | 97
Použití figury:
564962111 | Podklad z mechanicky zpevněného kameniva MZK tl 200 mm | m2 | 1825
213141111 | Zřízení vrstvy z geotextilie v rovině nebo ve sklonu do 1:5 š do 3 m | m2 | 9108.1
nátěr | nátěr | m2 | 7.254
nátěr | 2*(0,045+0,07)*hranoly |  | 7.254
Použití figury:
783101203 | Jemné obroušení podkladu truhlářských konstrukcí před provedením nátěru | m2 | 7.254
783101401 | Ometení podkladu truhlářských konstrukcí před provedením nátěru | m2 | 7.254
783132101 | Lokální tmelení truhlářských konstrukcí včetně přebroušení epoxidovým tmelem plochy do 10% | m2 | 7.254
783164101 | Základní jednonásobný olejový nátěr truhlářských konstrukcí | m2 | 7.254
783167101 | Krycí jednonásobný olejový nátěr truhlářských konstrukcí | m2 | 7.254
obrubaoc | obrubaoc | m | 557.96
| dle D1.1.2.a, D1.1.1.a |  | 0
| ocelové obruby |  | 0
obrubaoc | (4*4*2+3,5*4*3)*7,54 |  | 557.96
Použití figury:
R76703 | Ocel plochá 120x8 žárově zinkovaná | kg | 557.96
767995112 | Montáž atypických zámečnických konstrukcí hm přes 5 do 10 kg | kg | 589.925
ocellavice | ocellavice | kg | 31.965
| plochá ocel 5/40mm pro lavici L3 |  | 0
ocellavice | 1,57*(3,04*4+20*0,26+20*0,075*2) |  | 31.965
Použití figury:
R76702 | ocelové pozinkované profily k obrubám, lavičce a roštu - dodání a montáž | kg | 136.527
767995112 | Montáž atypických zámečnických konstrukcí hm přes 5 do 10 kg | kg | 589.925
odkop | odkop | m3 | 5258.18
| 3110*0,18+1203*0,23+855*0,48+2189*0,26+2890*0,28+1890*0,25+1280*0,32+1599*0,25+386*0,14+444*0,32+663*0,28+114*0,18+199*0,22+331*0,19+936*0,1+74*0,56 |  | 4551.07
| 623*0,15+552*0,17+501*0,16+136*0,08+76*0,41+1901*0,12+476*0,25+901*0,24 |  | 872.85
| -odkopf |  | -165.74
odkop | Součet |  | 5258.18
Použití figury:
122351105 | Odkopávky a prokopávky nezapažené v hornině třídy těžitelnosti II skupiny 4 objem do 1000 m3 strojně | m3 | 5258.18
167151112 | Nakládání výkopku z hornin třídy těžitelnosti II skupiny 4 a 5 přes 100 m3 | m3 | 5523.95
odkopf | odkopf | m3 | 165.74
| dle D1.1.1 |  | 0
| výkopy podél fasád domů |  | 0
odkopf | 0,5*0,4*(178,4+114+67+343,3+126) |  | 165.74
Použití figury:
122311101 | Odkopávky a prokopávky v hornině třídy těžitelnosti II, skupiny 4 ručně | m3 | 165.74
122351105 | Odkopávky a prokopávky nezapažené v hornině třídy těžitelnosti II skupiny 4 objem do 1000 m3 strojně | m3 | 5258.18
167151112 | Nakládání výkopku z hornin třídy těžitelnosti II skupiny 4 a 5 přes 100 m3 | m3 | 5523.95
odřez | odřez | m2 | 87
| dle D1.1.2.a, D1.1.1.a |  | 0
odřez | 87 |  | 87
Použití figury:
583RD001 | odřezky z žulových kostek 6/6/4cm otlučené v míchačce - zbavené ostrých hran | m2 | 87
564801012 | Podklad ze štěrkodrtě ŠD plochy do 100 m2 tl 40 mm | m2 | 87
odvoz | odvoz | m3 | 5523.95
odvoz | odkop+drenáž*0,35*0,35+odkopf+ornice |  | 5523.95
Použití figury:
167151112 | Nakládání výkopku z hornin třídy těžitelnosti II skupiny 4 a 5 přes 100 m3 | m3 | 5523.95
162751137 | Vodorovné přemístění přes 9 000 do 10000 m výkopku/sypaniny z horniny třídy těžitelnosti II skupiny 4 a 5 | m3 | 5523.95
162751139 | Příplatek k vodorovnému přemístění výkopku/sypaniny z horniny třídy těžitelnosti II skupiny 4 a 5 ZKD 1000 m přes 10000 m | m3 | 77335.3
171201201 | Uložení sypaniny na skládky | m3 | 5523.95
171201231 | Poplatek za uložení zeminy a kamení na recyklační skládce (skládkovné) kód odpadu 17 05 04 | t | 9390.715
op3 | op3 | m | 1289.8
op3 | 12,1+6+275,2+16,9+82,5+59,5+112,1+16+308,7+36,4+149,4+36,1+60,7+42,2+76 |  | 1289.8
Použití figury:
916241113 | Osazení obrubníku kamenného ležatého s boční opěrou do lože z betonu prostého | m | 1160.82
564841111 | Podklad ze štěrkodrtě ŠD plochy přes 100 m2 tl 120 mm | m2 | 6810.04
564861111 | Podklad ze štěrkodrtě ŠD tl 200 mm | m2 | 14848.08
564921413 | Podklad z asfaltového recyklátu plochy přes 100 m2 tl 80 mm | m2 | 7424.04
916241213 | Osazení obrubníku kamenného stojatého s boční opěrou do lože z betonu prostého | m | 128.98
916991121 | Lože pod obrubníky, krajníky nebo obruby z dlažebních kostek z betonu prostého | m3 | 54.94
58380004 | obrubník kamenný žulový přímý 250x200mm | m | 704.151
op8b | op8b | m | 128.98
| dle D1.1.2.a, D1.1.1.a |  | 0
| ležatá obruba bez opěrek nad sítěmi podz.vedení |  | 0
| předpoklad 10% |  | 0
op8b | 0,1*op3 |  | 128.98
Použití figury:
916241213 | Osazení obrubníku kamenného stojatého s boční opěrou do lože z betonu prostého | m | 128.98
916241113 | Osazení obrubníku kamenného ležatého s boční opěrou do lože z betonu prostého | m | 1160.82
916991121 | Lože pod obrubníky, krajníky nebo obruby z dlažebních kostek z betonu prostého | m3 | 54.94
58380004 | obrubník kamenný žulový přímý 250x200mm | m | 704.151
58380374R | obrubník kamenný žulový přímý 1000x100x250mm - OP8b | m | 135.429
ornice | ornice | m3 | 28
ornice | (skrývka*10000)*0,2 |  | 28
Použití figury:
121103112 | Skrývka zemin schopných zúrodnění ve svahu do 1:2 | m3 | 28
167151112 | Nakládání výkopku z hornin třídy těžitelnosti II skupiny 4 a 5 přes 100 m3 | m3 | 5523.95
pláň | pláň | m2 | 9608.1
pláň | vějíř+řádky+kostičkyp+kostičkyn+deskyp+deskyn+slepcip+slepcin+kostičkab+slepcic |  | 9608.1
Použití figury:
181951114 | Úprava pláně v hornině třídy těžitelnosti II skupiny 4 a 5 se zhutněním strojně | m2 | 9608.1
938908411 | Čištění vozovek splachováním vodou | m2 | 9608.1
recyklát80 | recyklát80 | m2 | 7424.04
| v ceně je zahrnuta úprava vybouraného asfaltu na recyklačním středisku a dovoz recyklátu fr. 0-32mm zpět na stavbu |  | 0
| odvoz na recyklaci je součástí položek v oddílu přesun sutě |  | 0
recyklát80 | vějíř+op3*0,3+řádky+kostičkyp+deskyp-ssubstrát+slepcip+kostičkab+slepcic |  | 7424.04
Použití figury:
564921413 | Podklad z asfaltového recyklátu plochy přes 100 m2 tl 80 mm | m2 | 7424.04
997221665 | Poplatek za uložení na skládce (skládkovné) odpadu asfaltového s dehtem kód odpadu 17 03 01 | t | 0.126
rohožeb | rohožeb | m2 | 318.91
| dle D1.1.1 |  | 0
rohožeb | 0,4*(-9,5+178,4+114+67+343,3+126-21-6,5-63,3)+2,9*9,5 |  | 318.91
Použití figury:
711151102 | Provedení izolace proti zemní vlhkosti svislé hydroizolační rohoží bentonitovou | m2 | 318.91
622311141 | Vápenná omítka štuková dvouvrstvá vnějších stěn nanášená ručně | m2 | 318.91
978015391 | Otlučení (osekání) vnější vápenné nebo vápenocementové omítky stupně členitosti 1 a 2 v rozsahu přes 80 do 100 % | m2 | 355.23
978023411 | Vyškrabání spár zdiva cihelného mimo komínového | m2 | 318.91
56284516 | rohož bentonitová 4,0 kg/m2 | m2 | 389.389
rošty | rošty | m2 | 102
| dle D1.1.1.a, D1.1.1.a.R |  | 0
rošty | 102 |  | 102
Použití figury:
213141111 | Zřízení vrstvy z geotextilie v rovině nebo ve sklonu do 1:5 š do 3 m | m2 | 9108.1
767995116 | Montáž atypických zámečnických konstrukcí hmotnosti přes 100 do 250 kg | kg | 7170.6
58381010 | kostka řezanoštípaná dlažební žula 6x6x4cm | m2 | 5383.455
ocr5x50x34x38 | dodání ocelových pozinkovaných roštů | kg | 10404
řádky | řádky | m2 | 625.5
řádky | 625,5 |  | 625.5
Použití figury:
591211111 | Kladení dlažby z kostek drobných z kamene do lože z kameniva těženého tl 50 mm | m2 | 2321.295
181951114 | Úprava pláně v hornině třídy těžitelnosti II skupiny 4 a 5 se zhutněním strojně | m2 | 9608.1
213141111 | Zřízení vrstvy z geotextilie v rovině nebo ve sklonu do 1:5 š do 3 m | m2 | 9108.1
564851113 | Podklad ze štěrkodrtě ŠD plochy přes 100 m2 tl 170 mm | m2 | 601.8
564861111 | Podklad ze štěrkodrtě ŠD tl 200 mm | m2 | 14848.08
564921413 | Podklad z asfaltového recyklátu plochy přes 100 m2 tl 80 mm | m2 | 7424.04
58381007 | kostka štípaná dlažební žula drobná 8/10 | m2 | 119.2
skrývka | skrývka | ha | 0.014
| dle F2.b |  | 0
skrývka | 138/10000 |  | 0.014
Použití figury:
111101101 | Odstranění travin z celkové plochy do 0,1 ha | ha | 0.014
121103112 | Skrývka zemin schopných zúrodnění ve svahu do 1:2 | m3 | 28
slepcic | slepcic | m2 | 12.3
slepcic | 12,3 |  | 12.3
Použití figury:
58381007RC | kostka štípaná dlažební žula drobná 8/10 - černá | m2 | 12.3
181951114 | Úprava pláně v hornině třídy těžitelnosti II skupiny 4 a 5 se zhutněním strojně | m2 | 9608.1
213141111 | Zřízení vrstvy z geotextilie v rovině nebo ve sklonu do 1:5 š do 3 m | m2 | 9108.1
564851113 | Podklad ze štěrkodrtě ŠD plochy přes 100 m2 tl 170 mm | m2 | 601.8
564861111 | Podklad ze štěrkodrtě ŠD tl 200 mm | m2 | 14848.08
564921413 | Podklad z asfaltového recyklátu plochy přes 100 m2 tl 80 mm | m2 | 7424.04
591211111 | Kladení dlažby z kostek drobných z kamene do lože z kameniva těženého tl 50 mm | m2 | 2321.295
slepcin | slepcin | m2 | 15
slepcin | 15 |  | 15
Použití figury:
R008.21t | dlaždice z bílé reliéfní žuly 20/20/2cm | m2 | 28
181951114 | Úprava pláně v hornině třídy těžitelnosti II skupiny 4 a 5 se zhutněním strojně | m2 | 9608.1
213141111 | Zřízení vrstvy z geotextilie v rovině nebo ve sklonu do 1:5 š do 3 m | m2 | 9108.1
564851011 | Podklad ze štěrkodrtě ŠD plochy do 100 m2 tl 150 mm | m2 | 779
564871111 | Podklad ze štěrkodrtě ŠD plochy přes 100 m2 tl 250 mm | m2 | 1426
591411111 | Kladení dlažby z mozaiky jednobarevné komunikací pro pěší lože z kameniva | m2 | 5568.3
slepcip | slepcip | m2 | 13
| dle D1.1.2.a |  | 0
slepcip | 13 |  | 13
Použití figury:
R008.21t | dlaždice z bílé reliéfní žuly 20/20/2cm | m2 | 28
181951114 | Úprava pláně v hornině třídy těžitelnosti II skupiny 4 a 5 se zhutněním strojně | m2 | 9608.1
213141111 | Zřízení vrstvy z geotextilie v rovině nebo ve sklonu do 1:5 š do 3 m | m2 | 9108.1
564841111 | Podklad ze štěrkodrtě ŠD plochy přes 100 m2 tl 120 mm | m2 | 6810.04
022 | SO 301 ODVODNĚNÍ KOMUNIKACE - 4.etapa
bednění | bednění | m2 | 125.385
| zídka150*0,1*2 |  | 120.105
| 0,2*2*(10,6+2,6) |  | 5.28
bednění | Součet |  | 125.385
Použití figury:
273351121 | Zřízení bednění základových desek | m2 | 125.385
273351122 | Odstranění bednění základových desek | m2 | 125.385
betonl | betonl | m3 | 19.785
betonl | 0,1*(72,19*1,3+22,56*1,15+10,4*1,15+13,44*1,15+26,43*1,15+16,87*1,2) |  | 19.785
Použití figury:
452311141 | Podkladní desky z betonu prostého bez zvýšených nároků na prostředí tř. C 16/20 otevřený výkop | m3 | 19.785
174101101 | Zásyp jam, šachet rýh nebo kolem objektů sypaninou se zhutněním | m3 | 1076.272
451573111 | Lože pod potrubí otevřený výkop ze štěrkopísku | m3 | 105.716
betono | betono | m3 | 111.226
betono | (72,19*1,3*0,7)+(1,15*0,55*(22,56+10,4+13,44+26,43))+(16,87*1,2*0,6)-betons |  | 111.226
Použití figury:
899623151 | Obetonování potrubí nebo zdiva stok betonem prostým tř. C 16/20 v otevřeném výkopu | m3 | 111.226
174101101 | Zásyp jam, šachet rýh nebo kolem objektů sypaninou se zhutněním | m3 | 1076.272
175151101 | Obsypání potrubí strojně sypaninou bez prohození, uloženou do 3 m | m3 | 487.882
betons | betons | m3 | 12.678
betons | 72,19*0,6*0,15+(0,45*0,15*(22,56+10,4+13,44+26,43))+16,87*0,5*0,15 |  | 12.678
Použití figury:
58343930 | kamenivo drcené hrubé frakce 16/32 | t | 1283.456
58344197 | štěrkodrť frakce 0/63 | t | 493.402
geotextilie | geotextilie | m2 | 2676.965
| dle D1.3.3.f |  | 0
| 2*279+2*310+2*408,8+ipa |  | 2676.965
geotextilie | Součet |  | 2676.965
ipa | ipa | m2 | 681.365
ipa | 1,35*(170,3+149,2)+(1,6*134,1)+(10,6*2,6+0,3*2*(10,6+2,6)) |  | 681.365
Použití figury:
711112001 | Provedení izolace proti zemní vlhkosti svislé za studena nátěrem penetračním | m2 | 681.365
213141132 | Zřízení vrstvy z geotextilie ve sklonu do 1:1 š do 6 m | m2 | 2676.965
711142559 | Provedení izolace proti zemní vlhkosti pásy přitavením svislé NAIP | m2 | 681.365
11163150 | lak penetrační asfaltový | t | 0.273
62832000 | pás asfaltový natavitelný oxidovaný s vložkou ze skleněné rohože typu V60 s jemnozrnným minerálním posypem tl 3,0mm | m2 | 817.638
69311068 | geotextilie netkaná separační, ochranná, filtrační, drenážní PP 300g/m2 | m2 | 2944.662
jáma | jáma | m3 | 1129.108
| vsak2 |  | 0
| 279*1 |  | 279
| vsak3 |  | 0
| 310*0,85 |  | 263.5
| vsak4 |  | 0
| 408,8*1,2 |  | 490.56
| akumulace |  | 0
| 3,6*11,6*2,3 |  | 96.048
jáma | Součet |  | 1129.108
| -dn500*pi*0,25*0,25 |  | -18.184
| -betons-betono |  | -123.904
| dn100*1*0,4 |  | 24.44
| -dn100*pi*0,05*0,05 |  | -0.48
obsyp | Součet |  | 487.882
Použití figury:
175151101 | Obsypání potrubí strojně sypaninou bez prohození, uloženou do 3 m | m3 | 487.882
174101101 | Zásyp jam, šachet rýh nebo kolem objektů sypaninou se zhutněním | m3 | 1076.272
58337344 | štěrkopísek frakce 0/32 | t | 926.976
odvoz | odvoz | m3 | 1898.995
| rýhy+jáma |  | 1898.995
odvoz | Součet |  | 1898.995
Použití figury:
162701105 | Vodorovné přemístění do 10000 m výkopku/sypaniny z horniny tř. 1 až 4 | m3 | 1898.995
162701109 | Příplatek k vodorovnému přemístění výkopku/sypaniny z horniny tř. 1 až 4 ZKD 1000 m přes 10000 m | m3 | 26585.93
167101102 | Nakládání výkopku z hornin tř. 1 až 4 přes 100 m3 | m3 | 1898.995
171201201 | Uložení sypaniny na skládky | m3 | 1898.995
171201211 | Poplatek za uložení odpadu ze sypaniny na skládce (skládkovné) | t | 3228.292
paženíj | paženíj | m2 | 529.18
paženíj | (170,7*1+149,6*0,85+134,5*1,2)+((3,6+11,6)*2*2,3) |  | 529.18
Použití figury:
151101201 | Zřízení příložného pažení stěn výkopu hl do 4 m | m2 | 529.18
151101211 | Odstranění příložného pažení stěn hl do 4 m | m2 | 529.18
paženír | paženír | m2 | 1311.611
| bezp.přelivy |  | 0
geo2 | Součet |  | 2024.1
Použití figury:
213141112 | Zřízení vrstvy z geotextilie v rovině nebo ve sklonu do 1:5 š do 6 m | m2 | 2024.1
69311068 | geotextilie netkaná separační, ochranná, filtrační, drenážní PP 300g/m2 | m2 | 5548.73
chráničky | chráničky | m | 404
| ochrana vedení - dělené chráničky |  | 0
| sdělovací vedení |  | 0
chráničky | 11+22+170+66+135 |  | 404
Použití figury:
460791114 | Montáž trubek ochranných plastových uložených volně do rýhy tuhých D přes 90 do 110 mm uložených do rýhy | m | 404
119001422 | Dočasné zajištění kabelů a kabelových tratí z 6 volně ložených kabelů | m | 202
460520174 | Montáž trubek ochranných plastových ohebných do 110 mm uložených do rýhy | m | 202
34571098 | trubka elektroinstalační dělená (chránička) D 100/110mm, HDPE | m | 424.2
34571355 | trubka elektroinstalační ohebná dvouplášťová korugovaná HDPE+LDPE (chránička) D 93/110mm | m | 212.1
jáma | jáma | m3 | 19.8
jáma | 3*1*6,6 |  | 19.8
Použití figury:
131351100 | Hloubení jam nezapažených v hornině třídy těžitelnosti II skupiny 4 objem do 20 m3 strojně | m3 | 19.8
162751137 | Vodorovné přemístění přes 9 000 do 10000 m výkopku/sypaniny z horniny třídy těžitelnosti II skupiny 4 a 5 | m3 | 2065.635
162751139 | Příplatek k vodorovnému přemístění výkopku/sypaniny z horniny třídy těžitelnosti II skupiny 4 a 5 ZKD 1000 m přes 10000 m | m3 | 28420.49
167151112 | Nakládání výkopku z hornin třídy těžitelnosti II skupiny 4 a 5 přes 100 m3 | m3 | 2065.635
171201201 | Uložení sypaniny na skládky | m3 | 2065.635
171201231 | Poplatek za uložení zeminy a kamení na recyklační skládce (skládkovné) kód odpadu 17 05 04 | t | 3451.06
kamenb | kamenb | m3 | 1495.99
| asfalt*0,45 |  | 416.25
| asfalt2*0,5 |  | 485
| kostky*0,5 |  | 279.5
| dlaždice*0,3 |  | 315.24
kamenb | Součet |  | 1495.99
kořeny | kořeny | m2 | 65
| dle D1.1.2.a |  | 0
kořeny | 5+19+25+16 |  | 65
Použití figury:
183106613 | Ochrana stromu protikořenovou clonou v rovině nebo na svahu do 1:5 hl přes 700 do 1000 mm | m | 65
R1831PF | protikořenová folie z PE tl. 1mm | m2 | 71.5
kostičkab | kostičkab | m2 | 2.4
kostičkab | 0,8*3 |  | 2.4
Použití figury:
58381010RB | kostka řezanoštípaná dlažební žula 6x6x4cm bílá | m2 | 2.4
591412111 | Kladení dlažby z mozaiky dvou a vícebarevné komunikací pro pěší lože z kameniva | m2 | 43.95
kostičkyn | kostičkyn | m2 | 1411
kostičkyn | 1411 |  | 1411
Použití figury:
591411111 | Kladení dlažby z mozaiky jednobarevné komunikací pro pěší lože z kameniva | m2 | 1714
181951114 | Úprava pláně v hornině třídy těžitelnosti II skupiny 4 a 5 se zhutněním strojně | m2 | 4219.8
213141111 | Zřízení vrstvy z geotextilie v rovině nebo ve sklonu do 1:5 š do 3 m | m2 | 3020.2
564851111 | Podklad ze štěrkodrtě ŠD plochy přes 100 m2 tl 150 mm | m2 | 1691.6
564871111 | Podklad ze štěrkodrtě ŠD plochy přes 100 m2 tl 250 mm | m2 | 1526
58381010 | kostka řezanoštípaná dlažební žula 6x6x4cm | m2 | 1750.35
kostičkyp | kostičkyp | m2 | 256
| dle D1.1.2.a |  | 0
kostičkyp | 256 |  | 256
Použití figury:
591411111 | Kladení dlažby z mozaiky jednobarevné komunikací pro pěší lože z kameniva | m2 | 1714
181951114 | Úprava pláně v hornině třídy těžitelnosti II skupiny 4 a 5 se zhutněním strojně | m2 | 4219.8
213141111 | Zřízení vrstvy z geotextilie v rovině nebo ve sklonu do 1:5 š do 3 m | m2 | 3020.2
564831112 | Podklad ze štěrkodrtě ŠD plochy přes 100 m2 tl 110 mm | m2 | 2364.37
564851111 | Podklad ze štěrkodrtě ŠD plochy přes 100 m2 tl 150 mm | m2 | 1691.6
564861111 | Podklad ze štěrkodrtě ŠD tl 200 mm | m2 | 5792.94
564931411 | Podklad z asfaltového recyklátu plochy přes 100 m2 tl 90 mm | m2 | 2896.47
58381010 | kostka řezanoštípaná dlažební žula 6x6x4cm | m2 | 1750.35
kostky | kostky | m2 | 559
| dle F2.b |  | 0
kostky | 621-62 |  | 559
Použití figury:
113106121 | Rozebrání dlažeb z betonových nebo kamenných dlaždic komunikací pro pěší ručně | m2 | 1609.8
113152112 | Odstranění podkladů zpevněných ploch z kameniva drceného | m3 | 1495.99
58381007 | kostka štípaná dlažební žula drobná 8/10 | m2 | 1773.519
kostkyb | kostkyb | m2 | 41.55
| vyznačení parkovacích stání a VDZ z bílých kostek |  | 0
kostkyb | (10*8+5*7+10*2+2*3+5,5*5)*0,1+24,7 |  | 41.55
Použití figury:
Použití figury:
131351205 | Hloubení jam zapažených v hornině třídy těžitelnosti II skupiny 4 objem do 1000 m3 strojně | m3 | 1129.108
162701105 | Vodorovné přemístění do 10000 m výkopku/sypaniny z horniny tř. 1 až 4 | m3 | 1898.995
174101101 | Zásyp jam, šachet rýh nebo kolem objektů sypaninou se zhutněním | m3 | 1076.272
lože | lože | m3 | 105.716
| dn150*1,05*0,1 |  | 46.589
| dn200*1,1*0,1 |  | 0.627
| dn250*1,15*0,1 |  | 35.729
| dn300*1,2*0,1 |  | 4.146
| dn400*1,3*0,1 |  | 15.552
| dn400*1,4*0,1 |  | 16.748
| -betonl |  | -19.785
| dn100*1*0,1 |  | 6.11
lože | Součet |  | 105.716
Použití figury:
451573111 | Lože pod potrubí otevřený výkop ze štěrkopísku | m3 | 105.716
174101101 | Zásyp jam, šachet rýh nebo kolem objektů sypaninou se zhutněním | m3 | 1076.272
obsyp | obsyp | m3 | 487.882
| dn150*1,05*0,45 |  | 209.648
| -dn150*pi*0,075*0,075 |  | -7.841
| dn200*1,1*0,5 |  | 3.135
| -dn200*pi*0,1*0,1 |  | -0.179
| dn250*1,15*0,55 |  | 196.511
| -dn250*pi*0,125*0,125 |  | -15.251
| dn300*1,2*0,6 |  | 24.876
| -dn300*pi*0,15*0,15 |  | -2.442
| dn400*1,3*0,7 |  | 108.863
| -dn400*pi*0,2*0,2 |  | -15.033
| dn500*1,4*0,8 |  | 103.723
| 6,41*1,15*2+7,28*1,2*2 |  | 32.215
| stoka b,c,d |  | 0
| 2*7,93*1,15+2*60,67*1+2*38,29*1,1+2*4,54*1,35+2*52,7*0,95 |  | 336.205
| stoka e,f,g,j |  | 0
| 2*41,78*1+2*73,57*1,15+2*26,43*0,9 |  | 300.345
| stoka x |  | 0
| 2*92,61*2,2+2*119,63*1,7+2*14,8*1,13+2*10,84*1,1 |  | 871.522
| Přípojky |  | 0
| 2*0,8*dn150+2*0,8*dn200 |  | 719.04
| -0,85*2*(dn250+dn300+dn400+dn500) |  | -947.716
paženír | Součet |  | 1311.611
Použití figury:
151811131 | Osazení pažicího boxu hl výkopu do 4 m š do 1,2 m | m2 | 1311.611
151811231 | Odstranění pažicího boxu hl výkopu do 4 m š do 1,2 m | m2 | 1311.611
rýhy | rýhy | m2 | 769.887
| bezp.přelivy |  | 0
| 6,41*1,15*1,13+7,28*1,2*1,2 |  | 18.813
| stoka b,c,d |  | 0
| 1,2*7,93*1,15+1,15*60,67*1+1,15*38,29*1,1+1,2*4,54*1,35+1,15*52,7*0,95 |  | 194.08
| stoka e,f,g,j |  | 0
| 1,15*41,78*1+1,15*73,57*1,15+1,15*26,43*0,9 |  | 172.698
| stoka x |  | 0
| 1,4*92,61*2,2+1,3*119,63*1,7+1,2*14,8*1,13+1,15*10,84*1,1 |  | 583.403
| přípojky |  | 0
| 1,05*0,8*dn150 |  | 372.708
| 1,1*0,8*dn200 |  | 5.016
| -0,85*1,15*dn250-0,85*1,2*dn300-0,85*1,3*dn400-0,85*1,4*dn400 |  | -613.491
| napojení elektro komor |  | 0
| dn100*1*0,6 |  | 36.66
rýhy | Součet |  | 769.887
Použití figury:
132354205 | Hloubení zapažených rýh š do 2000 mm v hornině třídy těžitelnosti II skupiny 4 objem do 1000 m3 | m3 | 769.887
162701105 | Vodorovné přemístění do 10000 m výkopku/sypaniny z horniny tř. 1 až 4 | m3 | 1898.995
174101101 | Zásyp jam, šachet rýh nebo kolem objektů sypaninou se zhutněním | m3 | 1076.272
zásyp | zásyp | m3 | 1076.272
| rýhy+jáma-lože-obsyp-betonl-betons-betono-2,6*10,6*3,1 |  | 1076.272
zásyp | Součet |  | 1076.272
Použití figury:
174101101 | Zásyp jam, šachet rýh nebo kolem objektů sypaninou se zhutněním | m3 | 1076.272
58344197 | štěrkodrť frakce 0/63 | t | 493.402
zídka150 | zídka150 | m2 | 600.525
| dle D1.3.3.f |  | 0
zídka150 | 1,25*(170,3+149,2)+(1,5*134,1) |  | 600.525
Použití figury:
279113131 | Základová zeď tl přes 100 do 150 mm z tvárnic ztraceného bednění včetně výplně z betonu tř. C 16/20 | m2 | 600.525
273313611 | Základové desky z betonu tř. C 16/20 | m3 | 12.011
273351121 | Zřízení bednění základových desek | m2 | 125.385
311361821 | Výztuž nosných zdí betonářskou ocelí 10 505 | t | 1.976
023 | SO 302 VODNÍ PRVKY - 4.etapa
betonp | betonp | m3 | 1.864
| podklad pod šachty |  | 0
| 1,6*1,3*0,1 |  | 0.208
| 2,6*4,4*0,1+2*1,6*1,6*0,1 |  | 1.656
betonp | Součet |  | 1.864
Použití figury:
273313511 | Základové desky z betonu tř. C 12/15 | m3 | 1.864
174101101 | Zásyp jam, šachet rýh nebo kolem objektů sypaninou se zhutněním | m3 | 81.811
bk11 | bk11 | m | 14
bk11 | 14 |  | 14
Použití figury:
741120101 | Montáž vodič Cu izolovaný plný a laněný s PVC pláštěm žíla 0,15-16 mm2 zatažený (např. CY, CHAH-V) | m | 199
tech21 | 300/500V 1x 1,0 BK vodič jednožilový černý, teplotně odolný -55°C až +125°C | m | 14.7
cy4 | cy4 | m | 50
cy4 | 50 |  | 50
Použití figury:
741120101 | Montáž vodič Cu izolovaný plný a laněný s PVC pláštěm žíla 0,15-16 mm2 zatažený (např. CY, CHAH-V) | m | 199
34141043 | vodič propojovací jádro Cu plné dvojitá izolace PVC 450/750V (CYY) 1x4mm2 | m | 52.5
cyky315 | cyky315 | m | 35
cyky315 | 35 |  | 35
Použití figury:
741120101 | Montáž vodič Cu izolovaný plný a laněný s PVC pláštěm žíla 0,15-16 mm2 zatažený (např. CY, CHAH-V) | m | 199
34111030 | kabel instalační jádro Cu plné izolace PVC plášť PVC 450/750V (CYKY) 3x1,5mm2 | m | 38.5
cyky325 | cyky325 | m | 80.47
cyky325 | 8,28+13,19+9,4+11,7+10+10,7+7,2+5+5 |  | 80.47
Použití figury:
210812011 | Montáž kabelu Cu plného nebo laněného do 1 kV žíly 3x1,5 až 6 mm2 (např. CYKY) bez ukončení uloženého volně nebo v liště | m | 80.47
210021063 | Osazení výstražné fólie z PVC | m | 80.47
210220002 | Montáž uzemňovacích vedení vodičů FeZn pomocí svorek na povrchu drátem nebo lanem do 10 mm | m | 84.47
460661111 | Kabelové lože z písku pro kabely nn bez zakrytí š lože do 35 cm | m | 80.47
460791212 | Montáž trubek ochranných plastových uložených volně do rýhy ohebných přes 32 do 50 mm | m | 80.47
741128021 | Příplatek k montáži kabelů za zatažení vodiče a kabelu do 0,75 kg | m | 80.47
34111036 | kabel instalační jádro Cu plné izolace PVC plášť PVC 450/750V (CYKY) 3x2,5mm2 | m | 84.494
34571351.1 | trubka elektroinstalační ohebná dvouplášťová korugovaná HDPE+LDPE (chránička) D 40/50mm | m | 84.494
354410730 | drát průměr 10 mm FeZn | kg | 52.371
693113110R | výstražná fólie z polyethylenu šíře 33 cm s potiskem | m | 88.517
cyky515 | cyky515 | m | 20
cyky515 | 20 |  | 20
Použití figury:
741120101 | Montáž vodič Cu izolovaný plný a laněný s PVC pláštěm žíla 0,15-16 mm2 zatažený (např. CY, CHAH-V) | m | 199
741110511 | Montáž lišta a kanálek vkládací šířky do 60 mm s víčkem | m | 40
34111090 | kabel instalační jádro Cu plné izolace PVC plášť PVC 450/750V (CYKY) 5x1,5mm2 | m | 22
34571008 | lišta elektroinstalační hranatá PVC 40x40mm | m | 42
dn100 | dn100 | m | 104.9
dn100 | 6,6+73+7,2+18,1 |  | 104.9
Použití figury:
871263121 | Montáž kanalizačního potrubí z PVC těsněné gumovým kroužkem otevřený výkop sklon do 20 % DN 110 | m | 104.9
132354201 | Hloubení zapažených rýh š do 2000 mm v hornině třídy těžitelnosti II skupiny 4 objem do 20 m3 | m3 | 133.488
175151101 | Obsypání potrubí strojně sypaninou bez prohození, uloženou do 3 m | m3 | 64.584
451573111 | Lože pod potrubí otevřený výkop ze štěrkopísku | m3 | 16.954
892271111 | Tlaková zkouška vodou potrubí DN 100 nebo 125 | m | 104.9
28611113 | trubka kanalizační PVC DN 110x1000mm SN4 | m | 110.145
ht110 | ht110 | m | 13.8
| odvětrání aš1, rozvody v aš1 |  | 0
ht110 | (1,5+1,2+2*0,8)+4,5+5 |  | 13.8
izolacet | izolacet | m2 | 10.216
| izolace stropu aš1 |  | 0
| 3,75*1,75 |  | 6.563
| izolace poklopu |  | 0
| pi*0,3*0,3+0,7*0,7 |  | 0.773
| tubus aš |  | 0
| 0,9*0,8*4 |  | 2.88
izolacet | Součet |  | 10.216
Použití figury:
713111128 | Montáž izolace tepelné spodem stropů lepením celoplošně s mechanickým kotvením rohoží, pásů, dílců, desek | m2 | 10.216
28376501 | deska izolační PIR s oboustranným textilním rounem tl 100mm | m2 | 7.703
jáma | jáma | m3 | 65.275
| 2,9*3,15*5+2,2*2*2+2,7*2*2 |  | 65.275
jáma | Součet |  | 65.275
Použití figury:
131351205 | Hloubení jam zapažených v hornině třídy těžitelnosti II skupiny 4 objem do 1000 m3 strojně | m3 | 65.275
162701105 | Vodorovné přemístění do 10000 m výkopku/sypaniny z horniny tř. 1 až 4 | m3 | 198.763
162701109 | Příplatek k vodorovnému přemístění výkopku/sypaniny z horniny tř. 1 až 4 ZKD 1000 m přes 10000 m | m3 | 2782.682
167101102 | Nakládání výkopku z hornin tř. 1 až 4 přes 100 m3 | m3 | 198.763
171201201 | Uložení sypaniny na skládky | m3 | 198.763
171201211 | Poplatek za uložení odpadu ze sypaniny na skládce (skládkovné) | t | 337.897
174101101 | Zásyp jam, šachet rýh nebo kolem objektů sypaninou se zhutněním | m3 | 81.811
lože | lože | m3 | 16.954
| (7,3+73,5)*0,8*0,1 |  | 6.464
| dn100*1*0,1 |  | 10.49
lože | Součet |  | 16.954
Použití figury:
451573111 | Lože pod potrubí otevřený výkop ze štěrkopísku | m3 | 16.954
174101101 | Zásyp jam, šachet rýh nebo kolem objektů sypaninou se zhutněním | m3 | 81.811
obsyp | obsyp | m3 | 64.584
| (7,3+73,5)*0,35*0,8 |  | 22.624
| dn100*0,4*1 |  | 41.96
obsyp | Součet |  | 64.584
Použití figury:
175151101 | Obsypání potrubí strojně sypaninou bez prohození, uloženou do 3 m | m3 | 64.584
174101101 | Zásyp jam, šachet rýh nebo kolem objektů sypaninou se zhutněním | m3 | 81.811
58337344 | štěrkopísek frakce 0/32 | t | 122.71
pe32 | pe32 | m | 202.4
pe32 | 5,96+3,7+6*10,7+2*10+4*11,7+2*9,4+2*13,19+2*8,28 |  | 202.4
Použití figury:
871161211 | Montáž potrubí z PE100 SDR 11 otevřený výkop svařovaných elektrotvarovkou D 32 x 3,0 mm | m | 202.4
892233122 | Proplach a dezinfekce vodovodního potrubí DN od 40 do 70 | m | 202.4
892241111 | Tlaková zkouška vodou potrubí DN do 80 | m | 202.4
286135950 | potrubí dvouvrstvé PE100 s 10% signalizační vrstvou, SDR 11, 32x3,0. L=12m | m | 212.52
podsyp | podsyp | m3 | 2.375
| pod šachty |  | 0
podsyp | 2*2*2*0,1+3,15*5*0,1 |  | 2.375
Použití figury:
271572211 | Podsyp pod základové konstrukce se zhutněním z netříděného štěrkopísku | m3 | 2.375
174101101 | Zásyp jam, šachet rýh nebo kolem objektů sypaninou se zhutněním | m3 | 81.811
rn415 | rn415 | m | 80
rn415 | 80 |  | 80
Použití figury:
741120101 | Montáž vodič Cu izolovaný plný a laněný s PVC pláštěm žíla 0,15-16 mm2 zatažený (např. CY, CHAH-V) | m | 199
34113261 | kabel Instalační flexibilní jádro Cu lanované izolace pryž plášť pryž chloroprenová 450/750V (H07RN-F) 4x1,5mm2 | m | 84
rýha | rýha | m3 | 133.488
| (dn100-9,6)*0,7*1 |  | 66.71
| 2,3*2,2*1,7 |  | 8.602
| (7,3+73,5)*0,9*0,8 |  | 58.176
rýha | Součet |  | 133.488
Použití figury:
132354201 | Hloubení zapažených rýh š do 2000 mm v hornině třídy těžitelnosti II skupiny 4 objem do 20 m3 | m3 | 133.488
162701105 | Vodorovné přemístění do 10000 m výkopku/sypaniny z horniny tř. 1 až 4 | m3 | 198.763
162701109 | Příplatek k vodorovnému přemístění výkopku/sypaniny z horniny tř. 1 až 4 ZKD 1000 m přes 10000 m | m3 | 2782.682
167101102 | Nakládání výkopku z hornin tř. 1 až 4 přes 100 m3 | m3 | 198.763
171201201 | Uložení sypaniny na skládky | m3 | 198.763
171201211 | Poplatek za uložení odpadu ze sypaniny na skládce (skládkovné) | t | 337.897
174101101 | Zásyp jam, šachet rýh nebo kolem objektů sypaninou se zhutněním | m3 | 81.811
zásyp | zásyp | m3 | 81.811
zásyp | rýha+jáma-lože-obsyp-(1,38*1,12*1,95)-(2,2*pi*0,65*0,65+2,7*pi*0,65*0,65)-(2,9*1,91*3,91)-betonp-podsyp |  | 81.811
Použití figury:
174101101 | Zásyp jam, šachet rýh nebo kolem objektů sypaninou se zhutněním | m3 | 81.811
58344197 | štěrkodrť frakce 0/63 | t | 147.26
024 | SO 401 VEŘEJNÉ OSVĚTLENÍ - 4.etapa
cyky315 | cyky315 | m | 112
cyky315 | 5*16+2*16 |  | 112
Použití figury:
210810005 | Montáž měděných kabelů CYKY, CYKYD, CYKYDY, NYM, NYY, YSLY 750 V 3x1,5 mm2 uložených volně | m | 112
741128021 | Příplatek k montáži kabelů za zatažení vodiče a kabelu do 0,75 kg | m | 2624.5
341110300 | kabel silový s Cu jádrem CYKY 3x1,5 mm2 | m | 117.6
cyky325 | cyky325 | m | 473.4
| zemní svítidla |  | 0
trasa2 | 11,1+13,7+2*7,6+17,3+5,2+15,1+7,7+19,6+9,2+29,5+6,7+21,8+9,9+11,5+7+5,2 |  | 205.7
| slavnostní |  | 0
| 42,8+46+28,4 |  | 117.2
| lavička |  | 0
| 22,5 |  | 22.5
| svody,propoje |  | 0
| 4*4+14*4+18*2+20*1 |  | 128
| _cyky3x6 |  | 0
cyky36 | 23,2+10,2+10+50,5+10+2,2+9,8+25,9+40,1+40,2+43,1+34,4+32,8+29,3+35,6+8+10+51,6+2*10,3+54,2+23,2+(27*4+29*2) |  | 730.9
| -cyky36 |  | -730.9
cyky325 | Součet |  | 473.4
Použití figury:
210812011.1 | Montáž kabelu Cu plného nebo laněného do 1 kV žíly 3x1,5 až 6 mm2 (např. CYKY) bez ukončení uloženého volně nebo v liště | m | 473.4
460791212 | Montáž trubek ochranných plastových uložených volně do rýhy ohebných přes 32 do 50 mm | m | 1204.3
741128021 | Příplatek k montáži kabelů za zatažení vodiče a kabelu do 0,75 kg | m | 2624.5
34111036 | kabel instalační jádro Cu plné izolace PVC plášť PVC 450/750V (CYKY) 3x2,5mm2 | m | 497.07
34571351 | trubka elektroinstalační ohebná dvouplášťová korugovaná HDPE+LDPE (chránička) D 40/50mm | m | 1264.515
cyky36 | cyky36 | m | 730.9
| _cyky3x6 |  | 0
cyky36 | 23,2+10,2+10+50,5+10+2,2+9,8+25,9+40,1+40,2+43,1+34,4+32,8+29,3+35,6+8+10+51,6+2*10,3+54,2+23,2+(27*4+29*2) |  | 730.9
Použití figury:
210812011.1 | Montáž kabelu Cu plného nebo laněného do 1 kV žíly 3x1,5 až 6 mm2 (např. CYKY) bez ukončení uloženého volně nebo v liště | m | 473.4
210812011 | Montáž kabelu Cu plného nebo laněného do 1 kV žíly 3x1,5 až 6 mm2 (např. CYKY) bez ukončení uloženého volně nebo v liště | m | 1325.4
460791212 | Montáž trubek ochranných plastových uložených volně do rýhy ohebných přes 32 do 50 mm | m | 1204.3
741128021 | Příplatek k montáži kabelů za zatažení vodiče a kabelu do 0,75 kg | m | 2624.5
34111048 | kabel instalační jádro Cu plné izolace PVC plášť PVC 450/750V (CYKY) 3x6mm2 | m | 767.445
34571351 | trubka elektroinstalační ohebná dvouplášťová korugovaná HDPE+LDPE (chránička) D 40/50mm | m | 1264.515
cyky410 | cyky410 | m | 713.7
| _trasa |  | 0
trasa | 23,2+10,2-23,2+2*10-10+88,2+9,8+40,1+40,2+43,1+42,8+46+31,6-10+34,4+32,8+29,3+35,6+51,6-8+54,2+2*10,3-10,3 |  | 592.2
| 23,2+10+10+8+10,3 |  | 61.5
| propoje ve stožárech |  | 0
| 30*2 |  | 60
cyky410 | Součet |  | 713.7
Použití figury:
34111076 | kabel silový s Cu jádrem 1 kV 4x10mm2 | m | 713.7
210220002 | Montáž uzemňovacích vedení vodičů FeZn pomocí svorek na povrchu drátem nebo lanem do 10 mm | m | 713.7
210812033 | Montáž kabel Cu plný kulatý do 1 kV 4x6 až 10 mm2 uložený volně nebo v liště (CYKY) | m | 713.7
460791213 | Montáž trubek ochranných plastových uložených volně do rýhy ohebných přes 50 do 90 mm | m | 654.7
741128021 | Příplatek k montáži kabelů za zatažení vodiče a kabelu do 0,75 kg | m | 2624.5
34571345 | trubka elektroinstalační ohebná dvouplášťová korugovaná HDPE+LDPE (chránička) D 52/75mm | m | 687.435
354410730 | drát průměr 10 mm FeZn | kg | 464.619
dmx | dmx | m | 594.5
| osvětlení kostela |  | 0
| 42,8+27,5+2*29,3+3*5,6+32,8+6*4+46+87+61+0,5*2*60 |  | 456.5
| osvětlení radnice |  | 0
| 23+2*(28+22,5)+2*4+6*2*0,5 |  | 138
dmx | Součet |  | 594.5
Použití figury:
RDMX | kabel DMX/Combi 2,5mm² s napájením 3x 2,5 mm² a symetrickým vedením NF (110 ohmů) | m | 594.5
210812011 | Montáž kabelu Cu plného nebo laněného do 1 kV žíly 3x1,5 až 6 mm2 (např. CYKY) bez ukončení uloženého volně nebo v liště | m | 1325.4
741128021 | Příplatek k montáži kabelů za zatažení vodiče a kabelu do 0,75 kg | m | 2624.5
odvoz | odvoz | m3 | 61.886
odvoz | rýha2*0,35*0,3+rýha3*0,5*0,2 |  | 61.886
Použití figury:
460341113 | Vodorovné přemístění horniny jakékoliv třídy dopravními prostředky při elektromontážích přes 500 do 1000 m | m3 | 61.886
460341121 | Příplatek k vodorovnému přemístění horniny dopravními prostředky při elektromontážích za každých dalších i započatých 1000 m | m3 | 1423.378
460361121 | Poplatek za uložení zeminy na recyklační skládce (skládkovné) kód odpadu 17 05 04 | t | 105.206
rýha2 | rýha2 | m | 533.2
rýha2 | trasa-rýha3 |  | 533.2
Použití figury:
460161123 | Hloubení kabelových rýh ručně š 35 cm hl 30 cm v hornině tř II skupiny 4 | m | 533.2
460341113 | Vodorovné přemístění horniny jakékoliv třídy dopravními prostředky při elektromontážích přes 500 do 1000 m | m3 | 61.886
460431133 | Zásyp kabelových rýh ručně se zhutněním š 35 cm hl 30 cm z horniny tř II skupiny 4 | m | 533.2
rýha3 | rýha3 | m | 59
| pod vozovkou |  | 0
rýha3 | 10+12,5+4,5+10+10+5+7 |  | 59
Použití figury:
460161213 | Hloubení kabelových rýh ručně š 50 cm hl 20 cm v hornině tř II skupiny 4 | m | 59
460161123 | Hloubení kabelových rýh ručně š 35 cm hl 30 cm v hornině tř II skupiny 4 | m | 533.2
460341113 | Vodorovné přemístění horniny jakékoliv třídy dopravními prostředky při elektromontážích přes 500 do 1000 m | m3 | 61.886
460431223 | Zásyp kabelových rýh ručně se zhutněním š 50 cm hl 20 cm z horniny tř II skupiny 4 | m | 59
460641113 | Základové konstrukce při elektromontážích z monolitického betonu tř. C 16/20 | m3 | 7.375
460661111 | Kabelové lože z písku pro kabely nn bez zakrytí š lože do 35 cm | m | 533.2
460791213 | Montáž trubek ochranných plastových uložených volně do rýhy ohebných přes 50 do 90 mm | m | 654.7
460791214 | Montáž trubek ochranných plastových uložených volně do rýhy ohebných přes 90 do 110 mm | m | 118
34571345 | trubka elektroinstalační ohebná dvouplášťová korugovaná HDPE+LDPE (chránička) D 52/75mm | m | 687.435
34571355 | trubka elektroinstalační ohebná dvouplášťová korugovaná HDPE+LDPE (chránička) D 93/110mm | m | 123.9
trasa | trasa | m | 592.2
| _trasa |  | 0
trasa | 23,2+10,2-23,2+2*10-10+88,2+9,8+40,1+40,2+43,1+42,8+46+31,6-10+34,4+32,8+29,3+35,6+51,6-8+54,2+2*10,3-10,3 |  | 592.2
Použití figury:
34111076 | kabel silový s Cu jádrem 1 kV 4x10mm2 | m | 713.7
210021063 | Osazení výstražné fólie z PVC | m | 797.9
460010024 | Vytyčení trasy vedení kabelového podzemního v zastavěném prostoru | km | 0.592
460161123 | Hloubení kabelových rýh ručně š 35 cm hl 30 cm v hornině tř II skupiny 4 | m | 533.2
460661111 | Kabelové lože z písku pro kabely nn bez zakrytí š lože do 35 cm | m | 533.2
693113110R | výstražná fólie z polyethylenu šíře 33 cm s potiskem | m | 877.69
trasa2 | trasa2 | m | 205.7
| zemní svítidla |  | 0
trasa2 | 11,1+13,7+2*7,6+17,3+5,2+15,1+7,7+19,6+9,2+29,5+6,7+21,8+9,9+11,5+7+5,2 |  | 205.7
Použití figury:
210812011.1 | Montáž kabelu Cu plného nebo laněného do 1 kV žíly 3x1,5 až 6 mm2 (např. CYKY) bez ukončení uloženého volně nebo v liště | m | 473.4
210021063 | Osazení výstražné fólie z PVC | m | 797.9
693113110R | výstražná fólie z polyethylenu šíře 33 cm s potiskem | m | 877.69
025 | SO 402 ROZVODY ELEKTRO NN - 4.etapa
av | av | m | 178
av | 4*(6+27+11,5) |  | 178
Použití figury:
460791112 | Montáž trubek ochranných plastových uložených volně do rýhy tuhých D přes 32 do 50 mm | m | 966.8
742124002 | Montáž kabelů datových FTP, UTP, STP pro vnitřní rozvody do trubky | m | 353.4
34571802 | chránička optického kabelu HDPE jednoplášťová bezhalogenová D 40/33mm | m | 1015.14
cat6 | cat6 | m | 308.9
cat6 | (3,7+2+0,4+2,2)+6*(11,5+27+6+1,6+2*2) |  | 308.9
Použití figury:
742124002 | Montáž kabelů datových FTP, UTP, STP pro vnitřní rozvody do trubky | m | 353.4
34121266 | kabel datový venkovní celkově stíněný Al fólií jádro Cu plné plášť PE (F/UTP) kategorie 5e | m | 324.345
cy | cy | m | 58
cy | 2*2*3*(1,5+2)+2*2*4 |  | 58
Použití figury:
Rcy425 | Kabel CY 4x 0,25mm² | m | 58
741110511 | Montáž lišta a kanálek vkládací šířky do 60 mm s víčkem | m | 58
741120101 | Montáž vodič Cu izolovaný plný a laněný s PVC pláštěm žíla 0,15-16 mm2 zatažený (např. CY, CHAH-V) | m | 58
34571008 | lišta elektroinstalační hranatá PVC 40x40mm | m | 63.8
cyky3240 | cyky3240 | m | 548.2
cyky3240 | (0,5+5+38,5+5,5+26,8+62+85,2+30,3+14,5+1,8+2*2)*2 |  | 548.2
Použití figury:
210812057 | Montáž kabelu Cu plného nebo laněného do 1 kV žíly 3x185+95 až 240+120 mm2 (např. CYKY) bez ukončení uloženého volně nebo v liště | m | 548.2
210220001 | Montáž uzemňovacího vedení vodičů FeZn pomocí svorek na povrchu páskou do 120 mm2 | m | 891
460791214 | Montáž trubek ochranných plastových uložených volně do rýhy ohebných přes 90 do 110 mm | m | 1309.2
741128021 | Příplatek k montáži kabelů za zatažení vodiče a kabelu do 0,75 kg | m | 1552
34111673 | kabel silový jádro Cu izolace PVC plášť PVC 0,6/1kV (1-CYKY) 3x240+120mm2 | m | 559.164
34571355 | trubka elektroinstalační ohebná dvouplášťová korugovaná HDPE+LDPE (chránička) D 93/110mm | m | 1374.66
35442062 | pás zemnící 30x4mm FeZn | kg | 881.288
cyky325 | cyky325 | m | 249.9
cyky325 | (11,5+8,1+20,1+4,5+2*2)+(3,3+2+0,9+2*2)+(5,6+1,6+6+27+11,5+2*2)+(2,2+14,5+17,3+2*2)+(1,5+5,5+26,8+11+2*4+41+2*2) |  | 249.9
Použití figury:
210812011 | Montáž kabelu Cu plného nebo laněného do 1 kV žíly 3x1,5 až 6 mm2 (např. CYKY) bez ukončení uloženého volně nebo v liště | m | 249.9
460791212 | Montáž trubek ochranných plastových uložených volně do rýhy ohebných přes 32 do 50 mm | m | 276.9
741128021 | Příplatek k montáži kabelů za zatažení vodiče a kabelu do 0,75 kg | m | 1552
34111036 | kabel instalační jádro Cu plné izolace PVC plášť PVC 450/750V (CYKY) 3x2,5mm2 | m | 254.898
34571351 | trubka elektroinstalační ohebná dvouplášťová korugovaná HDPE+LDPE (chránička) D 40/50mm | m | 290.745
cyky370 | cyky370 | m | 172
cyky370 | (1,8+14,5+30,3+9,9+5,6+1,6+2*2)+(11,5+8,1+4,2+1,7+2*2)+(1,3+29,8+20,1+8,1+11,5+2*2) |  | 172
Použití figury:
210812053 | Montáž kabelu Cu plného nebo laněného do 1 kV žíly 3x70+50 až 95+50 mm2 (např. CYKY) bez ukončení uloženého volně nebo v liště | m | 172
210220001 | Montáž uzemňovacího vedení vodičů FeZn pomocí svorek na povrchu páskou do 120 mm2 | m | 891
460791214 | Montáž trubek ochranných plastových uložených volně do rýhy ohebných přes 90 do 110 mm | m | 1309.2
741128021 | Příplatek k montáži kabelů za zatažení vodiče a kabelu do 0,75 kg | m | 1552
34111643 | kabel silový jádro Cu izolace PVC plášť PVC 0,6/1kV (1-CYKY) 3x70+50mm2 | m | 175.44
34571355 | trubka elektroinstalační ohebná dvouplášťová korugovaná HDPE+LDPE (chránička) D 93/110mm | m | 1374.66
35442062 | pás zemnící 30x4mm FeZn | kg | 881.288
cyky410 | cyky410 | m | 214.4
cyky410 | (11,5+8,1+20,1+4,5+2*2)+(2,2+45+2*2)+(2,2+14,5+28+6,2+14,8+2*2)+(1,3+25,7+11,2+2,2+0,9+2*2) |  | 214.4
Použití figury:
210812033 | Montáž kabelu Cu plného nebo laněného do 1 kV žíly 4x6 až 10 mm2 (např. CYKY) bez ukončení uloženého volně nebo v liště | m | 214.4
210220002 | Montáž uzemňovacích vedení vodičů FeZn pomocí svorek na povrchu drátem nebo lanem do 10 mm | m | 384.1
460791213 | Montáž trubek ochranných plastových uložených volně do rýhy ohebných přes 50 do 90 mm | m | 384.1
741128021 | Příplatek k montáži kabelů za zatažení vodiče a kabelu do 0,75 kg | m | 1552
34111076 | kabel silový s Cu jádrem 1 kV 4x10mm2 | m | 218.688
34571345 | trubka elektroinstalační ohebná dvouplášťová korugovaná HDPE+LDPE (chránička) D 52/75mm | m | 403.305
354410730 | drát průměr 10 mm FeZn | kg | 250.049
cyky416 | cyky416 | m | 144.3
cyky416 | (1,8+6,5+19,1+1,6+2*2)+(1+10+7,5+3+41+11+26,8+5,5+1,5+2*2) |  | 144.3
Použití figury:
210812035 | Montáž kabelu Cu plného nebo laněného do 1 kV žíly 4x16 mm2 (např. CYKY) bez ukončení uloženého volně nebo v liště | m | 144.3
210220002 | Montáž uzemňovacích vedení vodičů FeZn pomocí svorek na povrchu drátem nebo lanem do 10 mm | m | 384.1
460791213 | Montáž trubek ochranných plastových uložených volně do rýhy ohebných přes 50 do 90 mm | m | 384.1
741128021 | Příplatek k montáži kabelů za zatažení vodiče a kabelu do 0,75 kg | m | 1552
34111080 | kabel instalační jádro Cu plné izolace PVC plášť PVC 450/750V (CYKY) 4x16mm2 | m | 147.186
34571345 | trubka elektroinstalační ohebná dvouplášťová korugovaná HDPE+LDPE (chránička) D 52/75mm | m | 403.305
354410730 | drát průměr 10 mm FeZn | kg | 250.049
cyky425 | cyky425 | m | 25.4
cyky425 | (1,8+6,5+9,1+2*2)+(2*2) |  | 25.4
Použití figury:
210812037 | Montáž kabelu Cu plného nebo laněného do 1 kV žíly 4x25 až 35 mm2 (např. CYKY) bez ukončení uloženého volně nebo v liště | m | 25.4
210220002 | Montáž uzemňovacích vedení vodičů FeZn pomocí svorek na povrchu drátem nebo lanem do 10 mm | m | 384.1
460791213 | Montáž trubek ochranných plastových uložených volně do rýhy ohebných přes 50 do 90 mm | m | 384.1
741128021 | Příplatek k montáži kabelů za zatažení vodiče a kabelu do 0,75 kg | m | 1552
34111610 | kabel silový jádro Cu izolace PVC plášť PVC 0,6/1kV (1-CYKY) 4x25mm2 | m | 25.908
34571345 | trubka elektroinstalační ohebná dvouplášťová korugovaná HDPE+LDPE (chránička) D 52/75mm | m | 403.305
354410730 | drát průměr 10 mm FeZn | kg | 250.049
cyky450 | cyky450 | m | 170.8
cyky450 | (0,4+3,7+20,1+29,8+1,3+2*2)+(2,2+9,5+62+26,8+5,5+1,5+2*2) |  | 170.8
Použití figury:
34113127 | kabel silový jádro Cu izolace PVC plášť PVC 0,6/1kV (1-CYKY) 4x50mm2 | m | 170.8
210220001 | Montáž uzemňovacího vedení vodičů FeZn pomocí svorek na povrchu páskou do 120 mm2 | m | 891
210812041 | Montáž kabelu Cu plného nebo laněného do 1 kV žíly 4x50 mm2 (např. CYKY) bez ukončení uloženého volně nebo v liště | m | 170.8
460791214 | Montáž trubek ochranných plastových uložených volně do rýhy ohebných přes 90 do 110 mm | m | 1309.2
741128021 | Příplatek k montáži kabelů za zatažení vodiče a kabelu do 0,75 kg | m | 1552
34571355 | trubka elektroinstalační ohebná dvouplášťová korugovaná HDPE+LDPE (chránička) D 93/110mm | m | 1374.66
35442062 | pás zemnící 30x4mm FeZn | kg | 881.288
cyky525 | cyky525 | m | 27
cyky525 | (8,2+14,8+2*2) |  | 27
Použití figury:
34111094 | kabel instalační jádro Cu plné izolace PVC plášť PVC 450/750V (CYKY) 5x2,5mm2 | m | 27
210812061 | Montáž kabelu Cu plného nebo laněného do 1 kV žíly 5x1,5 až 2,5 mm2 (např. CYKY) bez ukončení uloženého volně nebo v liště | m | 27
460791212 | Montáž trubek ochranných plastových uložených volně do rýhy ohebných přes 32 do 50 mm | m | 276.9
741128021 | Příplatek k montáži kabelů za zatažení vodiče a kabelu do 0,75 kg | m | 1552
34571351 | trubka elektroinstalační ohebná dvouplášťová korugovaná HDPE+LDPE (chránička) D 40/50mm | m | 290.745
odvoz | odvoz | m3 | 68.12
odvoz | trasa*0,5*0,2 |  | 68.12
Použití figury:
460341113 | Vodorovné přemístění horniny jakékoliv třídy dopravními prostředky při elektromontážích přes 500 do 1000 m | m3 | 68.12
460341121 | Příplatek k vodorovnému přemístění horniny dopravními prostředky při elektromontážích za každých dalších i započatých 1000 m | m3 | 1566.76
460361121 | Poplatek za uložení zeminy na recyklační skládce (skládkovné) kód odpadu 17 05 04 | t | 115.804
optika | optika | m | 788.8
optika | 3*1,3+3*29,8+20,1+8,1+11,5+6,5+9,1+3,3+2+0,9+4*1,8+2*14,5+2*30,3+9,9+1,2+5,6+1,6+85,2+62+11+4+41+26,8+5,5+1,5+105,8+8+10+18,4+22+35,6+29,3+52,8 |  | 788.8
Použití figury:
460791112 | Montáž trubek ochranných plastových uložených volně do rýhy tuhých D přes 32 do 50 mm | m | 966.8
220182038 | Zafukování svazku mikrotrubiček HDPE do trubky přes 5 trubiček | m | 788.8
34571802 | chránička optického kabelu HDPE jednoplášťová bezhalogenová D 40/33mm | m | 1015.14
34571833 | mikrotrubička HDPE zemní zodolněná ve svazku 12x D 7/4mm | m | 828.24
trasa | trasa | m | 681.2
| 0,9+2,2+25,7+1,3+29,8+4,5+20,1+1,7+4,2+8,1+11,5+0,9+2+3,3+3,7+9,1+6,5+19,1+1,6+1,8+14,5+30,3+9,9+1,2+6+1,6+27+11,5+85,2+9,5+2,2+14,5+17,3+28+6,2+14,8 |  | 437.7
| 8,2+45+62+11+4+41+26,8+5,5+1,5+38,5 |  | 243.5
trasa | Součet |  | 681.2
Použití figury:
460161213 | Hloubení kabelových rýh ručně š 50 cm hl 20 cm v hornině tř II skupiny 4 | m | 681.2
210021063 | Osazení výstražné fólie z PVC | m | 681.2
460010024 | Vytyčení trasy vedení kabelového podzemního v zastavěném prostoru | km | 0.681
460341113 | Vodorovné přemístění horniny jakékoliv třídy dopravními prostředky při elektromontážích přes 500 do 1000 m | m3 | 68.12
460431223 | Zásyp kabelových rýh ručně se zhutněním š 50 cm hl 20 cm z horniny tř II skupiny 4 | m | 681.2
460661112 | Kabelové lože z písku pro kabely nn bez zakrytí š lože přes 35 do 50 cm | m | 681.2
693113110R | výstražná fólie z polyethylenu šíře 33 cm s potiskem | m | 749.32
026 | vedlejší rozpočtové náklady - 5.etapa
ploty | ploty | m | 463
| dle F2.b |  | 0
ploty | 463 |  | 463
Použití figury:
119003227 | Mobilní plotová zábrana vyplněná dráty výšky do 2,2 m pro zabezpečení výkopu zřízení | m | 463
119003228 | Mobilní plotová zábrana vyplněná dráty výšky do 2,2 m pro zabezpečení výkopu odstranění | m | 463
027 | SO 101 KOMUNIKACE - 5.etapa
asfalt | asfalt | m2 | 925
| dle F2.b |  | 0
| vrstva 150mm Radnická a Vrchovecká |  | 0
asfalt | 1509-280-304 |  | 925
Použití figury:
113154548 | Frézování živičného krytu tl 100 mm pruh š přes 1 m pl přes 500 do 2000 m2 | m2 | 2357.5
113152112 | Odstranění podkladů zpevněných ploch z kameniva drceného | m3 | 1495.99
asfalt2 | asfalt2 | m2 | 970
| 1x vrstva 100mm - parking radnická |  | 0
asfalt2 | 970 |  | 970
Použití figury:
113154548 | Frézování živičného krytu tl 100 mm pruh š přes 1 m pl přes 500 do 2000 m2 | m2 | 2357.5
113152112 | Odstranění podkladů zpevněných ploch z kameniva drceného | m3 | 1495.99
bo1025 | bo1025 | m | 25.6
| dle D1.1.1.a, D1.1.2.a |  | 0
| lemování pod mřížemi |  | 0
bo1025 | 4*1,6*4 |  | 25.6
Použití figury:
916231213 | Osazení chodníkového obrubníku betonového stojatého s boční opěrou do lože z betonu prostého | m | 30.3
916991121 | Lože pod obrubníky, krajníky nebo obruby z dlažebních kostek z betonu prostého | m3 | 36.402
59217017 | obrubník betonový chodníkový 1000x100x250mm | m | 26.88
deskyn | deskyn | m2 | 68
| dle D1.1.2.a |  | 0
| kladení řezaných žulových desek tl. 40mm |  | 0
deskyn | 68 |  | 68
Použití figury:
594111112 | Kladení dlažby z lomového kamene tl do 100 mm s provedením lože z kameniva těženého | m2 | 68
181951114 | Úprava pláně v hornině třídy těžitelnosti II skupiny 4 a 5 se zhutněním strojně | m2 | 4219.8
213141111 | Zřízení vrstvy z geotextilie v rovině nebo ve sklonu do 1:5 š do 3 m | m2 | 3020.2
564851011 | Podklad ze štěrkodrtě ŠD plochy do 100 m2 tl 150 mm | m2 | 115
564871111 | Podklad ze štěrkodrtě ŠD plochy přes 100 m2 tl 250 mm | m2 | 1526
58381129R | deska dlažební broušená žula 3 formáty 40/40, 40/30 a 40/20cm, tl 40mm světle šedá | m2 | 71.4
deskyp | deskyp | m2 | 79.8
| dle D1.1.2.a |  | 0
| kladení řezaných desek z žuly tl. 100mm |  | 0
deskyp | 79,8 |  | 79.8
Použití figury:
594411112 | Kladení dlažby z lomového kamene tl do 100 mm s provedením lože z MC | m2 | 79.8
181951114 | Úprava pláně v hornině třídy těžitelnosti II skupiny 4 a 5 se zhutněním strojně | m2 | 4219.8
213141111 | Zřízení vrstvy z geotextilie v rovině nebo ve sklonu do 1:5 š do 3 m | m2 | 3020.2
564831112 | Podklad ze štěrkodrtě ŠD plochy přes 100 m2 tl 110 mm | m2 | 2364.37
564861111 | Podklad ze štěrkodrtě ŠD tl 200 mm | m2 | 5792.94
564931411 | Podklad z asfaltového recyklátu plochy přes 100 m2 tl 90 mm | m2 | 2896.47
567122114 | Podklad ze směsi stmelené cementem SC C 8/10 (KSC I) tl 150 mm | m2 | 157.6
58381129RR | deska dlažební broušená žula 3 formáty 40/40, 40/30 a 40/20cm, tl 100mm světle šedá | m2 | 83.79
dlaždice | dlaždice | m2 | 1050.8
dlaždice | 1062-5-6,2 |  | 1050.8
Použití figury:
113106121 | Rozebrání dlažeb z betonových nebo kamenných dlaždic komunikací pro pěší ručně | m2 | 1609.8
113152112 | Odstranění podkladů zpevněných ploch z kameniva drceného | m3 | 1495.99
drenáž | drenáž | m | 310
| drenáž pláně |  | 0
drenáž | 50+230+30 |  | 310
Použití figury:
212755214 | Trativody z drenážních trubek plastových flexibilních D 100 mm bez lože | m | 336
132153301 | Hloubení rýh pro sběrné a svodné drény rýhovačem hl do 1,0 m v hornině třídy těžitelnosti I a II skupiny 1 až 4 | m | 310
167151112 | Nakládání výkopku z hornin třídy těžitelnosti II skupiny 4 a 5 přes 100 m3 | m3 | 2065.635
174151101 | Zásyp jam, šachet rýh nebo kolem objektů sypaninou se zhutněním | m3 | 103.765
213141111 | Zřízení vrstvy z geotextilie v rovině nebo ve sklonu do 1:5 š do 3 m | m2 | 3020.2
451573111 | Lože pod potrubí otevřený výkop ze štěrkopísku | m3 | 9.3
583439320R | kamenivo drcené hrubé frakce 16-32 | t | 43.4
dvojřádek | dvojřádek | m | 77.08
| dle D1.1.2.a.N |  | 0
| _dvojřádek |  | 0
dvojřádek | 59,5+16,58+1 |  | 77.08
Použití figury:
916111122 | Osazení obruby z drobných kostek bez boční opěry do lože z betonu prostého | m | 77.08
58381007 | kostka štípaná dlažební žula drobná 8/10 | m2 | 1773.519
geo1 | geo1 | m2 | 3020.2
| dle D1.1.1.a |  | 0
| řádky+kostičkyp+kostičkyn+deskyp+deskyn+6+slepcip+slepcin+slepcipd+slepcind |  | 2477.7
| drenáž*0,35*5 |  | 542.5
geo1 | Součet |  | 3020.2
Použití figury:
213141111 | Zřízení vrstvy z geotextilie v rovině nebo ve sklonu do 1:5 š do 3 m | m2 | 3020.2
69311068 | geotextilie netkaná separační, ochranná, filtrační, drenážní PP 300g/m2 | m2 | 5548.73
geo2 | geo2 | m2 | 2024.1
| vějíř |  | 1748.1
| ssubstrát+160+33+22 |  | 276
591412111 | Kladení dlažby z mozaiky dvou a vícebarevné komunikací pro pěší lože z kameniva | m2 | 43.95
591211111 | Kladení dlažby z kostek drobných z kamene do lože z kameniva těženého tl 50 mm | m2 | 2238.65
58381007 | kostka štípaná dlažební žula drobná 8/10 | m2 | 1773.519
58381007RB | kostka štípaná dlažební žula drobná 8/10 - bílá | m2 | 43.628
mc | mc | m2 | 45.4
mc | 0,4*(31,5+82) |  | 45.4
Použití figury:
711112001 | Provedení izolace proti zemní vlhkosti svislé za studena nátěrem penetračním | m2 | 45.4
622331121 | Cementová omítka hladká jednovrstvá vnějších stěn nanášená ručně | m2 | 45.4
711142559 | Provedení izolace proti zemní vlhkosti pásy přitavením svislé NAIP | m2 | 45.4
711151102 | Provedení izolace proti zemní vlhkosti svislé hydroizolační rohoží bentonitovou | m2 | 120.52
711161273 | Provedení izolace proti zemní vlhkosti svislé z nopové fólie | m2 | 45.4
978015391 | Otlučení (osekání) vnější vápenné nebo vápenocementové omítky stupně členitosti 1 a 2 v rozsahu přes 80 do 100 % | m2 | 165.92
978023411 | Vyškrabání spár zdiva cihelného mimo komínového | m2 | 165.92
11163150 | lak penetrační asfaltový | t | 0.015
28323005 | fólie profilovaná (nopová) drenážní HDPE s výškou nopů 8mm | m2 | 49.94
62832001 | pás asfaltový natavitelný oxidovaný s vložkou ze skleněné rohože typu V60 s jemnozrnným minerálním posypem tl 3,5mm | m2 | 54.48
nátěroc | nátěroc | m2 | 46.2
| rampa radnická |  | 0
| 7,7*1,5*4 |  | 46.2
nátěroc | Součet |  | 46.2
Použití figury:
783301303 | Bezoplachové odrezivění zámečnických konstrukcí | m2 | 46.2
783301311 | Odmaštění zámečnických konstrukcí vodou ředitelným odmašťovačem | m2 | 46.2
783301401 | Ometení zámečnických konstrukcí | m2 | 46.2
783342101 | Tmelení včetně přebroušení zámečnických konstrukcí polyuretanovým tmelem | m2 | 46.2
783344101 | Základní jednonásobný polyuretanový nátěr zámečnických konstrukcí | m2 | 46.2
783347101 | Krycí jednonásobný polyuretanový nátěr zámečnických konstrukcí | m2 | 46.2
230230016 | Hlavní tlaková zkouška vzduchem 0,6 MPa DN 50 | m | 12.1
451573111 | Lože pod potrubí otevřený výkop ze štěrkopísku | m3 | 0.968
899721111 | Signalizační vodič DN do 150 mm na potrubí | m | 18.15
899722114 | Krytí potrubí z plastů výstražnou fólií z PVC 40 cm | m | 13.31
28613501R | potrubí plyn PE100 RC SDR17 40x2,4mm | m | 12.705
rýha | rýha | m3 | 7.744
rýha | pe40*0,8*0,8 |  | 7.744
Použití figury:
132351101 | Hloubení rýh nezapažených š do 800 mm v hornině třídy těžitelnosti II skupiny 4 objem do 20 m3 strojně | m3 | 7.744
162701105 | Vodorovné přemístění do 10000 m výkopku/sypaniny z horniny tř. 1 až 4 | m3 | 7.744
162701109 | Příplatek k vodorovnému přemístění výkopku/sypaniny z horniny tř. 1 až 4 ZKD 1000 m přes 10000 m | m3 | 108.416
167151112 | Nakládání výkopku z hornin třídy těžitelnosti II skupiny 4 a 5 přes 100 m3 | m3 | 7.744
171201201 | Uložení sypaniny na skládky | m3 | 7.744
171201211 | Poplatek za uložení odpadu ze sypaniny na skládce (skládkovné) | t | 13.165
174101101 | Zásyp jam, šachet rýh nebo kolem objektů sypaninou se zhutněním | m3 | 2.904
zásyp | zásyp | m3 | 2.904
zásyp | rýha-lože-obsyp |  | 2.904
Použití figury:
174101101 | Zásyp jam, šachet rýh nebo kolem objektů sypaninou se zhutněním | m3 | 2.904
58344197 | štěrkodrť frakce 0/63 | t | 5.227
033 | vedlejší rozpočtové náklady - 6.etapa
ploty | ploty | m | 35
| dle F2.b |  | 0
ploty | 35 |  | 35
Použití figury:
119003227 | Mobilní plotová zábrana vyplněná dráty výšky do 2,2 m pro zabezpečení výkopu zřízení | m | 35
119003228 | Mobilní plotová zábrana vyplněná dráty výšky do 2,2 m pro zabezpečení výkopu odstranění | m | 35
034 | SO 101 KOMUNIKACE - 6.etapa
drenáž | drenáž | m | 70
| drenáž pláně |  | 0
drenáž | 70 |  | 70
Použití figury:
212755214 | Trativody z drenážních trubek plastových flexibilních D 100 mm bez lože | m | 70
132153301 | Hloubení rýh pro sběrné a svodné drény rýhovačem hl do 1,0 m v hornině třídy těžitelnosti I a II skupiny 1 až 4 | m | 70
167151112 | Nakládání výkopku z hornin třídy těžitelnosti II skupiny 4 a 5 přes 100 m3 | m3 | 241.615
174151101 | Zásyp jam, šachet rýh nebo kolem objektů sypaninou se zhutněním | m3 | 8.575
213141111 | Zřízení vrstvy z geotextilie v rovině nebo ve sklonu do 1:5 š do 3 m | m2 | 521.5
451573111 | Lože pod potrubí otevřený výkop ze štěrkopísku | m3 | 2.1
geo1 | geo1 | m2 | 521.5
| dle D1.1.1.a |  | 0
| drenáž*0,35*5+vějíř |  | 521.5
geo1 | Součet |  | 521.5
Použití figury:
213141111 | Zřízení vrstvy z geotextilie v rovině nebo ve sklonu do 1:5 š do 3 m | m2 | 521.5
69311068 | geotextilie netkaná separační, ochranná, filtrační, drenážní PP 300g/m2 | m2 | 573.65
kamenb | kamenb | m3 | 199.5
| kostky*0,5 |  | 199.5
kamenb | Součet |  | 199.5
kostkab | kostkab | m2 | 0.775
kostkab | (5+2,75)*0,1 |  | 0.775
kostky | kostky | m2 | 399
| dle F2.b |  | 0
kostky | 399 |  | 399
Použití figury:
113106121 | Rozebrání dlažeb z betonových nebo kamenných dlaždic komunikací pro pěší ručně | m2 | 399
113152112 | Odstranění podkladů zpevněných ploch z kameniva drceného | m3 | 199.5
58381007 | kostka štípaná dlažební žula drobná 8/10 | m2 | 1
mc | mc | mc | 34.96
mc | 0,4*(53+14,7+4,3+29,6+10+28,8)-rohozeb |  | 34.96
Použití figury:
622331121 | Cementová omítka hladká jednovrstvá vnějších stěn nanášená ručně | m2 | 34.96
711112001 | Provedení izolace proti zemní vlhkosti svislé za studena nátěrem penetračním | m2 | 34.96
711142559 | Provedení izolace proti zemní vlhkosti pásy přitavením svislé NAIP | m2 | 34.96
711161273 | Provedení izolace proti zemní vlhkosti svislé z nopové fólie | m2 | 34.96
11163150 | lak penetrační asfaltový | t | 0.14
28323005 | fólie profilovaná (nopová) drenážní HDPE s výškou nopů 8mm | m2 | 38.456
62832001 | pás asfaltový natavitelný oxidovaný s vložkou ze skleněné rohože typu V60 s jemnozrnným minerálním posypem tl 3,5mm | m2 | 38.456
odkop | odkop | m3 | 204.96
| 238*0,24+161*0,26+198*0,21+334*0,1+211*0,28 |  | 233.04
| -odkopf |  | -28.08
odkop | Součet |  | 204.96
Použití figury:
122351105 | Odkopávky a prokopávky nezapažené v hornině třídy těžitelnosti II skupiny 4 objem do 1000 m3 strojně | m3 | 204.96
167151112 | Nakládání výkopku z hornin třídy těžitelnosti II skupiny 4 a 5 přes 100 m3 | m3 | 241.615
odkopf | odkopf | m3 | 28.08
| dle D1.1.1 |  | 0
| výkopy podél fasád domů a oplocení |  | 0
odkopf | 0,5*0,4*(53+14,7+4,3+29,6+10+28,8) |  | 28.08
Použití figury:
122311101 | Odkopávky a prokopávky v hornině třídy těžitelnosti II, skupiny 4 ručně | m3 | 28.08
122351105 | Odkopávky a prokopávky nezapažené v hornině třídy těžitelnosti II skupiny 4 objem do 1000 m3 strojně | m3 | 204.96
167151112 | Nakládání výkopku z hornin třídy těžitelnosti II skupiny 4 a 5 přes 100 m3 | m3 | 241.615
odvoz | odvoz | m3 | 241.615
odvoz | odkop+drenáž*0,35*0,35+odkopf |  | 241.615
Použití figury:
167151112 | Nakládání výkopku z hornin třídy těžitelnosti II skupiny 4 a 5 přes 100 m3 | m3 | 241.615
162751137 | Vodorovné přemístění přes 9 000 do 10000 m výkopku/sypaniny z horniny třídy těžitelnosti II skupiny 4 a 5 | m3 | 241.615
162751139 | Příplatek k vodorovnému přemístění výkopku/sypaniny z horniny třídy těžitelnosti II skupiny 4 a 5 ZKD 1000 m přes 10000 m | m3 | 3382.61
171201201 | Uložení sypaniny na skládky | m3 | 272.615
171201231 | Poplatek za uložení zeminy a kamení na recyklační skládce (skládkovné) kód odpadu 17 05 04 | t | 410.746
odvoz2 | odvoz2 | m3 | 31
Použití figury:
171201201 | Uložení sypaniny na skládky | m3 | 272.615
pláň | pláň | m2 | 399
pláň | vějíř |  | 399
Použití figury:
181951114 | Úprava pláně v hornině třídy těžitelnosti II skupiny 4 a 5 se zhutněním strojně | m2 | 399
938908411 | Čištění vozovek splachováním vodou | m2 | 399
rohozeb | rohozeb | m2 | 21.2
| dle D1.1.1 |  | 0
| příprava podkladu podzemního zdiva budov |  | 0
rohozeb | 0,4*53 |  | 21.2
Použití figury:
978015391 | Otlučení (osekání) vnější vápenné nebo vápenocementové omítky stupně členitosti 1 a 2 v rozsahu přes 80 do 100 % | m2 | 21.2
622311141 | Vápenná omítka štuková dvouvrstvá vnějších stěn nanášená ručně | m2 | 21.2
622331121 | Cementová omítka hladká jednovrstvá vnějších stěn nanášená ručně | m2 | 34.96
711151102 | Provedení izolace proti zemní vlhkosti svislé hydroizolační rohoží bentonitovou | m2 | 21.2
978023411 | Vyškrabání spár zdiva cihelného mimo komínového | m2 | 21.2
56284516 | rohož bentonitová 4,0 kg/m2 | m2 | 23.32
vějíř | vějíř | m2 | 399
| dle D1.1.2.a |  | 0
vějíř | 399 |  | 399
Použití figury:
591211111 | Kladení dlažby z kostek drobných z kamene do lože z kameniva těženého tl 50 mm | m2 | 399
181951114 | Úprava pláně v hornině třídy těžitelnosti II skupiny 4 a 5 se zhutněním strojně | m2 | 399
213141111 | Zřízení vrstvy z geotextilie v rovině nebo ve sklonu do 1:5 š do 3 m | m2 | 521.5
564831111 | Podklad ze štěrkodrtě ŠD plochy přes 100 m2 tl 100 mm | m2 | 399
564861111 | Podklad ze štěrkodrtě ŠD tl 200 mm | m2 | 399
564871116 | Podklad ze štěrkodrtě ŠD plochy přes 100 m2 tl. 300 mm | m2 | 399
564962111 | Podklad z mechanicky zpevněného kameniva MZK tl 200 mm | m2 | 399
obrubaoc | obrubaoc | m | 133.458
| dle D1.1.2.a, D1.1.1.a |  | 0
| ocelové obruby |  | 0
obrubaoc | 17,7*7,54 |  | 133.458
Použití figury:
R76703 | Ocel plochá 120x8 žárově zinkovaná | kg | 133.458
767995112 | Montáž atypických zámečnických konstrukcí hm přes 5 do 10 kg | kg | 133.458
odkop | odkop | m3 | 1861.36
| 319*0,32+1435*0,28+985*0,19+888*0,27+1333*0,22+385*0,24+655*0,21+232*0,16+582*0,21+379*0,19+26*0,4+182*0,35+47*0,37+421*0,22+514*0,2 |  | 1972.26
| -odkopf |  | -110.9
odkop | Součet |  | 1861.36
Použití figury:
122351105 | Odkopávky a prokopávky nezapažené v hornině třídy těžitelnosti II skupiny 4 objem do 1000 m3 strojně | m3 | 1861.36
167151112 | Nakládání výkopku z hornin třídy těžitelnosti II skupiny 4 a 5 přes 100 m3 | m3 | 2065.635
odkopf | odkopf | m3 | 110.9
| dle D1.1.1 |  | 0
| výkopy podél fasád domů |  | 0
odkopf | 0,5*0,4*(135,7+169+151+48,7+50,1) |  | 110.9
Použití figury:
122311101 | Odkopávky a prokopávky v hornině třídy těžitelnosti II, skupiny 4 ručně | m3 | 113.987
122351105 | Odkopávky a prokopávky nezapažené v hornině třídy těžitelnosti II skupiny 4 objem do 1000 m3 strojně | m3 | 1861.36
167151112 | Nakládání výkopku z hornin třídy těžitelnosti II skupiny 4 a 5 přes 100 m3 | m3 | 2065.635
odřez | odřez | m2 | 16.3
| dle D1.1.2.a, D1.1.1.a |  | 0
odřez | 16,3 |  | 16.3
Použití figury:
583RD001 | odřezky z žulových kostek 6/6/4cm otlučené v míchačce - zbavené ostrých hran | m2 | 16.3
564801012 | Podklad ze štěrkodrtě ŠD plochy do 100 m2 tl 40 mm | m2 | 16.3
odvoz | odvoz | m3 | 2010.235
odvoz | odkop+drenáž*0,35*0,35+odkopf |  | 2010.235
Použití figury:
167151112 | Nakládání výkopku z hornin třídy těžitelnosti II skupiny 4 a 5 přes 100 m3 | m3 | 2065.635
162751137 | Vodorovné přemístění přes 9 000 do 10000 m výkopku/sypaniny z horniny třídy těžitelnosti II skupiny 4 a 5 | m3 | 2065.635
162751139 | Příplatek k vodorovnému přemístění výkopku/sypaniny z horniny třídy těžitelnosti II skupiny 4 a 5 ZKD 1000 m přes 10000 m | m3 | 28420.49
171201201 | Uložení sypaniny na skládky | m3 | 2065.635
171201231 | Poplatek za uložení zeminy a kamení na recyklační skládce (skládkovné) kód odpadu 17 05 04 | t | 3451.06
odvoz2 | odvoz2 | m3 | 35.6
| odvoz přebytečné ornice |  | 0
odvoz2 | ornice-0,2*trávník |  | 35.6
Použití figury:
162751137 | Vodorovné přemístění přes 9 000 do 10000 m výkopku/sypaniny z horniny třídy těžitelnosti II skupiny 4 a 5 | m3 | 2065.635
167151112 | Nakládání výkopku z hornin třídy těžitelnosti II skupiny 4 a 5 přes 100 m3 | m3 | 2065.635
171201201 | Uložení sypaniny na skládky | m3 | 2065.635
op3 | op3 | m | 878.9
op3 | 15+8,7+8+197,1+34,8+2*10+47,3+29,1+5+218,7+50,4+124,2+69,6+9,4+4,8+36,8 |  | 878.9
Použití figury:
916241113 | Osazení obrubníku kamenného ležatého s boční opěrou do lože z betonu prostého | m | 878.9
564831112 | Podklad ze štěrkodrtě ŠD plochy přes 100 m2 tl 110 mm | m2 | 2364.37
564861111 | Podklad ze štěrkodrtě ŠD tl 200 mm | m2 | 5792.94
564931411 | Podklad z asfaltového recyklátu plochy přes 100 m2 tl 90 mm | m2 | 2896.47
916991121 | Lože pod obrubníky, krajníky nebo obruby z dlažebních kostek z betonu prostého | m3 | 36.402
58380004 | obrubník kamenný žulový přímý 250x200mm | m | 589.68
op8a | op8a | m | 15.6
| sjezd |  | 0
op8a | 15,6 |  | 15.6
Použití figury:
916241213 | Osazení obrubníku kamenného stojatého s boční opěrou do lože z betonu prostého | m | 36.7
916991121 | Lože pod obrubníky, krajníky nebo obruby z dlažebních kostek z betonu prostého | m3 | 36.402
58380007R | obrubník kamenný žulový přímý 1000x150x200mm OP8a | m | 15.6
op8b | op8b | m | 21.1
| dle D1.1.2.a, D1.1.1.a |  | 0
| kolmý parking podél domu |  | 0
op8b | 21,1 |  | 21.1
Použití figury:
916241213 | Osazení obrubníku kamenného stojatého s boční opěrou do lože z betonu prostého | m | 36.7
916991121 | Lože pod obrubníky, krajníky nebo obruby z dlažebních kostek z betonu prostého | m3 | 36.402
58380374R | obrubník kamenný žulový přímý 1000x100x250mm - OP8b | m | 22.155
ornice | ornice | m3 | 40
ornice | (skrývka*10000)*0,2 |  | 40
Použití figury:
121103112 | Skrývka zemin schopných zúrodnění ve svahu do 1:2 | m3 | 40
162301101 | Vodorovné přemístění do 500 m výkopku/sypaniny z horniny tř. 1 až 4 | m3 | 8.8
162751137 | Vodorovné přemístění přes 9 000 do 10000 m výkopku/sypaniny z horniny třídy těžitelnosti II skupiny 4 a 5 | m3 | 2065.635
pláň | pláň | m2 | 4219.8
pláň | vějíř+řádky+kostičkyp+kostičkyn+deskyp+deskyn+slepcip+slepcin+slepcipd+slepcind |  | 4219.8
Použití figury:
181951114 | Úprava pláně v hornině třídy těžitelnosti II skupiny 4 a 5 se zhutněním strojně | m2 | 4219.8
938908411 | Čištění vozovek splachováním vodou | m2 | 4219.8
recyklát90 | recyklát90 | m2 | 2896.47
| v ceně je zahrnuta úprava vybouraného asfaltu na recyklačním středisku a dovoz recyklátu fr. 0-32mm zpět na stavbu |  | 0
| odvoz na recyklaci je součástí položek v oddílu přesun sutě |  | 0
recyklát90 | vějíř+op3*0,3+řádky+kostičkyp+deskyp-ssubstrát+slepcip+slepcipd |  | 2896.47
Použití figury:
564931411 | Podklad z asfaltového recyklátu plochy přes 100 m2 tl 90 mm | m2 | 2896.47
997221665 | Poplatek za uložení na skládce (skládkovné) odpadu asfaltového s dehtem kód odpadu 17 03 01 | t | 0.026
rohožeb | rohožeb | m2 | 120.52
| dle D1.1.1 |  | 0
rohožeb | 0,4*(140+180+70)+1,6*6,2-mc |  | 120.52
Použití figury:
711151102 | Provedení izolace proti zemní vlhkosti svislé hydroizolační rohoží bentonitovou | m2 | 120.52
622311141 | Vápenná omítka štuková dvouvrstvá vnějších stěn nanášená ručně | m2 | 120.52
978015391 | Otlučení (osekání) vnější vápenné nebo vápenocementové omítky stupně členitosti 1 a 2 v rozsahu přes 80 do 100 % | m2 | 165.92
978023411 | Vyškrabání spár zdiva cihelného mimo komínového | m2 | 165.92
56284516 | rohož bentonitová 4,0 kg/m2 | m2 | 147.155
řádky | řádky | m2 | 532.1
řádky | 532,1 |  | 532.1
Použití figury:
591211111 | Kladení dlažby z kostek drobných z kamene do lože z kameniva těženého tl 50 mm | m2 | 2238.65
181951114 | Úprava pláně v hornině třídy těžitelnosti II skupiny 4 a 5 se zhutněním strojně | m2 | 4219.8
213141111 | Zřízení vrstvy z geotextilie v rovině nebo ve sklonu do 1:5 š do 3 m | m2 | 3020.2
564851112 | Podklad ze štěrkodrtě ŠD plochy přes 100 m2 tl 160 mm | m2 | 532.1
564861111 | Podklad ze štěrkodrtě ŠD tl 200 mm | m2 | 5792.94
564931411 | Podklad z asfaltového recyklátu plochy přes 100 m2 tl 90 mm | m2 | 2896.47
58381007 | kostka štípaná dlažební žula drobná 8/10 | m2 | 1773.519
skrývka | skrývka | ha | 0.02
| dle F2.b |  | 0
skrývka | 201/10000 |  | 0.02
Použití figury:
111101101 | Odstranění travin z celkové plochy do 0,1 ha | ha | 0.02
121103112 | Skrývka zemin schopných zúrodnění ve svahu do 1:2 | m3 | 40
slepcin | slepcin | m2 | 23
slepcin | 23 |  | 23
Použití figury:
R008.21t | dlaždice z bílé reliéfní žuly 20/20/2cm | m2 | 96.2
181951114 | Úprava pláně v hornině třídy těžitelnosti II skupiny 4 a 5 se zhutněním strojně | m2 | 4219.8
213141111 | Zřízení vrstvy z geotextilie v rovině nebo ve sklonu do 1:5 š do 3 m | m2 | 3020.2
564851011 | Podklad ze štěrkodrtě ŠD plochy do 100 m2 tl 150 mm | m2 | 115
564871111 | Podklad ze štěrkodrtě ŠD plochy přes 100 m2 tl 250 mm | m2 | 1526
591411111 | Kladení dlažby z mozaiky jednobarevné komunikací pro pěší lože z kameniva | m2 | 1714
slepcind | slepcind | m2 | 24
slepcind | 24 |  | 24
Použití figury:
R596dldr03 | bílá drážkovaná dlažba z žuly tl. 40mm | m2 | 28.6
181951114 | Úprava pláně v hornině třídy těžitelnosti II skupiny 4 a 5 se zhutněním strojně | m2 | 4219.8
213141111 | Zřízení vrstvy z geotextilie v rovině nebo ve sklonu do 1:5 š do 3 m | m2 | 3020.2
564851011 | Podklad ze štěrkodrtě ŠD plochy do 100 m2 tl 150 mm | m2 | 115
564871111 | Podklad ze štěrkodrtě ŠD plochy přes 100 m2 tl 250 mm | m2 | 1526
591411111 | Kladení dlažby z mozaiky jednobarevné komunikací pro pěší lože z kameniva | m2 | 1714
slepcip | slepcip | m2 | 73.2
| dle D1.1.2.a |  | 0
slepcip | 73,2 |  | 73.2
Použití figury:
R008.21t | dlaždice z bílé reliéfní žuly 20/20/2cm | m2 | 96.2
181951114 | Úprava pláně v hornině třídy těžitelnosti II skupiny 4 a 5 se zhutněním strojně | m2 | 4219.8
213141111 | Zřízení vrstvy z geotextilie v rovině nebo ve sklonu do 1:5 š do 3 m | m2 | 3020.2
564831112 | Podklad ze štěrkodrtě ŠD plochy přes 100 m2 tl 110 mm | m2 | 2364.37
564861111 | Podklad ze štěrkodrtě ŠD tl 200 mm | m2 | 5792.94
564931411 | Podklad z asfaltového recyklátu plochy přes 100 m2 tl 90 mm | m2 | 2896.47
567122114 | Podklad ze směsi stmelené cementem SC C 8/10 (KSC I) tl 150 mm | m2 | 157.6
591441111 | Kladení dlažby z mozaiky jednobarevné komunikací pro pěší lože z MC | m2 | 73.2
slepcipd | slepcipd | m2 | 4.6
slepcipd | 4,6 |  | 4.6
Použití figury:
R596dldr03 | bílá drážkovaná dlažba z žuly tl. 40mm | m2 | 28.6
181951114 | Úprava pláně v hornině třídy těžitelnosti II skupiny 4 a 5 se zhutněním strojně | m2 | 4219.8
213141111 | Zřízení vrstvy z geotextilie v rovině nebo ve sklonu do 1:5 š do 3 m | m2 | 3020.2
564831112 | Podklad ze štěrkodrtě ŠD plochy přes 100 m2 tl 110 mm | m2 | 2364.37
564861111 | Podklad ze štěrkodrtě ŠD tl 200 mm | m2 | 5792.94
564931411 | Podklad z asfaltového recyklátu plochy přes 100 m2 tl 90 mm | m2 | 2896.47
567122114 | Podklad ze směsi stmelené cementem SC C 8/10 (KSC I) tl 150 mm | m2 | 157.6
ssubstrát | ssubstrát | m2 | 61
| strukturní substrát - dle D1.1.1.b, D1.1.2.a |  | 0
ssubstrát | 61 |  | 61
Použití figury:
174151101 | Zásyp jam, šachet rýh nebo kolem objektů sypaninou se zhutněním | m3 | 103.765
213141112 | Zřízení vrstvy z geotextilie v rovině nebo ve sklonu do 1:5 š do 6 m | m2 | 2024.1
564831112 | Podklad ze štěrkodrtě ŠD plochy přes 100 m2 tl 110 mm | m2 | 2364.37
564851111 | Podklad ze štěrkodrtě ŠD plochy přes 100 m2 tl 150 mm | m2 | 1691.6
564861111 | Podklad ze štěrkodrtě ŠD tl 200 mm | m2 | 5792.94
564931411 | Podklad z asfaltového recyklátu plochy přes 100 m2 tl 90 mm | m2 | 2896.47
R001SS | strukturní substrát | t | 103.7
trávník | trávník | m2 | 22
| dle D1.1.2.a |  | 0
trávník | 22 |  | 22
Použití figury:
181411131 | Založení parkového trávníku výsevem plochy do 1000 m2 v rovině a ve svahu do 1:5 | m2 | 22
162301101 | Vodorovné přemístění do 500 m výkopku/sypaniny z horniny tř. 1 až 4 | m3 | 8.8
162751137 | Vodorovné přemístění přes 9 000 do 10000 m výkopku/sypaniny z horniny třídy těžitelnosti II skupiny 4 a 5 | m3 | 2065.635
181301113 | Rozprostření ornice tl vrstvy do 200 mm pl přes 500 m2 v rovině nebo ve svahu do 1:5 | m2 | 39
183403114 | Obdělání půdy kultivátorováním v rovině a svahu do 1:5 | m2 | 22
183403153 | Obdělání půdy hrabáním v rovině a svahu do 1:5 | m2 | 22
183403161 | Obdělání půdy válením v rovině a svahu do 1:5 | m2 | 22
184813511 | Chemické odplevelení před založením kultury postřikem na široko v rovině a svahu do 1:5 ručně | m2 | 22
184813521 | Chemické odplevelení po založení kultury postřikem na široko v rovině a svahu do 1:5 ručně | m2 | 22
184851111 | Hnojení roztokem hnojiva v rovině a svahu přes 1:5 do 1:2 | m3 | 0.11
185804312 | Zalití rostlin vodou plocha přes 20 m2 | m3 | 0.555
005724200 | osivo směs travní parková okrasná | kg | 0.66
10371500 | substrát pro trávníky VL | m3 | 1.76
25191155 | hnojivo průmyslové | kg | 0.11
25234001 | herbicid totální systémový neselektivní | litr | 0.018
252RSR | selektivní herbicid | litr | 0.018
trvalky | trvalky | m2 | 17
trvalky | 17 |  | 17
Použití figury:
181301113 | Rozprostření ornice tl vrstvy do 200 mm pl přes 500 m2 v rovině nebo ve svahu do 1:5 | m2 | 39
183205112 | Založení záhonu v rovině a svahu do 1:5 zemina tř 3 | m2 | 17
vějíř | vějíř | m2 | 1748.1
| dle D1.1.2.a |  | 0
vějíř | 1748,1 |  | 1748.1
Použití figury:
591211111 | Kladení dlažby z kostek drobných z kamene do lože z kameniva těženého tl 50 mm | m2 | 2238.65
181951114 | Úprava pláně v hornině třídy těžitelnosti II skupiny 4 a 5 se zhutněním strojně | m2 | 4219.8
213141112 | Zřízení vrstvy z geotextilie v rovině nebo ve sklonu do 1:5 š do 6 m | m2 | 2024.1
564831112 | Podklad ze štěrkodrtě ŠD plochy přes 100 m2 tl 110 mm | m2 | 2364.37
564861111 | Podklad ze štěrkodrtě ŠD tl 200 mm | m2 | 5792.94
564931411 | Podklad z asfaltového recyklátu plochy přes 100 m2 tl 90 mm | m2 | 2896.47
564962111 | Podklad z mechanicky zpevněného kameniva MZK tl 200 mm | m2 | 1748.1
58381007 | kostka štípaná dlažební žula drobná 8/10 | m2 | 1773.519
028 | SO 301 ODVODNĚNÍ KOMUNIKACE - 5.etapa
betonl | betonl | m3 | 9.377
betonl | 0,1*1,3*dn400+0,1*1,2*0,81 |  | 9.377
Použití figury:
452311141 | Podkladní desky z betonu prostého bez zvýšených nároků na prostředí tř. C 16/20 otevřený výkop | m3 | 9.377
174101101 | Zásyp jam, šachet rýh nebo kolem objektů sypaninou se zhutněním | m3 | 499.605
betono | betono | m3 | 59.918
| dn400*1,3*0,7 |  | 64.956
| 0,81*1,2*0,6 |  | 0.583
| -betons |  | -5.621
betono | Součet |  | 59.918
Použití figury:
899623151 | Obetonování potrubí nebo zdiva stok betonem prostým tř. C 16/20 v otevřeném výkopu | m3 | 59.918
174101101 | Zásyp jam, šachet rýh nebo kolem objektů sypaninou se zhutněním | m3 | 499.605
betons | betons | m3 | 5.621
| 0,5*0,13*0,81 |  | 0.053
| 0,6*0,13*dn400 |  | 5.568
betons | Součet |  | 5.621
Použití figury:
452312141 | Sedlové lože z betonu prostého bez zvýšených nároků na prostředí tř. C 16/20 otevřený výkop | m3 | 5.621
174101101 | Zásyp jam, šachet rýh nebo kolem objektů sypaninou se zhutněním | m3 | 499.605
899623151 | Obetonování potrubí nebo zdiva stok betonem prostým tř. C 16/20 v otevřeném výkopu | m3 | 59.918
dn150 | dn150 | m | 161.5
| _přípojky |  | 0
dn150 | 10,9+6,4+6,5+3,6+0,6+8,2+0,4+2+8,2+8,7+3,6+7,9+2,5+6,8+6,9+2,2+7,1+4,1+7,8+2,7+8,1+6,8+1,5+2,1+6,5+1,3+5+7,3+0,2+9+2,7+3,9 |  | 161.5
Použití figury:
871310430 | Montáž kanalizačního potrubí korugovaného SN 16 z polypropylenu DN 160 | m | 161.5
132354205 | Hloubení zapažených rýh š do 2000 mm v hornině třídy těžitelnosti II skupiny 4 objem do 1000 m3 | m3 | 172.2
175151101 | Obsypání potrubí strojně sypaninou bez prohození, uloženou do 3 m | m3 | 159.496
359901111 | Vyčištění stok | m | 356.38
359901211 | Monitoring stoky jakékoli výšky na nové kanalizaci | m | 356.38
451573111 | Lože pod potrubí otevřený výkop ze štěrkopísku | m3 | 31.383
28617275 | trubka kanalizační PP korugovaná DN 150x6000mm SN16 | m | 164.73
dn200 | dn200 | m | 12
dn200 | 12 |  | 12
Použití figury:
871350430 | Montáž kanalizačního potrubí korugovaného SN 16 z polypropylenu DN 200 | m | 12
132354205 | Hloubení zapažených rýh š do 2000 mm v hornině třídy těžitelnosti II skupiny 4 objem do 1000 m3 | m3 | 172.2
175151101 | Obsypání potrubí strojně sypaninou bez prohození, uloženou do 3 m | m3 | 159.496
359901111 | Vyčištění stok | m | 356.38
359901211 | Monitoring stoky jakékoli výšky na nové kanalizaci | m | 356.38
451573111 | Lože pod potrubí otevřený výkop ze štěrkopísku | m3 | 31.383
28617276 | trubka kanalizační PP korugovaná DN 200x6000mm SN16 | m | 12.24
dn250 | dn250 | m | 35.54
dn250 | 35,54 |  | 35.54
Použití figury:
871360430 | Montáž kanalizačního potrubí korugovaného SN 16 z polypropylenu DN 250 | m | 35.54
132354205 | Hloubení zapažených rýh š do 2000 mm v hornině třídy těžitelnosti II skupiny 4 objem do 1000 m3 | m3 | 172.2
175151101 | Obsypání potrubí strojně sypaninou bez prohození, uloženou do 3 m | m3 | 159.496
359901111 | Vyčištění stok | m | 356.38
359901211 | Monitoring stoky jakékoli výšky na nové kanalizaci | m | 356.38
451573111 | Lože pod potrubí otevřený výkop ze štěrkopísku | m3 | 31.383
28617277 | trubka kanalizační PP korugovaná DN 250x6000mm SN16 | m | 36.251
dn300 | dn300 | m | 75.96
dn300 | 75,15+0,81 |  | 75.96
Použití figury:
871370430 | Montáž kanalizačního potrubí korugovaného SN 16 z polypropylenu DN 300 | m | 75.96
132354205 | Hloubení zapažených rýh š do 2000 mm v hornině třídy těžitelnosti II skupiny 4 objem do 1000 m3 | m3 | 172.2
175151101 | Obsypání potrubí strojně sypaninou bez prohození, uloženou do 3 m | m3 | 159.496
359901111 | Vyčištění stok | m | 356.38
359901211 | Monitoring stoky jakékoli výšky na nové kanalizaci | m | 356.38
451573111 | Lože pod potrubí otevřený výkop ze štěrkopísku | m3 | 31.383
28617278 | trubka kanalizační PP korugovaná DN 300x6000mm SN16 | m | 77.479
dn400 | dn400 | m | 71.38
dn400 | 71,38 |  | 71.38
Použití figury:
871390430 | Montáž kanalizačního potrubí korugovaného SN 16 z polypropylenu DN 400 | m | 71.38
132354205 | Hloubení zapažených rýh š do 2000 mm v hornině třídy těžitelnosti II skupiny 4 objem do 1000 m3 | m3 | 172.2
359901111 | Vyčištění stok | m | 356.38
359901211 | Monitoring stoky jakékoli výšky na nové kanalizaci | m | 356.38
452311141 | Podkladní desky z betonu prostého bez zvýšených nároků na prostředí tř. C 16/20 otevřený výkop | m3 | 9.377
452312141 | Sedlové lože z betonu prostého bez zvýšených nároků na prostředí tř. C 16/20 otevřený výkop | m3 | 5.621
452351111 | Bednění podkladních desek nebo sedlového lože pod potrubí, stoky a drobné objekty otevřený výkop zřízení | m2 | 7.219
452351112 | Bednění podkladních desek nebo sedlového lože pod potrubí, stoky a drobné objekty otevřený výkop odstranění | m2 | 7.219
899623151 | Obetonování potrubí nebo zdiva stok betonem prostým tř. C 16/20 v otevřeném výkopu | m3 | 59.918
28617279 | trubka kanalizační PP korugovaná DN 400x6000mm SN16 | m | 72.808
fr1632 | fr1632 | t | 551.616
fr1632 | 0,6*574,6*1,6 |  | 551.616
geo | geo | m2 | 1285.05
geo | ipa+2*574,6 |  | 1285.05
Použití figury:
213141132 | Zřízení vrstvy z geotextilie ve sklonu do 1:1 š do 6 m | m2 | 1285.05
69311068 | geotextilie netkaná separační, ochranná, filtrační, drenážní PP 300g/m2 | m2 | 1413.555
ipa | ipa | m2 | 135.85
ipa | 1,1*123,5 |  | 135.85
Použití figury:
711112001 | Provedení izolace proti zemní vlhkosti svislé za studena nátěrem penetračním | m2 | 135.85
213141132 | Zřízení vrstvy z geotextilie ve sklonu do 1:1 š do 6 m | m2 | 1285.05
711142559 | Provedení izolace proti zemní vlhkosti pásy přitavením svislé NAIP | m2 | 135.85
11163150 | lak penetrační asfaltový | t | 0.054
62832000 | pás asfaltový natavitelný oxidovaný s vložkou ze skleněné rohože typu V60 s jemnozrnným minerálním posypem tl 3,0mm | m2 | 163.02
jáma | jáma | m3 | 593.2
jáma | 1*593,2 |  | 593.2
Použití figury:
131351104 | Hloubení jam nezapažených v hornině třídy těžitelnosti II skupiny 4 objem do 500 m3 strojně | m3 | 593.2
162701105 | Vodorovné přemístění do 10000 m výkopku/sypaniny z horniny tř. 1 až 4 | m3 | 765.4
174101101 | Zásyp jam, šachet rýh nebo kolem objektů sypaninou se zhutněním | m3 | 499.605
lože | lože | m3 | 31.383
| 0,1*1,05*dn150 |  | 16.958
| 0,1*1,1*dn200 |  | 1.32
| 0,1*1,15*dn250 |  | 4.087
| 0,1*1,2*(dn300-0,81) |  | 9.018
lože | Součet |  | 31.383
Použití figury:
451573111 | Lože pod potrubí otevřený výkop ze štěrkopísku | m3 | 31.383
174101101 | Zásyp jam, šachet rýh nebo kolem objektů sypaninou se zhutněním | m3 | 499.605
obsyp | obsyp | m3 | 159.496
| 1,05*dn150*0,45 |  | 76.309
| 1,1*dn200*0,5 |  | 6.6
| 1,15*dn250*0,55 |  | 22.479
| 1,2*(dn300-0,81)*0,6 |  | 54.108
obsyp | Součet |  | 159.496
Použití figury:
175151101 | Obsypání potrubí strojně sypaninou bez prohození, uloženou do 3 m | m3 | 159.496
174101101 | Zásyp jam, šachet rýh nebo kolem objektů sypaninou se zhutněním | m3 | 499.605
58337344 | štěrkopísek frakce 0/32 | t | 303.042
odvoz | odvoz | m3 | 765.4
odvoz | rýha+jáma |  | 765.4
Použití figury:
162701105 | Vodorovné přemístění do 10000 m výkopku/sypaniny z horniny tř. 1 až 4 | m3 | 765.4
162701109 | Příplatek k vodorovnému přemístění výkopku/sypaniny z horniny tř. 1 až 4 ZKD 1000 m přes 10000 m | m3 | 10715.6
167101102 | Nakládání výkopku z hornin tř. 1 až 4 přes 100 m3 | m3 | 765.4
171201201 | Uložení sypaniny na skládky | m3 | 765.4
171201211 | Poplatek za uložení odpadu ze sypaniny na skládce (skládkovné) | t | 1301.18
rýha | rýha | m3 | 172.2
rýha | dn400*1,3*0,2+dn300*1,2*0,5+dn250*1,15*0,5+dn200*1,1*1,5+dn150*1,05*0,4 |  | 172.2
Použití figury:
132354205 | Hloubení zapažených rýh š do 2000 mm v hornině třídy těžitelnosti II skupiny 4 objem do 1000 m3 | m3 | 172.2
162701105 | Vodorovné přemístění do 10000 m výkopku/sypaniny z horniny tř. 1 až 4 | m3 | 765.4
174101101 | Zásyp jam, šachet rýh nebo kolem objektů sypaninou se zhutněním | m3 | 499.605
zásyp | zásyp | m3 | 499.605
zásyp | jáma+rýha-lože-obsyp-betono-betonl-betons |  | 499.605
Použití figury:
174101101 | Zásyp jam, šachet rýh nebo kolem objektů sypaninou se zhutněním | m3 | 499.605
58344197 | štěrkodrť frakce 0/63 | t | 899.289
zídka | zídka | m2 | 124.3
zídka | 1*124,3 |  | 124.3
Použití figury:
279113130 | Základová zeď tl do 100 mm z tvárnic ztraceného bednění včetně výplně z betonu tř. C 16/20 | m2 | 124.3
311361821 | Výztuž nosných zdí betonářskou ocelí 10 505 | t | 0.153
029 | SO 303 PŘELOŽKY VODOVODU - 5.etapa
lože | lože | m3 | 0.96
lože | 12*0,1*0,8 |  | 0.96
Použití figury:
451573111 | Lože pod potrubí otevřený výkop ze štěrkopísku | m3 | 0.96
174101101 | Zásyp jam, šachet rýh nebo kolem objektů sypaninou se zhutněním | m3 | 4.915
obsyp | obsyp | m3 | 2.765
obsyp | rýha*0,8*0,4 |  | 2.765
Použití figury:
175151101 | Obsypání potrubí strojně sypaninou bez prohození, uloženou do 3 m | m3 | 2.765
174101101 | Zásyp jam, šachet rýh nebo kolem objektů sypaninou se zhutněním | m3 | 4.915
58337302 | štěrkopísek frakce 0/16 | t | 5.53
rýha | rýha | m3 | 8.64
rýha | 12*0,8*0,9 |  | 8.64
Použití figury:
132354201 | Hloubení zapažených rýh š do 2000 mm v hornině třídy těžitelnosti II skupiny 4 objem do 20 m3 | m3 | 8.64
162701105 | Vodorovné přemístění do 10000 m výkopku/sypaniny z horniny tř. 1 až 4 | m3 | 8.64
162701109 | Příplatek k vodorovnému přemístění výkopku/sypaniny z horniny tř. 1 až 4 ZKD 1000 m přes 10000 m | m3 | 120.96
167101102 | Nakládání výkopku z hornin tř. 1 až 4 přes 100 m3 | m3 | 8.64
171201201 | Uložení sypaniny na skládky | m3 | 8.64
171201211 | Poplatek za uložení odpadu ze sypaniny na skládce (skládkovné) | t | 14.688
174101101 | Zásyp jam, šachet rýh nebo kolem objektů sypaninou se zhutněním | m3 | 4.915
175151101 | Obsypání potrubí strojně sypaninou bez prohození, uloženou do 3 m | m3 | 2.765
zásyp | zásyp | m3 | 4.915
zásyp | rýha-lože-obsyp |  | 4.915
Použití figury:
174101101 | Zásyp jam, šachet rýh nebo kolem objektů sypaninou se zhutněním | m3 | 4.915
58344197 | štěrkodrť frakce 0/63 | t | 8.847
030 | SO 401 VEŘEJNÉ OSVĚTLENÍ - 5.etapa
cyky315 | cyky315 | m | 103
cyky315 | 5*10+2*11+1*8+2,5*2+3*6 |  | 103
Použití figury:
210810005 | Montáž měděných kabelů CYKY, CYKYD, CYKYDY, NYM, NYY, YSLY 750 V 3x1,5 mm2 uložených volně | m | 103
741128021 | Příplatek k montáži kabelů za zatažení vodiče a kabelu do 0,75 kg | m | 952.9
341110300 | kabel silový s Cu jádrem CYKY 3x1,5 mm2 | m | 108.15
cyky325 | cyky325 | m | 435.2
| 23,7+33+39+11+7,6+1,7+25+39,2+15,2+14,2+15+12+6,2-3+0,8+50,1 |  | 290.7
| 11+7,6+1,7+25+6,2 |  | 51.5
| svody, propoje |  | 0
| 14*4+15*2+7 |  | 93
cyky325 | Součet |  | 435.2
Použití figury:
210812011 | Montáž kabelu Cu plného nebo laněného do 1 kV žíly 3x1,5 až 6 mm2 (např. CYKY) bez ukončení uloženého volně nebo v liště | m | 435.2
460791212 | Montáž trubek ochranných plastových uložených volně do rýhy ohebných přes 32 do 50 mm | m | 435.2
741128021 | Příplatek k montáži kabelů za zatažení vodiče a kabelu do 0,75 kg | m | 952.9
34111036 | kabel instalační jádro Cu plné izolace PVC plášť PVC 450/750V (CYKY) 3x2,5mm2 | m | 456.96
34571351 | trubka elektroinstalační ohebná dvouplášťová korugovaná HDPE+LDPE (chránička) D 40/50mm | m | 456.96
cyky410 | cyky410 | m | 414.7
| _trasa |  | 0
trasa | 50,1+0,8+6,2+12+15+14,2+21,7+1,7+25+7,6+39,2+15,2+32,7+39+33+23,7 |  | 337.1
| 6,2+5+4*1,7+7,6 |  | 25.6
| propoje ve stožárech |  | 0
| 26*2 |  | 52
cyky410 | Součet |  | 414.7
Použití figury:
34111076 | kabel silový s Cu jádrem 1 kV 4x10mm2 | m | 414.7
210220002 | Montáž uzemňovacích vedení vodičů FeZn pomocí svorek na povrchu drátem nebo lanem do 10 mm | m | 414.7
210812033 | Montáž kabel Cu plný kulatý do 1 kV 4x6 až 10 mm2 uložený volně nebo v liště (CYKY) | m | 414.7
460791213 | Montáž trubek ochranných plastových uložených volně do rýhy ohebných přes 50 do 90 mm | m | 389.7
741128021 | Příplatek k montáži kabelů za zatažení vodiče a kabelu do 0,75 kg | m | 952.9
34571345 | trubka elektroinstalační ohebná dvouplášťová korugovaná HDPE+LDPE (chránička) D 52/75mm | m | 409.185
354410730 | drát průměr 10 mm FeZn | kg | 269.97
odvoz | odvoz | m3 | 35.271
odvoz | rýha*0,35*0,3+rýha2*0,5*0,2 |  | 35.271
Použití figury:
460341113 | Vodorovné přemístění horniny jakékoliv třídy dopravními prostředky při elektromontážích přes 500 do 1000 m | m3 | 35.271
460341121 | Příplatek k vodorovnému přemístění horniny dopravními prostředky při elektromontážích za každých dalších i započatých 1000 m | m3 | 811.233
460361121 | Poplatek za uložení zeminy na recyklační skládce (skládkovné) kód odpadu 17 05 04 | t | 59.961
rýha | rýha | m | 312.1
rýha | trasa-rýha2 |  | 312.1
Použití figury:
460161123 | Hloubení kabelových rýh ručně š 35 cm hl 30 cm v hornině tř II skupiny 4 | m | 312.1
460341113 | Vodorovné přemístění horniny jakékoliv třídy dopravními prostředky při elektromontážích přes 500 do 1000 m | m3 | 35.271
460431133 | Zásyp kabelových rýh ručně se zhutněním š 35 cm hl 30 cm z horniny tř II skupiny 4 | m | 312.1
460661111 | Kabelové lože z písku pro kabely nn bez zakrytí š lože do 35 cm | m | 312.1
rýha2 | rýha2 | m | 25
| pod vozovkou |  | 0
rýha2 | 11+9+5 |  | 25
Použití figury:
460161213 | Hloubení kabelových rýh ručně š 50 cm hl 20 cm v hornině tř II skupiny 4 | m | 25
460161123 | Hloubení kabelových rýh ručně š 35 cm hl 30 cm v hornině tř II skupiny 4 | m | 312.1
460341113 | Vodorovné přemístění horniny jakékoliv třídy dopravními prostředky při elektromontážích přes 500 do 1000 m | m3 | 35.271
460431223 | Zásyp kabelových rýh ručně se zhutněním š 50 cm hl 20 cm z horniny tř II skupiny 4 | m | 25
460641113 | Základové konstrukce při elektromontážích z monolitického betonu tř. C 16/20 | m3 | 3.125
460791213 | Montáž trubek ochranných plastových uložených volně do rýhy ohebných přes 50 do 90 mm | m | 389.7
460791214 | Montáž trubek ochranných plastových uložených volně do rýhy ohebných přes 90 do 110 mm | m | 50
34571345 | trubka elektroinstalační ohebná dvouplášťová korugovaná HDPE+LDPE (chránička) D 52/75mm | m | 409.185
34571355 | trubka elektroinstalační ohebná dvouplášťová korugovaná HDPE+LDPE (chránička) D 93/110mm | m | 52.5
trasa | trasa | m | 337.1
| _trasa |  | 0
trasa | 50,1+0,8+6,2+12+15+14,2+21,7+1,7+25+7,6+39,2+15,2+32,7+39+33+23,7 |  | 337.1
Použití figury:
34111076 | kabel silový s Cu jádrem 1 kV 4x10mm2 | m | 414.7
210021063 | Osazení výstražné fólie z PVC | m | 337.1
460010024 | Vytyčení trasy vedení kabelového podzemního v zastavěném prostoru | km | 0.337
460161123 | Hloubení kabelových rýh ručně š 35 cm hl 30 cm v hornině tř II skupiny 4 | m | 312.1
693113110R | výstražná fólie z polyethylenu šíře 33 cm s potiskem | m | 370.81
031 | SO 402 ROZVODY ELEKTRO NN - 5.etapa
cyky325 | cyky325 | m | 107
cyky325 | 13,5+3*0,5+84+4*2 |  | 107
Použití figury:
210812011 | Montáž kabelu Cu plného nebo laněného do 1 kV žíly 3x1,5 až 6 mm2 (např. CYKY) bez ukončení uloženého volně nebo v liště | m | 107
460791212 | Montáž trubek ochranných plastových uložených volně do rýhy ohebných přes 32 do 50 mm | m | 107
741128021 | Příplatek k montáži kabelů za zatažení vodiče a kabelu do 0,75 kg | m | 142.8
34111036 | kabel instalační jádro Cu plné izolace PVC plášť PVC 450/750V (CYKY) 3x2,5mm2 | m | 109.14
34571351 | trubka elektroinstalační ohebná dvouplášťová korugovaná HDPE+LDPE (chránička) D 40/50mm | m | 112.35
cyky410 | cyky410 | m | 35.8
cyky410 | 30,5+1,3+2*2 |  | 35.8
Použití figury:
210812033 | Montáž kabelu Cu plného nebo laněného do 1 kV žíly 4x6 až 10 mm2 (např. CYKY) bez ukončení uloženého volně nebo v liště | m | 35.8
210220002 | Montáž uzemňovacích vedení vodičů FeZn pomocí svorek na povrchu drátem nebo lanem do 10 mm | m | 35.8
460791213 | Montáž trubek ochranných plastových uložených volně do rýhy ohebných přes 50 do 90 mm | m | 29.8
741128021 | Příplatek k montáži kabelů za zatažení vodiče a kabelu do 0,75 kg | m | 142.8
34111076 | kabel silový s Cu jádrem 1 kV 4x10mm2 | m | 36.516
34571345 | trubka elektroinstalační ohebná dvouplášťová korugovaná HDPE+LDPE (chránička) D 52/75mm | m | 31.29
354410730 | drát průměr 10 mm FeZn | kg | 22.196
odvoz | odvoz | m3 | 14.145
odvoz | trasa*0,35*0,3+trasa2*0,5*0,2 |  | 14.145
Použití figury:
460341113 | Vodorovné přemístění horniny jakékoliv třídy dopravními prostředky při elektromontážích přes 500 do 1000 m | m3 | 14.145
460341121 | Příplatek k vodorovnému přemístění horniny dopravními prostředky při elektromontážích za každých dalších i započatých 1000 m | m3 | 325.335
460361121 | Poplatek za uložení zeminy na recyklační skládce (skládkovné) kód odpadu 17 05 04 | t | 24.047
optika | optika | m | 353.8
optika | 1,3+30,5+13,5+3*0,5+84+23,7+32,7+39,2+15,2+21,7+14,2+15+11,2+50,1 |  | 353.8
Použití figury:
460791112 | Montáž trubek ochranných plastových uložených volně do rýhy tuhých D přes 32 do 50 mm | m | 353.8
220182038 | Zafukování svazku mikrotrubiček HDPE do trubky přes 5 trubiček | m | 353.8
34571802 | chránička optického kabelu HDPE jednoplášťová bezhalogenová D 40/33mm | m | 371.49
34571833 | mikrotrubička HDPE zemní zodolněná ve svazku 12x D 7/4mm | m | 353.8
trasa | trasa | m | 129
trasa | 30,5+13,5+2*0,5+84 |  | 129
Použití figury:
210021063 | Osazení výstražné fólie z PVC | m | 129
460010024 | Vytyčení trasy vedení kabelového podzemního v zastavěném prostoru | km | 0.135
460161123 | Hloubení kabelových rýh ručně š 35 cm hl 30 cm v hornině tř II skupiny 4 | m | 123
460341113 | Vodorovné přemístění horniny jakékoliv třídy dopravními prostředky při elektromontážích přes 500 do 1000 m | m3 | 14.145
460431133 | Zásyp kabelových rýh ručně se zhutněním š 35 cm hl 30 cm z horniny tř II skupiny 4 | m | 129
460661111 | Kabelové lože z písku pro kabely nn bez zakrytí š lože do 35 cm | m | 129
693113110R | výstražná fólie z polyethylenu šíře 33 cm s potiskem | m | 141.9
trasa2 | trasa2 | m | 6
trasa2 | 6 |  | 6
Použití figury:
460161213 | Hloubení kabelových rýh ručně š 50 cm hl 20 cm v hornině tř II skupiny 4 | m | 6
460010024 | Vytyčení trasy vedení kabelového podzemního v zastavěném prostoru | km | 0.135
460161123 | Hloubení kabelových rýh ručně š 35 cm hl 30 cm v hornině tř II skupiny 4 | m | 123
460341113 | Vodorovné přemístění horniny jakékoliv třídy dopravními prostředky při elektromontážích přes 500 do 1000 m | m3 | 14.145
460431223 | Zásyp kabelových rýh ručně se zhutněním š 50 cm hl 20 cm z horniny tř II skupiny 4 | m | 6
460791213 | Montáž trubek ochranných plastových uložených volně do rýhy ohebných přes 50 do 90 mm | m | 29.8
460791214 | Montáž trubek ochranných plastových uložených volně do rýhy ohebných přes 90 do 110 mm | m | 12
34571345 | trubka elektroinstalační ohebná dvouplášťová korugovaná HDPE+LDPE (chránička) D 52/75mm | m | 31.29
34571355 | trubka elektroinstalační ohebná dvouplášťová korugovaná HDPE+LDPE (chránička) D 93/110mm | m | 12
032 | SO 501 PŘELOŽKY PLYNOVODU - 5.etapa
lože | lože | m3 | 0.968
lože | pe40*0,8*0,1 |  | 0.968
Použití figury:
451573111 | Lože pod potrubí otevřený výkop ze štěrkopísku | m3 | 0.968
174101101 | Zásyp jam, šachet rýh nebo kolem objektů sypaninou se zhutněním | m3 | 2.904
obsyp | obsyp | m3 | 3.872
obsyp | pe40*0,8*0,4 |  | 3.872
Použití figury:
175151101 | Obsypání potrubí strojně sypaninou bez prohození, uloženou do 3 m | m3 | 3.872
174101101 | Zásyp jam, šachet rýh nebo kolem objektů sypaninou se zhutněním | m3 | 2.904
58344121 | štěrkodrť frakce 0/8 | t | 7.744
pe40 | pe40 | m | 12.1
pe40 | 12,1 |  | 12.1
Použití figury:
230205031 | Montáž potrubí plastového svařované na tupo nebo elektrospojkou dn 40 mm en 3,7 mm | m | 12.1
132351101 | Hloubení rýh nezapažených š do 800 mm v hornině třídy těžitelnosti II skupiny 4 objem do 20 m3 strojně | m3 | 7.744
175151101 | Obsypání potrubí strojně sypaninou bez prohození, uloženou do 3 m | m3 | 3.872
230230001 | Předběžná tlaková zkouška vodou DN 50 | m | 12.1
58381007 | kostka štípaná dlažební žula drobná 8/10 | m2 | 1
zásyp | zásyp |  | 8.575
zásyp | 0,35*0,35*drenáž |  | 8.575
Použití figury:
174151101 | Zásyp jam, šachet rýh nebo kolem objektů sypaninou se zhutněním | m3 | 8.575
583439320R | kamenivo drcené hrubé frakce 16-32 | t | 13.72
035 | SO 401 VEŘEJNÉ OSVĚTLENÍ - 6.etapa
cyky315 | cyky315 | m | 14
cyky315 | 5*2+2*2 |  | 14
Použití figury:
210810005 | Montáž měděných kabelů CYKY, CYKYD, CYKYDY, NYM, NYY, YSLY 750 V 3x1,5 mm2 uložených volně | m | 14
741128021 | Příplatek k montáži kabelů za zatažení vodiče a kabelu do 0,75 kg | m | 483
341110300 | kabel silový s Cu jádrem CYKY 3x1,5 mm2 | m | 14.7
cyky410 | cyky410 | m | 33.8
| _trasa |  | 0
trasa | 29,8 |  | 29.8
| propoje ve stožárech |  | 0
| 2*2 |  | 4
cyky410 | Součet |  | 33.8
Použití figury:
34111076 | kabel silový s Cu jádrem 1 kV 4x10mm2 | m | 33.8
210220002 | Montáž uzemňovacích vedení vodičů FeZn pomocí svorek na povrchu drátem nebo lanem do 10 mm | m | 33.8
210812033 | Montáž kabel Cu plný kulatý do 1 kV 4x6 až 10 mm2 uložený volně nebo v liště (CYKY) | m | 33.8
460791213 | Montáž trubek ochranných plastových uložených volně do rýhy ohebných přes 50 do 90 mm | m | 33.8
741128021 | Příplatek k montáži kabelů za zatažení vodiče a kabelu do 0,75 kg | m | 483
34571345 | trubka elektroinstalační ohebná dvouplášťová korugovaná HDPE+LDPE (chránička) D 52/75mm | m | 35.49
354410730 | drát průměr 10 mm FeZn | kg | 22.004
odvoz | odvoz | m3 | 3.129
odvoz | rýha*0,35*0,3 |  | 3.129
Použití figury:
460341113 | Vodorovné přemístění horniny jakékoliv třídy dopravními prostředky při elektromontážích přes 500 do 1000 m | m3 | 3.129
460341121 | Příplatek k vodorovnému přemístění horniny dopravními prostředky při elektromontážích za každých dalších i započatých 1000 m | m3 | 71.967
460361121 | Poplatek za uložení zeminy na recyklační skládce (skládkovné) kód odpadu 17 05 04 | t | 5.319
rýha | rýha | m | 29.8
rýha | trasa |  | 29.8
Použití figury:
460161123 | Hloubení kabelových rýh ručně š 35 cm hl 30 cm v hornině tř II skupiny 4 | m | 29.8
460341113 | Vodorovné přemístění horniny jakékoliv třídy dopravními prostředky při elektromontážích přes 500 do 1000 m | m3 | 3.129
460431133 | Zásyp kabelových rýh ručně se zhutněním š 35 cm hl 30 cm z horniny tř II skupiny 4 | m | 29.8
460661111 | Kabelové lože z písku pro kabely nn bez zakrytí š lože do 35 cm | m | 29.8
trasa | trasa | m | 29.8
| _trasa |  | 0
trasa | 29,8 |  | 29.8
Použití figury:
34111076 | kabel silový s Cu jádrem 1 kV 4x10mm2 | m | 33.8
210021063 | Osazení výstražné fólie z PVC | m | 29.8
460010024 | Vytyčení trasy vedení kabelového podzemního v zastavěném prostoru | km | 0.03
460161123 | Hloubení kabelových rýh ručně š 35 cm hl 30 cm v hornině tř II skupiny 4 | m | 29.8
693113110R | výstražná fólie z polyethylenu šíře 33 cm s potiskem | m | 32.78
036 | SO 402 ROZVODY ELEKTRO NN - 6.etapa
optika | optika | m | 32.6
optika | 29,8+2,8 |  | 32.6
Použití figury:
460791112 | Montáž trubek ochranných plastových uložených volně do rýhy tuhých D přes 32 do 50 mm | m | 32.6
220182038 | Zafukování svazku mikrotrubiček HDPE do trubky přes 5 trubiček | m | 32.6
34571802 | chránička optického kabelu HDPE jednoplášťová bezhalogenová D 40/33mm | m | 34.23
34571833 | mikrotrubička HDPE zemní zodolněná ve svazku 12x D 7/4mm | m | 34.23
037 | 5-letá rozvojová a udržovací péče o výsadby
stromy | stromy | ks | 34
stromy | 34 |  | 34
Použití figury:
R801obkm | odstranění obrostu kmene | kus | 34
184215133 | Ukotvení kmene dřevin třemi kůly D do 0,1 m délky do 3 m | kus | 34
184215133 | Ukotvení kmene dřevin třemi kůly D do 0,1 m délky do 3 m | kus | 34
184215133 | Ukotvení kmene dřevin třemi kůly D do 0,1 m délky do 3 m | kus | 34
184215133 | Ukotvení kmene dřevin třemi kůly D do 0,1 m délky do 3 m | kus | 34
184215133 | Ukotvení kmene dřevin třemi kůly D do 0,1 m délky do 3 m | kus | 34
184801121 | Ošetřování vysazených dřevin soliterních v rovině a svahu do 1:5 | kus | 34
184801121 | Ošetřování vysazených dřevin soliterních v rovině a svahu do 1:5 | kus | 34
184801121 | Ošetřování vysazených dřevin soliterních v rovině a svahu do 1:5 | kus | 34
184801121 | Ošetřování vysazených dřevin soliterních v rovině a svahu do 1:5 | kus | 34
184801121 | Ošetřování vysazených dřevin soliterních v rovině a svahu do 1:5 | kus | 34
184852322 | Řez stromu výchovný alejových stromů výšky přes 4 do 6 m | kus | 34
184852322 | Řez stromu výchovný alejových stromů výšky přes 4 do 6 m | kus | 34
184911111 | Znovuuvázání dřeviny ke kůlům | kus | 34
184911111 | Znovuuvázání dřeviny ke kůlům | kus | 34
184911111 | Znovuuvázání dřeviny ke kůlům | kus | 34
184911111 | Znovuuvázání dřeviny ke kůlům | kus | 34
184911111 | Znovuuvázání dřeviny ke kůlům | kus | 34
185804311 | Zalití rostlin vodou plocha do 20 m2 | m3 | 14.28
185804311 | Zalití rostlin vodou plocha do 20 m2 | m3 | 14.28
185804311 | Zalití rostlin vodou plocha do 20 m2 | m3 | 14.28
185804311 | Zalití rostlin vodou plocha do 20 m2 | m3 | 14.28
185804311 | Zalití rostlin vodou plocha do 20 m2 | m3 | 14.28
185804513 | Odplevelení dřevin soliterních v rovině a svahu do 1:5 | m2 | 60.083
185804513 | Odplevelení dřevin soliterních v rovině a svahu do 1:5 | m2 | 60.083
185804513 | Odplevelení dřevin soliterních v rovině a svahu do 1:5 | m2 | 60.083
185804513 | Odplevelení dřevin soliterních v rovině a svahu do 1:5 | m2 | 60.083
185804513 | Odplevelení dřevin soliterních v rovině a svahu do 1:5 | m2 | 60.083
R801obkm | odstranění obrostu kmene | kus | 34
R801obkm | odstranění obrostu kmene | kus | 34
R801obkm | odstranění obrostu kmene | kus | 34
R801obkm | odstranění obrostu kmene | kus | 34
R801odstjt | odstranění jutového obalu | kus | 34
R801odstk | odstranění kotvení | kus | 34
trvalky | trvalky | m2 | 17
trvalky | 17 |  | 17
Použití figury:
184817114 | Řez trvalek ve vegetačním období v rovině nebo ve svahu do 1:5 odstranění odkvetlých květenství plošně | m2 | 17
184817114 | Řez trvalek ve vegetačním období v rovině nebo ve svahu do 1:5 odstranění odkvetlých květenství plošně | m2 | 17
184817114 | Řez trvalek ve vegetačním období v rovině nebo ve svahu do 1:5 odstranění odkvetlých květenství plošně | m2 | 17
184817114 | Řez trvalek ve vegetačním období v rovině nebo ve svahu do 1:5 odstranění odkvetlých květenství plošně | m2 | 17
184817114 | Řez trvalek ve vegetačním období v rovině nebo ve svahu do 1:5 odstranění odkvetlých květenství plošně | m2 | 17
184851111 | Hnojení roztokem hnojiva v rovině a svahu přes 1:5 do 1:2 | m3 | 0.085
184851111 | Hnojení roztokem hnojiva v rovině a svahu přes 1:5 do 1:2 | m3 | 0.085
184851111 | Hnojení roztokem hnojiva v rovině a svahu přes 1:5 do 1:2 | m3 | 0.085
184851111 | Hnojení roztokem hnojiva v rovině a svahu přes 1:5 do 1:2 | m3 | 0.085
184851111 | Hnojení roztokem hnojiva v rovině a svahu přes 1:5 do 1:2 | m3 | 0.085
184911421 | Mulčování rostlin kůrou tl do 0,1 m v rovině a svahu do 1:5 | m2 | 0.85
184911421 | Mulčování rostlin kůrou tl do 0,1 m v rovině a svahu do 1:5 | m2 | 0.85
184911421 | Mulčování rostlin kůrou tl do 0,1 m v rovině a svahu do 1:5 | m2 | 0.85
184911421 | Mulčování rostlin kůrou tl do 0,1 m v rovině a svahu do 1:5 | m2 | 0.85
184911421 | Mulčování rostlin kůrou tl do 0,1 m v rovině a svahu do 1:5 | m2 | 0.85
185804252 | Odstranění odkvetlých a odumřelých částí trvalek s odklizením odpadu do 20 km | m2 | 68
185804252 | Odstranění odkvetlých a odumřelých částí trvalek s odklizením odpadu do 20 km | m2 | 68
185804252 | Odstranění odkvetlých a odumřelých částí trvalek s odklizením odpadu do 20 km | m2 | 68
185804252 | Odstranění odkvetlých a odumřelých částí trvalek s odklizením odpadu do 20 km | m2 | 68
185804252 | Odstranění odkvetlých a odumřelých částí trvalek s odklizením odpadu do 20 km | m2 | 68
185804312 | Zalití rostlin vodou plocha přes 20 m2 | m3 | 1.7
185804312 | Zalití rostlin vodou plocha přes 20 m2 | m3 | 1.7
185804312 | Zalití rostlin vodou plocha přes 20 m2 | m3 | 1.7
185804312 | Zalití rostlin vodou plocha přes 20 m2 | m3 | 1.7
185804312 | Zalití rostlin vodou plocha přes 20 m2 | m3 | 1.7
185804411 | Zřízení ochrany rostlin před mrazem - přikrytím květinových záhonů | m2 | 17
185804411 | Zřízení ochrany rostlin před mrazem - přikrytím květinových záhonů | m2 | 17
185804411 | Zřízení ochrany rostlin před mrazem - přikrytím květinových záhonů | m2 | 17
185804411 | Zřízení ochrany rostlin před mrazem - přikrytím květinových záhonů | m2 | 17
185804411 | Zřízení ochrany rostlin před mrazem - přikrytím květinových záhonů | m2 | 17
185804421 | Odstranění ochrany rostlin před mrazem - přikrytím květinových záhonů | m2 | 17
185804421 | Odstranění ochrany rostlin před mrazem - přikrytím květinových záhonů | m2 | 17
185804421 | Odstranění ochrany rostlin před mrazem - přikrytím květinových záhonů | m2 | 17
185804421 | Odstranění ochrany rostlin před mrazem - přikrytím květinových záhonů | m2 | 17
185804421 | Odstranění ochrany rostlin před mrazem - přikrytím květinových záhonů | m2 | 17
185804511 | Odplevelení záhonu květin v rovině a svahu do 1:5 | m2 | 68
185804511 | Odplevelení záhonu květin v rovině a svahu do 1:5 | m2 | 68
185804511 | Odplevelení záhonu květin v rovině a svahu do 1:5 | m2 | 68
185804511 | Odplevelení záhonu květin v rovině a svahu do 1:5 | m2 | 68
185804511 | Odplevelení záhonu květin v rovině a svahu do 1:5 | m2 | 68
10391100 | kůra mulčovací VL | m3 | 0.085
10391100 | kůra mulčovací VL | m3 | 0.085
10391100 | kůra mulčovací VL | m3 | 0.085
10391100 | kůra mulčovací VL | m3 | 0.085
10391100 | kůra mulčovací VL | m3 | 0.085
251911550 | hnojivo průmyslové (bal. 5 kg) | kg | 0.085
251911550 | hnojivo průmyslové (bal. 5 kg) | kg | 0.085
251911550 | hnojivo průmyslové (bal. 5 kg) | kg | 0.085
251911550 | hnojivo průmyslové (bal. 5 kg) | kg | 0.085
251911550 | hnojivo průmyslové (bal. 5 kg) | kg | 0.085