## Pokyny pro vyplnění
Pokyny pro vyplnění
Ve všech listech tohoto souboru můžete měnit pouze buňky s modrým pozadím. Jedná se o tyto údaje : - údaje o firmě - jednotkové ceny položek zadané na maximálně dvě desetinná místa

## Stavba
#RTSROZP# | Položkový rozpočet stavby
| Stavba: |  | 2024050 | Kulturně kreativní centrum Moravskotřebovska
| Objednatel: | [5 empty] | IČO:
DIČ:
| Projektant: | [5 empty] | IČO:
DIČ:
| Zhotovitel: | [5 empty] | IČO:
DIČ:
Vypracoval:
| Rozpis ceny | [6 empty] | Celkem
HSV | HSV | [6 empty] | 0
PSV | PSV | [6 empty] | 0
MON | MON | [6 empty] | 0
VN | Vedlejší náklady | [6 empty] | 0
ON | Ostatní náklady | [6 empty] | 0
| Celkem | [6 empty] | 0
Rekapitulace daní
0 | Základ pro sníženou DPH |  |  | 15 | % | 0 |  |  | CZK
0 | Snížená DPH |  |  | 15 | % | 0 |  |  | CZK
0 | Základ pro základní DPH |  |  | 21 | % | 0 |  |  | CZK
0 | Základní DPH |  |  | 21 | % | 0 |  |  | CZK
0 | Zaokrouhlení |  |  |  |  | 0 |  |  | CZK
| Cena celkem bez DPH |  |  |  |  | 0 |  |  | CZK
0 | Cena celkem s DPH |  |  |  |  | 0 |  |  | CZK
|  | v |  |  | dne
|  |  | Za zhotovitele |  |  |  | Za objednatele
Rekapitulace dílčích částí
#CASTI>> | Číslo | Název |  |  | Základ pro sníženou DPH | Základ pro základní DPH | DPH celkem | Cena celkem | %
1 | Stavba |  |  |  | 0 | 0 | 0 | 0
2 | 01 | Stavební část |  |  | 0 | 0 | 0 | 0
3 | 001 | Bourací práce |  |  | 0 | 0 | 0 | 0
3 | 002 | Nové konstrukce |  |  | 0 | 0 | 0 | 0
2 | 02 | TZB |  |  | 0 | 0 | 0 | 0
3 | 003 | Zdravotně-technické instalace |  |  | 0 | 0 | 0 | 0
3 | 004 | Vytápění |  |  | 0 | 0 | 0 | 0
3 | 005 | Rozvody propanu |  |  | 0 | 0 | 0 | 0
3 | 006 | VZT |  |  | 0 | 0 | 0 | 0
3 | 007 | Elektroinstalace |  |  | 0 | 0 | 0 | 0
3 | 008 | Poplachový zabezpečovací a tísňový systém - PZTS |  |  | 0 | 0 | 0 | 0
2 | 03 | Vybavení |  |  | 0 | 0 | 0 | 0
3 | 009 | Vybavení interiéru_oddíl A |  |  | 0 | 0 | 0 | 0
2 | 04 | Přeložka přípojky NN |  |  | 0 | 0 | 0 | 0
3 | 008 | Přeložka přípojky NN |  |  | 0 | 0 | 0 | 0
| Celkem za stavbu |  |  |  | 0 | 0 | 0 | 0 | 0
#POPS | Popis stavby: 2024050 - Kulturně kreativní centrum Moravskotřebovska
#POPO | Popis objektu: 01 - Stavební část
#POPR | Popis rozpočtu: 001 - Bourací práce
#POPR | Popis rozpočtu: 002 - Nové konstrukce
#POPO | Popis objektu: 02 - TZB
#POPR | Popis rozpočtu: 003 - Zdravotně-technické instalace
#POPR | Popis rozpočtu: 004 - Vytápění
#POPR | Popis rozpočtu: 005 - Rozvody propanu
#POPR | Popis rozpočtu: 006 - VZT
#POPR | Popis rozpočtu: 007 - Elektroinstalace
#POPR | Popis rozpočtu: 008 - Poplachový zabezpečovací a tísňový systém - PZTS
#POPO | Popis objektu: 03 - Vybavení
#POPR | Popis rozpočtu: 009 - Vybavení interiéru_oddíl A
#POPO | Popis objektu: 04 - Přeložka přípojky NN
#POPR | Popis rozpočtu: 008 - Přeložka přípojky NN
Rekapitulace dílů
| Číslo | Název |  |  | Typ dílu |  |  | Celkem | %
| 01 | Nábytek |  |  | HSV |  |  | 0
| 02 | Stěnové panely |  |  | HSV |  |  | 0
| 03 | Dřevěné obložení |  |  | HSV |  |  | 0
| 09 | Vybavení k zařizovacím předmětům |  |  | HSV |  |  | 0
| 1 | Zemní práce |  |  | HSV |  |  | 0
| 2 | Základy a zvláštní zakládání |  |  | HSV |  |  | 0
| 3 | Svislé a kompletní konstrukce |  |  | HSV |  |  | 0
| 342 | Stěny a příčky montované lehké |  |  | HSV |  |  | 0
| 4 | Vodorovné konstrukce |  |  | HSV |  |  | 0
| 416 | Podhledy a mezistropy montované lehké |  |  | HSV |  |  | 0
| 5 | Komunikace |  |  | HSV |  |  | 0
| 61 | Úpravy povrchů vnitřní |  |  | HSV |  |  | 0
| 62 | Úpravy povrchů vnější |  |  | HSV |  |  | 0
| 63 | Podlahy a podlahové konstrukce |  |  | HSV |  |  | 0
| 8 | Trubní vedení |  |  | HSV |  |  | 0
| 90 | Systémové skladby |  |  | HSV |  |  | 0
| 94 | Lešení a stavební výtahy |  |  | HSV |  |  | 0
| 95 | Dokončovací konstrukce na pozemních stavbách |  |  | HSV |  |  | 0
| 96 | Bourání konstrukcí |  |  | HSV |  |  | 0
| 99 | Staveništní přesun hmot |  |  | HSV |  |  | 0
| 711 | Izolace proti vodě |  |  | PSV |  |  | 0
| 712 | Povlakové krytiny |  |  | PSV |  |  | 0
| 713 | Izolace tepelné |  |  | PSV |  |  | 0
| 721 | Vnitřní kanalizace |  |  | PSV |  |  | 0
| 722 | Vnitřní vodovod |  |  | PSV |  |  | 0
| 723 | Vnitřní plynovod |  |  | PSV |  |  | 0
| 725 | Zařizovací předměty |  |  | PSV |  |  | 0
| 728 | Vzduchotechnika |  |  | PSV |  |  | 0
| 730 | Ústřední vytápění |  |  | PSV |  |  | 0
| 731 | Kotelny |  |  | PSV |  |  | 0
| 732 | Strojovny |  |  | PSV |  |  | 0
| 733 | Rozvod potrubí |  |  | PSV |  |  | 0
| 734 | Armatury |  |  | PSV |  |  | 0
| 735 | Otopná tělesa |  |  | PSV |  |  | 0
| 736 | Podlahové vytápění |  |  | PSV |  |  | 0
| 762 | Konstrukce tesařské |  |  | PSV |  |  | 0
| 764 | Konstrukce klempířské |  |  | PSV |  |  | 0
| 765 | Krytiny tvrdé |  |  | PSV |  |  | 0
| 766 | Konstrukce truhlářské |  |  | PSV |  |  | 0
| 767 | Konstrukce zámečnické |  |  | PSV |  |  | 0
| 771 | Podlahy z dlaždic a obklady |  |  | PSV |  |  | 0
| 775 | Podlahy vlysové a parketové |  |  | PSV |  |  | 0
| 776 | Podlahy povlakové |  |  | PSV |  |  | 0
| 781 | Obklady keramické |  |  | PSV |  |  | 0
| 783 | Nátěry |  |  | PSV |  |  | 0
| 784 | Malby |  |  | PSV |  |  | 0
| 799 | Ostatní |  |  | PSV |  |  | 0
| M21 | Elektromontáže |  |  | MON |  |  | 0
| M22 | Montáž sdělovací a zabezp. techniky |  |  | MON |  |  | 0
| M23 | Montáže potrubí a kabelů |  |  | MON |  |  | 0
| M46 | Zemní práce při montážích |  |  | MON |  |  | 0
| M65 | Elektroinstalace a veřejné osvětlení |  |  | MON |  |  | 0
| M65 | Elektroinstalace, nosný materiál |  |  | MON |  |  | 0
| M99 | Hodinová zúčtovací sazba |  |  | MON |  |  | 0
| D96 | Přesuny suti a vybouraných hmot |  |  | PSU |  |  | 0
| VN | Vedlejší náklady |  |  | VN |  |  | 0
| ON | Ostatní náklady |  |  | ON |  |  | 0
| Cena celkem | [6 empty] | 0 | 0
Note on D11: Název
Note on I11: IČO
Note on D12: Ulice
Note on I12: DIČ
Note on D13: PSČ
Note on E13: Místo

## VzorPolozky (hidden)
Položkový rozpočet
S:
O:
R:

## 01 001 Pol
Položkový rozpočet | [27 empty] | #TypZaznamu#
S: | 2024050 | Kulturně kreativní centrum Moravskotřebovska | [25 empty] | STA
O: | 01 | Stavební část | [22 empty] | STA |  |  | OBJ
R: | 001 | Bourací práce | [25 empty] | ROZ
P.č. | Číslo položky | Název položky | MJ | Množství | Cena / MJ | Celkem | Dodávka | Dodávka celk. | Montáž | Montáž celk. | DPH | Cena s DPH | Hmotnost / MJ | Hmotnost celk.(t) | Dem. hmotnost / MJ | Dem. hmotnost celk.(t) | Ceník | Cen. soustava / platnost | Cenová úroveň | Nhod / MJ | Nhod celk. | Dodavatel | Typ položky | Stav položky
Díl: | 1 | Zemní práce |  |  |  | 0 |  | 0 |  | 0 |  | 0 |  | 0 |  | 3.52 |  |  |  |  | 417.49 | [6 empty] | DIL
1 | 139711101RT2 | Vykopávka v uzavřených prostorách v hor.1-4 hornina 2 | m3 | 78.0748 |  | 0 |  | 0 |  | 0 | 21 | 0 | 0 | 0 | 0 | 0 |  | RTS 24/ I | RTS 24/ I | 3.3 | 257.65 |  | Práce | Běžná |  |  |  | POL1_
|  | Odkopávky pro nové skladby podlah : | [25 empty] | VV | 0
|  | Podlaha P6 : 50,23*0,22 |  | 11.0506 | [23 empty] | VV | 0
|  | Podlaha P7 : 52,95*0,22 |  | 11.649 | [23 empty] | VV | 0
|  | Podlaha P8 : (22,28+15,48)*0,22 |  | 8.3072 | [23 empty] | VV | 0
|  | Podlaha P9 : 235,34*0,2 |  | 47.068 | [23 empty] | VV | 0
2 | 162201203R00 | Vodorovné přemíst.výkopku, kolečko hor.1-4, do 10m | m3 | 78.0748 |  | 0 |  | 0 |  | 0 | 21 | 0 | 0 | 0 | 0 | 0 |  | RTS 24/ I | RTS 24/ I | 0.668 | 52.15 |  | Práce | Běžná |  |  |  | POL1_
3 | 162201210R00 | Příplatek za dalš.10 m, kolečko, výkop. z hor.1- 4 | m3 | 78.0748 |  | 0 |  | 0 |  | 0 | 21 | 0 | 0 | 0 | 0 | 0 |  | RTS 24/ I | RTS 24/ I | 0.591 | 46.14 |  | Práce | Běžná |  |  |  | POL1_
4 | 167101101R00 | Nakládání výkopku z hor. 1 ÷ 4 v množství do 100 m3 | m3 | 78.0748 |  | 0 |  | 0 |  | 0 | 21 | 0 | 0 | 0 | 0 | 0 |  | RTS 24/ I | RTS 24/ I | 0.652 | 50.9 |  | Práce | Běžná |  |  |  | POL1_
5 | 162601102R00 | Vodorovné přemístění výkopku z hor.1-4 do 5000 m | m3 | 78.0748 |  | 0 |  | 0 |  | 0 | 21 | 0 | 0 | 0 | 0 | 0 |  | RTS 24/ I | RTS 24/ I | 0.011 | 0.86 |  | Práce | Běžná |  |  |  | POL1_
6 | 199000002R00 | Poplatek za skládku horniny 1- 4, č. dle katal. odpadů 17 05 04 | m3 | 78.0748 |  | 0 |  | 0 |  | 0 | 21 | 0 | 0 | 0 | 0 | 0 |  | RTS 24/ I | RTS 24/ I | 0 | 0 |  | Práce | Běžná |  |  |  | POL1_
7 | 113201111R00 | Vytrhání obrubníků chodníkových a parkových | m | 16 |  | 0 |  | 0 |  | 0 | 21 | 0 | 0 | 0 | 0.22 | 3.52 |  | RTS 24/ I | RTS 24/ I | 0.143 | 2.29 |  | Práce | Běžná |  |  |  | POL1_
|  | vytrhání obrub před vstupem : 16 |  | 16 | [23 empty] | VV | 0
8 | 113106231R00 | Rozebrání dlažeb ze zámkové dlažby v kamenivu | m2 | 28.86 |  | 0 |  | 0 |  | 0 | 21 | 0 | 0 | 0 | 0 | 0 |  | RTS 24/ I | RTS 24/ I | 0.14 | 4.04 |  | Práce | Běžná |  |  |  | POL1_
|  | 201 (rozebrání dlažby pro zpětné použití) : 28,86 |  | 28.86 | [23 empty] | VV | 0
9 | 979054441R00 | Očištění vybour. dlaždic s výplní kamen. těženým a uložení na paletu | m2 | 28.86 |  | 0 |  | 0 |  | 0 | 21 | 0 | 0 | 0 | 0 | 0 |  | RTS 24/ I | RTS 24/ I | 0.12 | 3.46 |  | Práce | Běžná |  |  |  | POL1_
|  | 201 (rozebrání dlažby pro zpětné použití) : 28,86 |  | 28.86 | [23 empty] | VV | 0
Díl: | 3 | Svislé a kompletní konstrukce |  |  |  | 0 |  | 0 |  | 0 |  | 0 |  | 1.47 |  | 0 |  |  |  |  | 430.16 | [6 empty] | DIL
10 | 319300012RT1 | Dodatečné vlož.izolace podřez.stroj,fólie,do 450mm cihelné zdivo tloušťky 450 mm | m | 18.38 |  | 0 |  | 0 |  | 0 | 21 | 0 | 0.00536 | 0.1 | 0 | 0 |  | RTS 24/ I | RTS 24/ I | 1.6 | 29.41 |  | Práce | Běžná |  |  |  | POL1_
11 | 319300013RT1 | Dodatečné vlož.izolace podřez.stroj,fólie,do 600mm cihelné zdivo tloušťky 600 mm | m | 157.5 |  | 0 |  | 0 |  | 0 | 21 | 0 | 0.00715 | 1.13 | 0 | 0 |  | RTS 24/ I | RTS 24/ I | 2 | 315 |  | Práce | Běžná |  |  |  | POL1_
12 | 319300014RT1 | Dodatečné vlož.izolace podřez.stroj,fólie,do 900mm cihelné zdivo tloušťky 90 cm | m | 24.5 |  | 0 |  | 0 |  | 0 | 21 | 0 | 0.00972 | 0.24 | 0 | 0 |  | RTS 24/ I | RTS 24/ I | 3.5 | 85.75 |  | Práce | Běžná |  |  |  | POL1_
Díl: | 96 | Bourání konstrukcí |  |  |  | 0 |  | 0 |  | 0 |  | 0 |  | 3.29 |  | 434.18 |  |  |  |  | 1222.23 | [6 empty] | DIL
13 | 962032231R00 | Bourání zdiva z cihel pálených na MVC | m3 | 87.9783 |  | 0 |  | 0 |  | 0 | 21 | 0 | 0.00128 | 0.11 | 1.8 | 158.36 |  | RTS 24/ I | RTS 24/ I | 1.52 | 133.73 |  | Práce | Běžná |  |  |  | POL1_
|  | stěny kolem 201 : 2,73*0,34*1,99-0,95*2*0,34 |  | 1.2011 | [23 empty] | VV | 0
|  | komín : 0,75*0,49*6,4 |  | 2.352 | [23 empty] | VV | 0
|  | 2,28*0,34*1,99 |  | 1.5427 | [23 empty] | VV | 0
|  | 1,06*0,34*1,23 |  | 0.44329 | [23 empty] | VV | 0
|  | 5,27*0,33*2,21-1,1*2,1*0,33 |  | 3.0811 | [23 empty] | VV | 0
|  | 1,06*0,15*2,12 |  | 0.33708 | [23 empty] | VV | 0
|  | stěny kolem 202 : 5,58*1,23*0,34 |  | 2.3336 | [23 empty] | VV | 0
|  | 4,87*0,3*2,12 |  | 3.0973 | [23 empty] | VV | 0
|  | 4,95*0,15*2,21 |  | 1.6409 | [23 empty] | VV | 0
|  | 0,49*0,35*2,21 |  | 0.37902 | [23 empty] | VV | 0
|  | nadezdívky v oblasti střechy č.1 : 14,7*0,5*0,35 |  | 2.5725 | [23 empty] | VV | 0
|  | 14,31*0,45*0,61 |  | 3.9281 | [23 empty] | VV | 0
|  | 12,02*0,32*0,35 |  | 1.3462 | [23 empty] | VV | 0
|  | 2,48*0,29*0,35 |  | 0.25172 | [23 empty] | VV | 0
|  | 1,57*0,34*0,35 |  | 0.18683 | [23 empty] | VV | 0
|  | 12,31*0,35*0,41 |  | 1.7665 | [23 empty] | VV | 0
|  | nadezdívky a štít v oblasti střechy č.2 : 4,77*0,3*0,11 |  | 0.15741 | [23 empty] | VV | 0
|  | 13,17*0,5*0,4 |  | 2.634 | [23 empty] | VV | 0
|  | (16,3-0,9*1,68*2)*0,3 |  | 3.9828 | [23 empty] | VV | 0
|  | nadezdívky a štít v oblasti střechy č.3 : 35,6*0,15+4*0,15*0,3*3 |  | 5.88 | [23 empty] | VV | 0
|  | (35,6-0,6*0,9*2)*0,15+4*0,15*0,3*3 |  | 5.718 | [23 empty] | VV | 0
|  | stěna mezi 101 a 102 : 5,46*3,09*0,34-0,95*2*0,34 |  | 5.0903 | [23 empty] | VV | 0
|  | stěna mezi 101 a sklep. schodištěm : 4,07*0,44*3,15 |  | 5.641 | [23 empty] | VV | 0
|  | otvor mezi 104 a sklep. schodištěm : 4,43*3,02*0,34+0,25*0,25*0,34*2 |  | 4.5912 | [23 empty] | VV | 0
|  | otvor mezi 101 a 107 : 0,5*0,53*2,28 |  | 0.6042 | [23 empty] | VV | 0
|  | otvor mezi 105 a 107 : 1,22*2,37*0,28+0,3*2,37*0,36+0,25*0,25*0,32*2 |  | 1.1056 | [23 empty] | VV | 0
|  | otvor mezi 106 a 107 : (4,7*2,37-1,6*2,1)*0,64+0,25*0,25*0,64*2 |  | 5.0586 | [23 empty] | VV | 0
|  | otvor mezi 108 a 107 : 1*0,64*2,32+0,25*0,25*0,64*2 |  | 1.5648 | [23 empty] | VV | 0
|  | otvor mezi 108 a 109 : 0,49*1*2,1+1,9*2,1*0,34 |  | 2.3856 | [23 empty] | VV | 0
|  | otvor mezi 110 a 113 : 2,86*3,75*0,5+0,25*0,25*0,5*2 |  | 5.425 | [23 empty] | VV | 0
|  | otvor mezi 112 a 113 : 1*2,26*0,35 |  | 0.791 | [23 empty] | VV | 0
|  | okno 102 ubourání parapetů a ostění : 1,1*0,54*0,5*2+0,33*2,05*0,5 |  | 0.93225 | [23 empty] | VV | 0
|  | okno 104 ubourání parapetů : 1,1*0,54*0,5*2 |  | 0.594 | [23 empty] | VV | 0
|  | okno 106 : 1,2*1,91*0,5 |  | 1.146 | [23 empty] | VV | 0
|  | okna 107 : 1,85*0,5*0,8*2 |  | 1.48 | [23 empty] | VV | 0
|  | okna 108 : 1*0,9*0,45+0,53*0,9*0,45 |  | 0.61965 | [23 empty] | VV | 0
|  | okna 109 : 3*1,8*0,5*0,15 |  | 0.405 | [23 empty] | VV | 0
|  | okno 110 : 1,4*2*0,5 |  | 1.4 | [23 empty] | VV | 0
|  | okna 113 : 1,4*1,54*0,5*4 |  | 4.312 | [23 empty] | VV | 0
14 | 962032631R00 | Bourání zdiva komínového z cihel na MVC | m3 | 2.65 |  | 0 |  | 0 |  | 0 | 21 | 0 | 0 | 0 | 1.594 | 4.22 |  | RTS 24/ I | RTS 24/ I | 2.42 | 6.41 |  | Práce | Běžná |  |  |  | POL1_
|  | komíny : | [25 empty] | VV | 0
|  | 107 : 0,5*0,5*5 |  | 1.25 | [23 empty] | VV | 0
|  | 113 : 0,5*0,5*1,8 |  | 0.45 | [23 empty] | VV | 0
|  | 101 : 0,5*0,5*3,8 |  | 0.95 | [23 empty] | VV | 0
15 | 966043121R00 | Bourání říms z betonu | m | 64 |  | 0 |  | 0 |  | 0 | 21 | 0 | 0 | 0 | 0.053 | 3.39 |  | RTS 24/ I | RTS 24/ I | 0.87 | 55.68 |  | Práce | Běžná |  |  |  | POL1_
|  | odbourání venkovní římsy : 64 |  | 64 | [23 empty] | VV | 0
16 | 975022241R00 | Podchycení zdiva výztuhou do 3 m,zdi 45 cm do 3 m | m | 4.49 |  | 0 |  | 0 |  | 0 | 21 | 0 | 0.04749 | 0.21 | 0 | 0 |  | RTS 24/ I | RTS 24/ I | 3.482 | 15.63 |  | Práce | Běžná |  |  |  | POL1_
|  | otvor mezi 108 a 109 : 1,49 |  | 1.49 | [23 empty] | VV | 0
|  | okna 108 : 3 |  | 3 | [23 empty] | VV | 0
17 | 975022341R00 | Podchycení zdiva výztuhou do 3 m,zdi 60 cm do 3 m | m | 11 |  | 0 |  | 0 |  | 0 | 21 | 0 | 0.07427 | 0.82 | 0 | 0 |  | RTS 24/ I | RTS 24/ I | 4.635 | 50.99 |  | Práce | Běžná |  |  |  | POL1_
|  | otvor mezi 101 a 107 : 1,6 |  | 1.6 | [23 empty] | VV | 0
|  | otvor mezi 108 a 109 : 1 |  | 1 | [23 empty] | VV | 0
|  | otvor mezi 101 a 107 : 2 |  | 2 | [23 empty] | VV | 0
|  | otvor mezi 110 a 113 : 3,4 |  | 3.4 | [23 empty] | VV | 0
|  | okno 102 ubourání parapetů a ostění : 1,5 |  | 1.5 | [23 empty] | VV | 0
|  | okno 106 : 1,5 |  | 1.5 | [23 empty] | VV | 0
18 | 975022441R00 | Podchycení zdiva výztuhou do 3 m,zdi 90 cm do 3 m | m | 8 |  | 0 |  | 0 |  | 0 | 21 | 0 | 0.22684 | 1.81 | 0 | 0 |  | RTS 24/ I | RTS 24/ I | 14.12 | 112.96 |  | Práce | Běžná |  |  |  | POL1_
|  | otvor mezi 105 a 107 : 1,2 |  | 1.2 | [23 empty] | VV | 0
|  | otvor mezi 106 a 107 : 5,3 |  | 5.3 | [23 empty] | VV | 0
|  | otvor mezi 108 a 107 : 1,5 |  | 1.5 | [23 empty] | VV | 0
19 | 962031113R00 | Bourání příček z cihel pálených plných tl. 65 mm | m2 | 160.14 |  | 0 |  | 0 |  | 0 | 21 | 0 | 0.00067 | 0.11 | 0.184 | 29.47 |  | RTS 24/ I | RTS 24/ I | 0.227 | 36.35 |  | Práce | Běžná |  |  |  | POL1_
|  | příčka mezi 102 a 103 : 5*2,8 |  | 14 | [23 empty] | VV | 0
|  | příčky 108 : 29,4*2,62-11*1,4 |  | 61.628 | [23 empty] | VV | 0
|  | příčka mezi 105 a 106 : 3,85*3,43 |  | 13.2055 | [23 empty] | VV | 0
|  | příčka mezi 101 a 103 : 1,36*2,8-1,8 |  | 2.008 | [23 empty] | VV | 0
|  | příčka mezi 109 a 110 : 3,95*3,36-1,6 |  | 11.672 | [23 empty] | VV | 0
|  | příčka mezi 110 a 111 : 3,95*3,63-1,6 |  | 12.7385 | [23 empty] | VV | 0
|  | příčky ve sklepě 01-05 : 26,4*1,92-0,5*2-3*0,8*2 |  | 44.888 | [23 empty] | VV | 0
20 | 962031116R00 | Bourání příček z cihel pálených plných tl. 140 mm | m2 | 14 |  | 0 |  | 0 |  | 0 | 21 | 0 | 0.00067 | 0.01 | 0.319 | 4.47 |  | RTS 24/ I | RTS 24/ I | 0.317 | 4.44 |  | Práce | Běžná |  |  |  | POL1_
|  | příčka mezi 102 a 103 : 5*2,8 |  | 14 | [23 empty] | VV | 0
21 | 963022819R00 | Bourání kamenných.schodišťových stupňů | m | 10.45 |  | 0 |  | 0 |  | 0 | 21 | 0 | 0 | 0 | 0.112 | 1.17 |  | RTS 24/ I | RTS 24/ I | 0.285 | 2.98 |  | Práce | Běžná |  |  |  | POL1_
|  | schodiště do sklepa : 11*0,95 |  | 10.45 | [23 empty] | VV | 0
22 | 963042819R00 | Bourání schodišťových stupňů betonových | m | 16.15 |  | 0 |  | 0 |  | 0 | 21 | 0 | 0 | 0 | 0.07 | 1.13 |  | RTS 24/ I | RTS 24/ I | 0.64 | 10.34 |  | Práce | Běžná |  |  |  | POL1_
|  | schodiště na půdu : 17*0,95 |  | 16.15 | [23 empty] | VV | 0
23 | 963031532R00 | Bourání cihel.kleneb na MVC,ocel.nosníky tl. 15 cm | m2 | 0.9 |  | 0 |  | 0 |  | 0 | 21 | 0 | 0.00036 | 0 | 0.279 | 0.25 |  | RTS 24/ I | RTS 24/ I | 0.49 | 0.44 |  | Práce | Běžná |  |  |  | POL1_
|  | otvor pro nový vstup do sklepa : 0,9*1 |  | 0.9 | [23 empty] | VV | 0
24 | 965031131R00 | Bourání podlah z cihel naplocho, plochy nad 1 m2 | m2 | 153.6 |  | 0 |  | 0 |  | 0 | 21 | 0 | 0 | 0 | 0.122 | 18.74 |  | RTS 24/ I | RTS 24/ I | 0.12 | 18.43 |  | Práce | Běžná |  |  |  | POL1_
|  | strop nad 201 a 202 : 37,9 |  | 37.9 | [23 empty] | VV | 0
|  | strop nad 105 a 106 : 85,1 |  | 85.1 | [23 empty] | VV | 0
|  | strop nad 104 : 30,6 |  | 30.6 | [23 empty] | VV | 0
25 | 965082933RT2 | Odstranění násypu tl. do 20 cm, plocha nad 2 m2 tl.násypu 15 - 20 cm, plocha nad 2 m2 | m3 | 23.32 |  | 0 |  | 0 |  | 0 | 21 | 0 | 0 | 0 | 1.4 | 32.65 |  | RTS 24/ I | RTS 24/ I | 1.051 | 24.51 |  | Práce | Běžná |  |  |  | POL1_
|  | otvor pro nový vstup do sklepa : 0,9*1*0,2 |  | 0.18 | [23 empty] | VV | 0
|  | Strop nad 104 : 30,6*0,2 |  | 6.12 | [23 empty] | VV | 0
|  | Strop nad 105 a 106 : 85,1*0,2 |  | 17.02 | [23 empty] | VV | 0
26 | 961044111R00 | Bourání základů z betonu prostého | m3 | 61.7395 |  | 0 |  | 0 |  | 0 | 21 | 0 | 0 | 0 | 2 | 123.48 |  | RTS 24/ I | RTS 24/ I | 6.436 | 397.36 |  | Práce | Běžná |  |  |  | POL1_
|  | Podlaha P1-P5,P10 bude upřesněna po odkrytí konstrukcí, v případě vyhovujícího podkladního betonu bude ponechán : | [25 empty] | VV | 0
|  | Podlaha P1 : 31,17*0,15 |  | 4.6755 | [23 empty] | VV | 0
|  | Podlaha P2 : (26,54+14,34)*0,15 |  | 6.132 | [23 empty] | VV | 0
|  | Podlaha P3 : 105*0,15 |  | 15.75 | [23 empty] | VV | 0
|  | Podlaha P4 : 19,87*0,15 |  | 2.9805 | [23 empty] | VV | 0
|  | Podlaha P5 : 33,65*0,15 |  | 5.0475 | [23 empty] | VV | 0
|  | Podlaha P6 : 50,23*0,15 |  | 7.5345 | [23 empty] | VV | 0
|  | Podlaha P7 : 52,95*0,05 |  | 2.6475 | [23 empty] | VV | 0
|  | Podlaha P8 : (22,28+15,48)*0,05 |  | 1.888 | [23 empty] | VV | 0
|  | Podlaha P9 : 235,34*0,05 |  | 11.767 | [23 empty] | VV | 0
|  | Podlaha P10 : 66,34*0,05 |  | 3.317 | [23 empty] | VV | 0
27 | 965081713RT2 | Bourání dlažeb keramických tl.10 mm, nad 1 m2 sbíječka, dlaždice keramické | m2 | 65.71 |  | 0 |  | 0 |  | 0 | 21 | 0 | 0 | 0 | 0.02 | 1.31 |  | RTS 24/ I | RTS 24/ I | 0.078 | 5.13 |  | Práce | Běžná |  |  |  | POL1_
|  | 108 : 50,23 |  | 50.23 | [23 empty] | VV | 0
|  | 111 : 15,48 |  | 15.48 | [23 empty] | VV | 0
28 | 965081813RT2 | Bourání dlažeb terac.,čedič. tl.do 30 mm, nad 1 m2 sbíječkou, dlaždice teracové | m2 | 54.87 |  | 0 |  | 0 |  | 0 | 21 | 0 | 0 | 0 | 0.07 | 3.84 |  | RTS 24/ I | RTS 24/ I | 0.15 | 8.23 |  | Práce | Běžná |  |  |  | POL1_
|  | 101 : 14,34 |  | 14.34 | [23 empty] | VV | 0
|  | 102 : 26,54 |  | 26.54 | [23 empty] | VV | 0
|  | 103 : 7,39 |  | 7.39 | [23 empty] | VV | 0
|  | 107 (žulová dlažba pod kamny) : 1,6 |  | 1.6 | [23 empty] | VV | 0
|  | 113 (žulová dlažba pod kamny) : 2,5*2 |  | 5 | [23 empty] | VV | 0
29 | 978013161R00 | Otlučení omítek vnitřních stěn v rozsahu do 50 % | m2 | 859.5665 |  | 0 |  | 0 |  | 0 | 21 | 0 | 0 | 0 | 0.02 | 17.19 |  | RTS 24/ I | RTS 24/ I | 0.13 | 111.74 |  | Práce | Běžná |  |  |  | POL1_
|  | otlučení nesoudržných omítek výšky nad 1m v rozsahu ca.50% : | [25 empty] | VV | 0
|  | 101 : 1,91*12,5 |  | 23.875 | [23 empty] | VV | 0
|  | 102+103 : 1,8*17 |  | 30.6 | [23 empty] | VV | 0
|  | 104 : 2,02*22,8 |  | 46.056 | [23 empty] | VV | 0
|  | 105 : 2,43*18 |  | 43.74 | [23 empty] | VV | 0
|  | 106 : 2,43*19,4 |  | 47.142 | [23 empty] | VV | 0
|  | 107 : 2,87*35,5 |  | 101.885 | [23 empty] | VV | 0
|  | 108 : 1,37*27,8 |  | 38.086 | [23 empty] | VV | 0
|  | 109 : 2,75*16,3 |  | 44.825 | [23 empty] | VV | 0
|  | 110+111 : 2,75*23,25 |  | 63.9375 | [23 empty] | VV | 0
|  | 112 : 4,3*27,9 |  | 119.97 | [23 empty] | VV | 0
|  | 113 : 4,3*52,5 |  | 225.75 | [23 empty] | VV | 0
|  | 02 : 33,5*2,2 |  | 73.7 | [23 empty] | VV | 0
30 | 978013191R00 | Otlučení omítek vnitřních stěn v rozsahu do 100 % | m2 | 337.462 |  | 0 |  | 0 |  | 0 | 21 | 0 | 0 | 0 | 0.046 | 15.52 |  | RTS 24/ I | RTS 24/ I | 0.26 | 87.74 |  | Práce | Běžná |  |  |  | POL1_
|  | otlučení obvodových stěn do výšky 1m pro sanační omítku : | [25 empty] | VV | 0
|  | 101 : 12,5 |  | 12.5 | [23 empty] | VV | 0
|  | 102+103 : 17 |  | 17 | [23 empty] | VV | 0
|  | 104 : 22,8 |  | 22.8 | [23 empty] | VV | 0
|  | 105 : 18 |  | 18 | [23 empty] | VV | 0
|  | 106 : 19,4 |  | 19.4 | [23 empty] | VV | 0
|  | 107 : 35,5 |  | 35.5 | [23 empty] | VV | 0
|  | 108 : 27,8 |  | 27.8 | [23 empty] | VV | 0
|  | 109 : 16,3 |  | 16.3 | [23 empty] | VV | 0
|  | 110+111 : 23,25 |  | 23.25 | [23 empty] | VV | 0
|  | 112 : 27,9 |  | 27.9 | [23 empty] | VV | 0
|  | 113 : 52,5 |  | 52.5 | [23 empty] | VV | 0
|  | otlučení omítky ve sklepe 01-05 : 33,6*1,92 |  | 64.512 | [23 empty] | VV | 0
31 | 978011191R00 | Otlučení omítek vnitřních stropů do 100% | m2 | 50.23 |  | 0 |  | 0 |  | 0 | 21 | 0 | 0 | 0 | 0.05 | 2.51 |  | RTS 24/ I | RTS 24/ I | 0.33 | 16.58 |  | Práce | Běžná |  |  |  | POL1_
|  | 108 : 50,23 |  | 50.23 | [23 empty] | VV | 0
32 | 968061125R00 | Vyvěšení dřevěných a plastových dveřních křídel pl. do 2 m2 | kus | 34 |  | 0 |  | 0 |  | 0 | 21 | 0 | 0 | 0 | 0.02 | 0.68 |  | RTS 24/ I | RTS 24/ I | 0.05 | 1.7 |  | Práce | Běžná |  |  |  | POL1_
|  | do 101 (+půda a sklep) : 2+2 |  | 4 | [23 empty] | VV | 0
|  | do 102 : 3 |  | 3 | [23 empty] | VV | 0
|  | do 103 : 3 |  | 3 | [23 empty] | VV | 0
|  | do 104 : 1 |  | 1 | [23 empty] | VV | 0
|  | do 105 : 2 |  | 2 | [23 empty] | VV | 0
|  | do 106 : 2 |  | 2 | [23 empty] | VV | 0
|  | do 107 : 3 |  | 3 | [23 empty] | VV | 0
|  | 108 : 12 |  | 12 | [23 empty] | VV | 0
|  | 01-05 : 4 |  | 4 | [23 empty] | VV | 0
33 | 968062455R00 | Vybourání dveřních zárubní | m2 | 57.616 |  | 0 |  | 0 |  | 0 | 21 | 0 | 0.00117 | 0.07 | 0.088 | 5.07 |  | RTS 24/ I | RTS 24/ I | 0.556 | 32.03 |  | Práce | Běžná |  |  |  | POL1_
|  | do 101 : 1,47*2,8+0,95*2+0,95*2 |  | 7.916 | [23 empty] | VV | 0
|  | do 102 : 0,9*2+2,42*2,1 |  | 6.882 | [23 empty] | VV | 0
|  | do 103 : 0,9*2+1,41*2,1 |  | 4.761 | [23 empty] | VV | 0
|  | do 104 : 1,04*2,1 |  | 2.184 | [23 empty] | VV | 0
|  | do 105 : 0,91*2,1 |  | 1.911 | [23 empty] | VV | 0
|  | do 106 : 1,6*2,1 |  | 3.36 | [23 empty] | VV | 0
|  | do 107 : 1,07*2,1+0,9*2,1+0,79*2,5 |  | 6.112 | [23 empty] | VV | 0
|  | 108 : 12*1,4 |  | 16.8 | [23 empty] | VV | 0
|  | do 109 : 0,9*2,1 |  | 1.89 | [23 empty] | VV | 0
|  | 01-05 : 0,5*2+3*0,8*2 |  | 5.8 | [23 empty] | VV | 0
34 | 969011121R00 | Vybourání vodovod., plynového vedení DN do 52 mm | m | 50 |  | 0 |  | 0 |  | 0 | 21 | 0 | 0.00038 | 0.02 | 0.013 | 0.65 |  | RTS 24/ I | RTS 24/ I | 0.107 | 5.35 |  | Práce | Běžná |  |  |  | POL1_
|  | vybourání stávajícího vedení dle potřeby : 50 |  | 50 | [23 empty] | VV | 0
35 | 969021111R00 | Vybourání kanalizačního potrubí DN do 100 mm | m | 50 |  | 0 |  | 0 |  | 0 | 21 | 0 | 0.00059 | 0.03 | 0.037 | 1.85 |  | RTS 24/ I | RTS 24/ I | 0.443 | 22.15 |  | Práce | Běžná |  |  |  | POL1_
|  | vybourání stávajícího vedení dle potřeby : 50 |  | 50 | [23 empty] | VV | 0
36 | 978059521R00 | Odsekání vnitřních obkladů stěn do 2 m2 | m2 | 8.5 |  | 0 |  | 0 |  | 0 | 21 | 0 | 0 | 0 | 0.068 | 0.58 |  | RTS 24/ I | RTS 24/ I | 0.48 | 4.08 |  | Práce | Běžná |  |  |  | POL1_
|  | 108 : 2,95*2+1,3*2 |  | 8.5 | [23 empty] | VV | 0
37 | 741Z08OA0.R | DEMONTÁŽ STÁVAJÍCÍ ELEKTROINSTALACE - KABELY, SVÍTIDLA, VYPÍNAČE, ZÁSUVKY, KRABICE APOD. | M2 | 680.58 |  | 0 |  | 0 |  | 0 | 21 | 0 | 0 | 0 | 0 | 0 |  | Vlastní | Indiv | 0 | 0 |  | Agregovaná položka | Běžná |  |  |  | POL2_
|  | demontáž stávající elektroinstalace v rozsahu nezbytně nutném pro instalaci nového vedení : 14,34+26,54+7,39+31,17+19,87+33,65+105+50,23+52,95+22,28+15,48+66,34+235,34 |  | 680.58 | [23 empty] | VV | 0
38 | 968091001R00 | Bourání parapetů vnitřních š. do 30 cm tl. do 3 cm | m | 37.54 |  | 0 |  | 0 |  | 0 | 21 | 0 | 0 | 0 | 0.03773 | 1.42 |  | RTS 24/ I | RTS 24/ I | 0.13 | 4.88 |  | Práce | Běžná |  |  |  | POL1_
|  | 102 : 1,1*2 |  | 2.2 | [23 empty] | VV | 0
|  | 104 : 1,1*3 |  | 3.3 | [23 empty] | VV | 0
|  | 105 : 1,2*2 |  | 2.4 | [23 empty] | VV | 0
|  | 106 : 1,2*2 |  | 2.4 | [23 empty] | VV | 0
|  | 107 : 1,85*2+1,2 |  | 4.9 | [23 empty] | VV | 0
|  | 108 : 0,9*2+1,2 |  | 3 | [23 empty] | VV | 0
|  | 109 : 1,88*3 |  | 5.64 | [23 empty] | VV | 0
|  | 110 : 1,4*2 |  | 2.8 | [23 empty] | VV | 0
|  | 111 : 1,4 |  | 1.4 | [23 empty] | VV | 0
|  | 112 : 1,9 |  | 1.9 | [23 empty] | VV | 0
|  | 113 : 1,9*4 |  | 7.6 | [23 empty] | VV | 0
39 | 968061112R00 | Vyvěšení dřevěných a plastových okenních křídel pl. do 1,5 m2 | kus | 196 |  | 0 |  | 0 |  | 0 | 21 | 0 | 0 | 0 | 0.005 | 0.98 |  | RTS 24/ I | RTS 24/ I | 0.03 | 5.88 |  | Práce | Běžná |  |  |  | POL1_
|  | 102 : 2*6 |  | 12 | [23 empty] | VV | 0
|  | 104 : 3*6 |  | 18 | [23 empty] | VV | 0
|  | 105 : 2*6 |  | 12 | [23 empty] | VV | 0
|  | 106 : 2*6 |  | 12 | [23 empty] | VV | 0
|  | 107 : 2*10+6 |  | 26 | [23 empty] | VV | 0
|  | 108 : 3*2 |  | 6 | [23 empty] | VV | 0
|  | 109 : 3*10 |  | 30 | [23 empty] | VV | 0
|  | 110 : 2*10 |  | 20 | [23 empty] | VV | 0
|  | 111 : 10 |  | 10 | [23 empty] | VV | 0
|  | 112 : 10 |  | 10 | [23 empty] | VV | 0
|  | 113 : 4*10 |  | 40 | [23 empty] | VV | 0
40 | 968062355R00 | Vybourání dřevěných rámů oken dvojitých pl. 2 m2 | m2 | 15.6 |  | 0 |  | 0 |  | 0 | 21 | 0 | 0.001 | 0.02 | 0.062 | 0.97 |  | RTS 24/ I | RTS 24/ I | 0.612 | 9.55 |  | Práce | Běžná |  |  |  | POL1_
|  | 105 : 2*1,2*2,15 |  | 5.16 | [23 empty] | VV | 0
|  | 106 : 2*1,2*2,15 |  | 5.16 | [23 empty] | VV | 0
|  | 107 : 1,2*2,15 |  | 2.58 | [23 empty] | VV | 0
|  | 108 : 2*0,9*0,9+1,2*0,9 |  | 2.7 | [23 empty] | VV | 0
41 | 968062356R00 | Vybourání dřevěných rámů oken dvojitých pl. 4 m2 | m2 | 19.255 |  | 0 |  | 0 |  | 0 | 21 | 0 | 0.00092 | 0.02 | 0.054 | 1.04 |  | RTS 24/ I | RTS 24/ I | 0.465 | 8.95 |  | Práce | Běžná |  |  |  | POL1_
|  | 102 : 1,1*2,75*2 |  | 6.05 | [23 empty] | VV | 0
|  | 104 : 1,1*2,75*2+1,1*2,05 |  | 8.305 | [23 empty] | VV | 0
|  | 110 : 1,4*1,75 |  | 2.45 | [23 empty] | VV | 0
|  | 111 : 1,4*1,75 |  | 2.45 | [23 empty] | VV | 0
42 | 968062357R00 | Vybourání dřevěných rámů oken dvojitých nad 4 m2 | m2 | 66.112 |  | 0 |  | 0 |  | 0 | 21 | 0 | 0.00082 | 0.05 | 0.047 | 3.11 |  | RTS 24/ I | RTS 24/ I | 0.396 | 26.18 |  | Práce | Běžná |  |  |  | POL1_
|  | 107 : 1,85*2,95*2 |  | 10.915 | [23 empty] | VV | 0
|  | 109 : 1,88*2,6*3 |  | 14.664 | [23 empty] | VV | 0
|  | 110 : 1,4*3,75 |  | 5.25 | [23 empty] | VV | 0
|  | 112 : 1,9*2,45 |  | 4.655 | [23 empty] | VV | 0
|  | 113 : 1,9*4,03*4 |  | 30.628 | [23 empty] | VV | 0
43 | 968072244R00 | Vybourání kovových rámů oken jednod. pl. 1 m2 | m2 | 1.984 |  | 0 |  | 0 |  | 0 | 21 | 0 | 0.00304 | 0.01 | 0.065 | 0.13 |  | RTS 24/ I | RTS 24/ I | 0.913 | 1.81 |  | Práce | Běžná |  |  |  | POL1_
|  | sklepní okna 01-05 : 0,5*0,62 |  | 0.31 | [23 empty] | VV | 0
|  | 0,9*0,62*3 |  | 1.674 | [23 empty] | VV | 0
Díl: | 711 | Izolace proti vodě |  |  |  | 0 |  | 0 |  | 0 |  | 0 |  | 0 |  | 0.69 |  |  |  |  | 21.12 | [6 empty] | DIL
44 | 711130101R00 | Odstranění izolace proti vlhkosti na ploše vodorovné, asfaltové pásy na sucho, 1 vrstva | m2 | 603.36 |  | 0 |  | 0 |  | 0 | 21 | 0 | 0 | 0 | 0.00115 | 0.69 |  | RTS 24/ I | RTS 24/ I | 0.035 | 21.12 |  | Práce | Běžná |  |  |  | POL1_
|  | strop nad 112 : 66,34*2 |  | 132.68 | [23 empty] | VV | 0
|  | strop nad 113 : 235,34*2 |  | 470.68 | [23 empty] | VV | 0
Díl: | 713 | Izolace tepelné |  |  |  | 0 |  | 0 |  | 0 |  | 0 |  | 0 |  | 0.66 |  |  |  |  | 12.07 | [6 empty] | DIL
45 | 713102121R00 | Odstranění tepelné izolace podlah, volně uložené, z desek minerálních, tl. do 100 mm | m2 | 301.68 |  | 0 |  | 0 |  | 0 | 21 | 0 | 0 | 0 | 0.0022 | 0.66 |  | RTS 24/ I | RTS 24/ I | 0.04 | 12.07 |  | Práce | Běžná |  |  |  | POL1_
|  | strop nad 112 : 66,34 |  | 66.34 | [23 empty] | VV | 0
|  | strop nad 113 : 235,34 |  | 235.34 | [23 empty] | VV | 0
Díl: | 725 | Zařizovací předměty |  |  |  | 0 |  | 0 |  | 0 |  | 0 |  | 0 |  | 0.38 |  |  |  |  | 9.38 | [6 empty] | DIL
46 | 725110811R00 | Demontáž klozetů splachovacích | soubor | 6 |  | 0 |  | 0 |  | 0 | 21 | 0 | 0 | 0 | 0.01933 | 0.12 |  | RTS 24/ I | RTS 24/ I | 0.59 | 3.54 |  | Práce | Běžná |  |  |  | POL1_
|  | 108 : 6 |  | 6 | [23 empty] | VV | 0
47 | 725122813R00 | Demontáž pisoárů s nádrží + 1 záchodkem | soubor | 3 |  | 0 |  | 0 |  | 0 | 21 | 0 | 0 | 0 | 0.0172 | 0.05 |  | RTS 24/ I | RTS 24/ I | 0.403 | 1.21 |  | Práce | Běžná |  |  |  | POL1_
|  | 108 : 3 |  | 3 | [23 empty] | VV | 0
48 | 725130811R00 | Demontáž pisoárové nádrže + 1 stání | soubor | 3 |  | 0 |  | 0 |  | 0 | 21 | 0 | 0 | 0 | 0.03968 | 0.12 |  | RTS 24/ I | RTS 24/ I | 0.744 | 2.23 |  | Práce | Běžná |  |  |  | POL1_
|  | 108 : 3 |  | 3 | [23 empty] | VV | 0
49 | 725210821R00 | Demontáž umyvadel bez výtokových armatur | soubor | 4 |  | 0 |  | 0 |  | 0 | 21 | 0 | 0 | 0 | 0.01946 | 0.08 |  | RTS 24/ I | RTS 24/ I | 0.382 | 1.53 |  | Práce | Běžná |  |  |  | POL1_
|  | 108 : 4 |  | 4 | [23 empty] | VV | 0
50 | 725820801R00 | Demontáž baterie do G 3/4" | soubor | 4 |  | 0 |  | 0 |  | 0 | 21 | 0 | 0 | 0 | 0.00156 | 0.01 |  | RTS 24/ I | RTS 24/ I | 0.217 | 0.87 |  | Práce | Běžná |  |  |  | POL1_
|  | 108 : 4 |  | 4 | [23 empty] | VV | 0
Díl: | 731 | Kotelny |  |  |  | 0 |  | 0 |  | 0 |  | 0 |  | 0 |  | 0.92 |  |  |  |  | 7.11 | [6 empty] | DIL
51 | 731200815R00 | Demontáž kotle ocel. na tuhá paliva do 40 kW | kus | 3 |  | 0 |  | 0 |  | 0 | 21 | 0 | 0.0002 | 0 | 0.30625 | 0.92 |  | RTS 24/ I | RTS 24/ I | 2.369 | 7.11 |  | Práce | Běžná |  |  |  | POL1_
|  | 107 : 1 |  | 1 | [23 empty] | VV | 0
|  | 113 : 2 |  | 2 | [23 empty] | VV | 0
Díl: | 762 | Konstrukce tesařské |  |  |  | 0 |  | 0 |  | 0 |  | 0 |  | 0.22 |  | 101.95 |  |  |  |  | 624.24 | [6 empty] | DIL
52 | 762711830R00 | Demontáž vázaných konstrukcí hraněných do 288 cm2 | m | 300 |  | 0 |  | 0 |  | 0 | 21 | 0 | 0.00016 | 0.05 | 0.013 | 3.9 |  | RTS 24/ I | RTS 24/ I | 0.126 | 37.8 |  | Práce | Běžná |  |  |  | POL1_
|  | demontáž konstrukce podia (odhad) : 300 |  | 300 | [23 empty] | VV | 0
53 | 762341811R00 | Demontáž bednění střech rovných z prken hrubých | m2 | 455 |  | 0 |  | 0 |  | 0 | 21 | 0 | 0 | 0 | 0.015 | 6.83 |  | RTS 24/ I | RTS 24/ I | 0.09 | 40.95 |  | Práce | Běžná |  |  |  | POL1_
|  | Střecha č.1 : 230 |  | 230 | [23 empty] | VV | 0
|  | Střecha č.2 : 170 |  | 170 | [23 empty] | VV | 0
|  | střecha nad 108 : 55 |  | 55 | [23 empty] | VV | 0
54 | 762342811R00 | Demontáž laťování střech, rozteč latí do 22 cm | m2 | 448 |  | 0 |  | 0 |  | 0 | 21 | 0 | 0 | 0 | 0.007 | 3.14 |  | RTS 24/ I | RTS 24/ I | 0.06 | 26.88 |  | Práce | Běžná |  |  |  | POL1_
|  | Střecha č.3 : 448 |  | 448 | [23 empty] | VV | 0
55 | 762331812R00 | Demontáž konstrukcí krovů z hranolů do 224 cm2 | m | 1213.7 |  | 0 |  | 0 |  | 0 | 21 | 0 | 0 | 0 | 0.014 | 16.99 |  | RTS 24/ I | RTS 24/ I | 0.128 | 155.35 |  | Práce | Běžná |  |  |  | POL1_
|  | Střecha č.1 : | [25 empty] | VV | 0
|  | 1 Pozednice : 15 |  | 15 | [23 empty] | VV | 0
|  | 5 Vzpěra : 2,5*4+4*6 |  | 34 | [23 empty] | VV | 0
|  | 6 Pásek : 2*10 |  | 20 | [23 empty] | VV | 0
|  | 8 Krokev : 8,5*13+6*12 |  | 182.5 | [23 empty] | VV | 0
|  | 9 Kleština : 8*10 |  | 80 | [23 empty] | VV | 0
|  | 11 Sloupek horní : 2,5*3 |  | 7.5 | [23 empty] | VV | 0
|  | Střecha velkého sálu : | [25 empty] | VV | 0
|  | Střecha č.2 : | [25 empty] | VV | 0
|  | 4 Nárožní krokev : 2,5*2 |  | 5 | [23 empty] | VV | 0
|  | 6 Pásek : 1*4 |  | 4 | [23 empty] | VV | 0
|  | 7 Vzpěra : 4*3 |  | 12 | [23 empty] | VV | 0
|  | 8 krokev : 6,2*26 |  | 161.2 | [23 empty] | VV | 0
|  | 9 Vzpěra : 4,7*3 |  | 14.1 | [23 empty] | VV | 0
|  | Střecha č.3 : | [25 empty] | VV | 0
|  | 1 Pozednice : 30*2 |  | 60 | [23 empty] | VV | 0
|  | 4 Středová vaznice : 5*12 |  | 60 | [23 empty] | VV | 0
|  | 6 Pásek : 1,3*28 |  | 36.4 | [23 empty] | VV | 0
|  | 7 Nárožní krokev : 5*4 |  | 20 | [23 empty] | VV | 0
|  | 8 Krokev : 8,1*58 |  | 469.8 | [23 empty] | VV | 0
|  | 9 Hambálek : 4,6*7 |  | 32.2 | [23 empty] | VV | 0
56 | 762331813R00 | Demontáž konstrukcí krovů z hranolů do 288 cm2 | m | 263.7 |  | 0 |  | 0 |  | 0 | 21 | 0 | 0 | 0 | 0.024 | 6.33 |  | RTS 24/ I | RTS 24/ I | 0.154 | 40.61 |  | Práce | Běžná |  |  |  | POL1_
|  | Střecha č.1 : | [25 empty] | VV | 0
|  | 3 Středová vaznice : 4,5*6 |  | 27 | [23 empty] | VV | 0
|  | 4 Vrcholová vaznice : 4,5*2 |  | 9 | [23 empty] | VV | 0
|  | 7 Nárožní krokev : 11*2 |  | 22 | [23 empty] | VV | 0
|  | 10 Sloupek spodní : 2,5*3 |  | 7.5 | [23 empty] | VV | 0
|  | Střecha č.2 : | [25 empty] | VV | 0
|  | 1 Pozednice : 14*2 |  | 28 | [23 empty] | VV | 0
|  | 2 Vrcholová vaznice : 6*1 |  | 6 | [23 empty] | VV | 0
|  | 3 Vrcholová vaznice : 12*2 |  | 24 | [23 empty] | VV | 0
|  | 5 Úžlabní krokev : 8,1*2 |  | 16.2 | [23 empty] | VV | 0
|  | 10 Sloupek : 4,6*4 |  | 18.4 | [23 empty] | VV | 0
|  | Střecha č.3 : | [25 empty] | VV | 0
|  | 3 Sloupek : 3*14 |  | 42 | [23 empty] | VV | 0
|  | 5 Vzpěra : 4,1*14 |  | 57.4 | [23 empty] | VV | 0
|  | posnutí nosného trámu podia : 6,2 |  | 6.2 | [23 empty] | VV | 0
57 | 762331814R00 | Demontáž konstrukcí krovů z hranolů do 450 cm2 | m | 208 |  | 0 |  | 0 |  | 0 | 21 | 0 | 0 | 0 | 0.032 | 6.66 |  | RTS 24/ I | RTS 24/ I | 0.18 | 37.44 |  | Práce | Běžná |  |  |  | POL1_
|  | Střecha č.1 : | [25 empty] | VV | 0
|  | 2 Pozednice : 45 |  | 45 | [23 empty] | VV | 0
|  | 12 Vazný trám : 5*3 |  | 15 | [23 empty] | VV | 0
|  | 13 Krokev ve vazbě : 8,5*4 |  | 34 | [23 empty] | VV | 0
|  | Střecha č.2 : | [25 empty] | VV | 0
|  | 12 Vazný trám : 7,5*4 |  | 30 | [23 empty] | VV | 0
|  | Střecha č.3 : | [25 empty] | VV | 0
|  | 2 Vazný trám : 12*7 |  | 84 | [23 empty] | VV | 0
58 | 762811811R00 | Demontáž záklopů z hrubých prken tl. do 3,2 cm | m2 | 521.62 |  | 0 |  | 0 |  | 0 | 21 | 0 | 0 | 0 | 0.014 | 7.3 |  | RTS 24/ I | RTS 24/ I | 0.08 | 41.73 |  | Práce | Běžná |  |  |  | POL1_
|  | strop nad 201 a 202 : 37,9 |  | 37.9 | [23 empty] | VV | 0
|  | strop nad 104 : 30,6 |  | 30.6 | [23 empty] | VV | 0
|  | strop nad 105 a 106 : 85,1 |  | 85.1 | [23 empty] | VV | 0
|  | strop nad 113 : 235,34 |  | 235.34 | [23 empty] | VV | 0
|  | strop nad 112 : 66,34 |  | 66.34 | [23 empty] | VV | 0
|  | podlaha 112 : 66,34 |  | 66.34 | [23 empty] | VV | 0
59 | 762521812R00 | Demontáž podlah bez polštářů z prken tl. do 50 mm | m2 | 72.34 |  | 0 |  | 0 |  | 0 | 21 | 0 | 0 | 0 | 0.024 | 1.74 |  | RTS 24/ I | RTS 24/ I | 0.18 | 13.02 |  | Práce | Běžná |  |  |  | POL1_
|  | 112 podlaha podia : 66,34+6 |  | 72.34 | [23 empty] | VV | 0
60 | 762841812R00 | Demontáž podbití stropů z prken s omítkou | m2 | 567.69 |  | 0 |  | 0 |  | 0 | 21 | 0 | 0.00016 | 0.09 | 0.064 | 36.33 |  | RTS 24/ I | RTS 24/ I | 0.266 | 151.01 |  | Práce | Běžná |  |  |  | POL1_
|  | strop nad 201 a 202 : 5,59+24,11 |  | 29.7 | [23 empty] | VV | 0
|  | strop nad 104 : 31,17 |  | 31.17 | [23 empty] | VV | 0
|  | strop nad 105 a 106 : 19,87+33,65 |  | 53.52 | [23 empty] | VV | 0
|  | strop nad 109-111 : 52,95+22,28+15,48 |  | 90.71 | [23 empty] | VV | 0
|  | strop nad 113 : 235,34 |  | 235.34 | [23 empty] | VV | 0
|  | strop nad 112 : 66,34 |  | 66.34 | [23 empty] | VV | 0
|  | sklepy 01-05 : 60,91 |  | 60.91 | [23 empty] | VV | 0
61 | 762822830R00 | Demontáž stropnic z řeziva o pl.do 450 cm2 | m | 509.3 |  | 0 |  | 0 |  | 0 | 21 | 0 | 0.00016 | 0.08 | 0.025 | 12.73 |  | RTS 24/ I | RTS 24/ I | 0.156 | 79.45 |  | Práce | Běžná |  |  |  | POL1_
|  | strop nad 201 a 202 (odhad - upřesnit při realizaci) : 42 |  | 42 | [23 empty] | VV | 0
|  | Strop S8 : 5*8 |  | 40 | [23 empty] | VV | 0
|  | strop nad 201 a 202 : 5,7*7 |  | 39.9 | [23 empty] | VV | 0
|  | strop nad 105 a 106 : 16*4,25 |  | 68 | [23 empty] | VV | 0
|  | strop nad 104 : 8*5 |  | 40 | [23 empty] | VV | 0
|  | strop nad 113 : 4*8+12*17 |  | 236 | [23 empty] | VV | 0
|  | strop nad 112 : 6,2*7 |  | 43.4 | [23 empty] | VV | 0
Díl: | 764 | Konstrukce klempířské |  |  |  | 0 |  | 0 |  | 0 |  | 0 |  | 0 |  | 1.33 |  |  |  |  | 27.48 | [6 empty] | DIL
62 | 764331851R00 | Demontáž lemování zdí, rš 400 a 500 mm, do 45° | m | 16 |  | 0 |  | 0 |  | 0 | 21 | 0 | 0 | 0 | 0.00298 | 0.05 |  | RTS 24/ I | RTS 24/ I | 0.06555 | 1.05 |  | Práce | Běžná |  |  |  | POL1_
|  | lemování střech a zdí : 12+4 |  | 16 | [23 empty] | VV | 0
63 | 764393831R00 | Demontáž hřebene střechy, rš do 400 mm, do 45° | m | 81.5 |  | 0 |  | 0 |  | 0 | 21 | 0 | 0 | 0 | 0.00197 | 0.16 |  | RTS 24/ I | RTS 24/ I | 0.0529 | 4.31 |  | Práce | Běžná |  |  |  | POL1_
|  | střecha č.1 : 27 |  | 27 | [23 empty] | VV | 0
|  | střecha č.2 : 16,5 |  | 16.5 | [23 empty] | VV | 0
|  | střecha č.3 : 38 |  | 38 | [23 empty] | VV | 0
64 | 764352811R00 | Demontáž žlabů půlkruh. rovných, rš 330 mm, do 45° | m | 114.06 |  | 0 |  | 0 |  | 0 | 21 | 0 | 0 | 0 | 0.00336 | 0.38 |  | RTS 24/ I | RTS 24/ I | 0.07935 | 9.05 |  | Práce | Běžná |  |  |  | POL1_
|  | Střecha č.1+2 : 57 |  | 57 | [23 empty] | VV | 0
|  | Střecha č.3 : 2*28,53 |  | 57.06 | [23 empty] | VV | 0
65 | 764359821R00 | Demontáž kotlíku oválného, sklon do 45° | kus | 5 |  | 0 |  | 0 |  | 0 | 21 | 0 | 0 | 0 | 0.00322 | 0.02 |  | RTS 24/ I | RTS 24/ I | 0.2254 | 1.13 |  | Práce | Běžná |  |  |  | POL1_
|  | Střecha č.1+2 : 3 |  | 3 | [23 empty] | VV | 0
|  | Střecha č.3 : 2 |  | 2 | [23 empty] | VV | 0
66 | 764392841R00 | Demontáž úžlabí, rš 500 mm, sklon do 45° | m | 20 |  | 0 |  | 0 |  | 0 | 21 | 0 | 0 | 0 | 0.00307 | 0.06 |  | RTS 24/ I | RTS 24/ I | 0.0529 | 1.06 |  | Práce | Běžná |  |  |  | POL1_
|  | Střecha č.1+2 : 20 |  | 20 | [23 empty] | VV | 0
67 | 764454802R00 | Demontáž odpadních trub kruhových, D 120 mm | m | 25 |  | 0 |  | 0 |  | 0 | 21 | 0 | 0 | 0 | 0.00285 | 0.07 |  | RTS 24/ I | RTS 24/ I | 0.069 | 1.73 |  | Práce | Běžná |  |  |  | POL1_
|  | Střecha č.1+2 : 12 |  | 12 | [23 empty] | VV | 0
|  | Střecha č.3 : 2*6,5 |  | 13 | [23 empty] | VV | 0
68 | 764362810R00 | Demontáž střešního okna, hladká krytina, do 30° | kus | 7 |  | 0 |  | 0 |  | 0 | 21 | 0 | 0 | 0 | 0.02008 | 0.14 |  | RTS 24/ I | RTS 24/ I | 0.092 | 0.64 |  | Práce | Běžná |  |  |  | POL1_
|  | Střecha č.1+2 : 2 |  | 2 | [23 empty] | VV | 0
|  | Střecha č.3 : 5 |  | 5 | [23 empty] | VV | 0
69 | 764410850R00 | Demontáž oplechování parapetů,rš od 100 do 330 mm | m | 37.54 |  | 0 |  | 0 |  | 0 | 21 | 0 | 0 | 0 | 0.00135 | 0.05 |  | RTS 24/ I | RTS 24/ I | 0.092 | 3.45 |  | Práce | Běžná |  |  |  | POL1_
|  | 102 : 1,1*2 |  | 2.2 | [23 empty] | VV | 0
|  | 104 : 1,1*3 |  | 3.3 | [23 empty] | VV | 0
|  | 105 : 1,2*2 |  | 2.4 | [23 empty] | VV | 0
|  | 106 : 1,2*2 |  | 2.4 | [23 empty] | VV | 0
|  | 107 : 1,85*2+1,2 |  | 4.9 | [23 empty] | VV | 0
|  | 108 : 0,9*2+1,2 |  | 3 | [23 empty] | VV | 0
|  | 109 : 1,88*3 |  | 5.64 | [23 empty] | VV | 0
|  | 110 : 1,4*2 |  | 2.8 | [23 empty] | VV | 0
|  | 111 : 1,4 |  | 1.4 | [23 empty] | VV | 0
|  | 112 : 1,9 |  | 1.9 | [23 empty] | VV | 0
|  | 113 : 1,9*4 |  | 7.6 | [23 empty] | VV | 0
70 | 764311822R00 | Demontáž krytiny, tabule 2 x 1 m, nad 25 m2, do 30° | m2 | 55 |  | 0 |  | 0 |  | 0 | 21 | 0 | 0 | 0 | 0.00732 | 0.4 |  | RTS 24/ I | RTS 24/ I | 0.092 | 5.06 |  | Práce | Běžná |  |  |  | POL1_
|  | střecha nad 108 : 55 |  | 55 | [23 empty] | VV | 0
Díl: | 765 | Krytiny tvrdé |  |  |  | 0 |  | 0 |  | 0 |  | 0 |  | 0 |  | 11.95 |  |  |  |  | 200.18 | [6 empty] | DIL
71 | 765321810R00 | Demontáž azbestocement.čtverců na bednění, do suti | m2 | 400 |  | 0 |  | 0 |  | 0 | 21 | 0 | 0 | 0 | 0.014 | 5.6 |  | RTS 24/ I | RTS 24/ I | 0.2886 | 115.44 |  | Práce | Běžná |  |  |  | POL1_
|  | Střecha č.1 : 230 |  | 230 | [23 empty] | VV | 0
|  | Střecha č.2 : 170 |  | 170 | [23 empty] | VV | 0
72 | 765321813R00 | Demontáž vláknocem.čtverců na laťování, do suti | m2 | 448 |  | 0 |  | 0 |  | 0 | 21 | 0 | 0 | 0 | 0.014 | 6.27 |  | RTS 24/ I | RTS 24/ I | 0.091 | 40.77 |  | Práce | Běžná |  |  |  | POL1_
|  | Střecha č.3 : 448 |  | 448 | [23 empty] | VV | 0
73 | 765799301R00 | Demontáž podstřešní fólie | m2 | 448 |  | 0 |  | 0 |  | 0 | 21 | 0 | 0 | 0 | 0.00018 | 0.08 |  | RTS 24/ I | RTS 24/ I | 0.03 | 13.44 |  | Práce | Běžná |  |  |  | POL1_
|  | Střecha č.3 : 448 |  | 448 | [23 empty] | VV | 0
74 | 765321840R00 | Příplatek za sklon přes 30 do 45°,do suti,čtverce,šabl | m2 | 848 |  | 0 |  | 0 |  | 0 | 21 | 0 | 0 | 0 | 0 | 0 |  | RTS 24/ I | RTS 24/ I | 0.036 | 30.53 |  | Práce | Běžná |  |  |  | POL1_
|  | Střecha č.1 : 230 |  | 230 | [23 empty] | VV | 0
|  | Střecha č.2 : 170 |  | 170 | [23 empty] | VV | 0
|  | Střecha č.3 : 448 |  | 448 | [23 empty] | VV | 0
Díl: | 766 | Konstrukce truhlářské |  |  |  | 0 |  | 0 |  | 0 |  | 0 |  | 0 |  | 1.73 |  |  |  |  | 41.56 | [6 empty] | DIL
75 | 766624052.R00 | Demontáž půdního výlezu rozměr 60/80 cm | kus | 1 |  | 0 |  | 0 |  | 0 | 21 | 0 | 0.00028 | 0 | 0 | 0 |  | Vlastní | RTS 23/ I | 1.73 | 1.73 |  | Práce | Běžná |  |  |  | POL1_
|  | 106 : 1 |  | 1 | [23 empty] | VV | 0
76 | 766411821R00 | Demontáž obložení stěn palubkami | m2 | 91.35 |  | 0 |  | 0 |  | 0 | 21 | 0 | 0 | 0 | 0.01098 | 1 |  | RTS 24/ I | RTS 24/ I | 0.37 | 33.8 |  | Práce | Běžná |  |  |  | POL1_
|  | 103 : 10*1,1 |  | 11 | [23 empty] | VV | 0
|  | 113+109 : 66,5*1,1 |  | 73.15 | [23 empty] | VV | 0
|  | 107 : 1,8*4 |  | 7.2 | [23 empty] | VV | 0
77 | 766411822R00 | Demontáž podkladových roštů obložení stěn | m2 | 91.35 |  | 0 |  | 0 |  | 0 | 21 | 0 | 0 | 0 | 0.008 | 0.73 |  | RTS 24/ I | RTS 24/ I | 0.066 | 6.03 |  | Práce | Běžná |  |  |  | POL1_
|  | 103 : 10*1,1 |  | 11 | [23 empty] | VV | 0
|  | 113+109 : 66,5*1,1 |  | 73.15 | [23 empty] | VV | 0
|  | 107 : 1,8*4 |  | 7.2 | [23 empty] | VV | 0
Díl: | 775 | Podlahy vlysové a parketové |  |  |  | 0 |  | 0 |  | 0 |  | 0 |  | 0 |  | 7.21 |  |  |  |  | 57.66 | [6 empty] | DIL
78 | 775511800R00 | Demontáž podlah vlysových lepených včetně lišt | m2 | 288.29 |  | 0 |  | 0 |  | 0 | 21 | 0 | 0 | 0 | 0.025 | 7.21 |  | RTS 24/ I | RTS 24/ I | 0.2 | 57.66 |  | Práce | Běžná |  |  |  | POL1_
|  | 109 : 52,95 |  | 52.95 | [23 empty] | VV | 0
|  | 113 : 235,34 |  | 235.34 | [23 empty] | VV | 0
Díl: | 776 | Podlahy povlakové |  |  |  | 0 |  | 0 |  | 0 |  | 0 |  | 0 |  | 0.95 |  |  |  |  | 20.87 | [6 empty] | DIL
79 | 776511810R00 | Odstranění PVC a koberců lepených bez podložky, vč. lišt | m2 | 189.69 |  | 0 |  | 0 |  | 0 | 21 | 0 | 0 | 0 | 0.005 | 0.95 |  | RTS 24/ I | RTS 24/ I | 0.11 | 20.87 |  | Práce | Běžná |  |  |  | POL1_
|  | 104 : 31,17 |  | 31.17 | [23 empty] | VV | 0
|  | 105 : 19,87 |  | 19.87 | [23 empty] | VV | 0
|  | 106 : 33,65 |  | 33.65 | [23 empty] | VV | 0
|  | 107 : 105 |  | 105 | [23 empty] | VV | 0
Díl: | D96 | Přesuny suti a vybouraných hmot |  |  |  | 0 |  | 0 |  | 0 |  | 0 |  | 0 |  | 0 |  |  |  |  | 996.34 | [6 empty] | DIL
80 | 979097011R00 | Pronájem kontejneru 4 t | den | 120 |  | 0 |  | 0 |  | 0 | 21 | 0 | 0 | 0 | 0 | 0 |  | RTS 24/ I | RTS 24/ I | 0 | 0 |  | Práce | Běžná |  |  |  | POL1_
81 | 979082111R00 | Vnitrostaveništní doprava suti do 10 m | t | 565.4603 |  | 0 |  | 0 |  | 0 | 21 | 0 | 0 | 0 | 0 | 0 |  | RTS 24/ I | RTS 24/ I | 0.942 | 532.66 |  | Přesun suti | Běžná |  |  |  | POL8_
82 | 979082121R00 | Příplatek k vnitrost. dopravě suti za dalších 5 m | t | 1696.38 |  | 0 |  | 0 |  | 0 | 21 | 0 | 0 | 0 | 0 | 0 |  | RTS 24/ I | RTS 24/ I | 0.11 | 186.6 |  | Práce | Běžná |  |  |  | POL1_
|  | 565,46*3 |  | 1696.38 | [23 empty] | VV | 0
83 | 979081111R00 | Odvoz suti a vybour. hmot na skládku do 1 km | t | 565.4603 |  | 0 |  | 0 |  | 0 | 21 | 0 | 0 | 0 | 0 | 0 |  | RTS 24/ I | RTS 24/ I | 0.49 | 277.08 |  | Přesun suti | Běžná |  |  |  | POL8_
84 | 979081121R00 | Příplatek k odvozu za každý další 1 km | t | 2827.3 |  | 0 |  | 0 |  | 0 | 21 | 0 | 0 | 0 | 0 | 0 |  | RTS 24/ I | RTS 24/ I | 0 | 0 |  | Práce | Běžná |  |  |  | POL1_
|  | 565,46*5 |  | 2827.3 | [23 empty] | VV | 0
85 | 979999999R00 | Poplatek za ukládku suť do 10 % příměsí (skup.170107) | t | 437.54 |  | 0 |  | 0 |  | 0 | 21 | 0 | 0 | 0 | 0 | 0 |  | RTS 24/ I | RTS 24/ I | 0 | 0 |  | Práce | Běžná |  |  |  | POL1_
86 | 979990161R00 | Poplatek za uložení - dřevo, skupina odpadu 170201 | t | 114.23 |  | 0 |  | 0 |  | 0 | 21 | 0 | 0 | 0 | 0 | 0 |  | RTS 24/ I | RTS 24/ I | 0 | 0 |  | Práce | Běžná |  |  |  | POL1_
87 | 979990162R00 | Poplatek za uložení suti - dřevo+sklo, skupina odpadu 170904 | t | 1.66 |  | 0 |  | 0 |  | 0 | 21 | 0 | 0 | 0 | 0 | 0 |  | RTS 24/ I | RTS 24/ I | 0 | 0 |  | Práce | Běžná |  |  |  | POL1_
88 | 979990181R00 | Poplatek za uložení suti - PVC podlahová krytina, skupina odpadu 200307 | t | 0.95 |  | 0 |  | 0 |  | 0 | 21 | 0 | 0 | 0 | 0 | 0 |  | RTS 24/ I | RTS 24/ I | 0 | 0 |  | Práce | Běžná |  |  |  | POL1_
89 | 979990121R00 | Poplatek za uložení suti - asfaltové pásy, skupina odpadu 170302 | t | 0.7 |  | 0 |  | 0 |  | 0 | 21 | 0 | 0 | 0 | 0 | 0 |  | RTS 24/ I | RTS 24/ I | 0 | 0 |  | Práce | Běžná |  |  |  | POL1_
90 | 979990144R00 | Poplatek za uložení suti - minerální vata, skupina odpadu 170604 | t | 0.7 |  | 0 |  | 0 |  | 0 | 21 | 0 | 0 | 0 | 0 | 0 |  | RTS 24/ I | RTS 24/ I | 0 | 0 |  | Práce | Běžná |  |  |  | POL1_
91 | 979990201R00 | Poplatek za uložení suti - azbestocementové výrobky, skupina odpadu 170605 | t | 5.6 |  | 0 |  | 0 |  | 0 | 21 | 0 | 0 | 0 | 0 | 0 |  | RTS 24/ I | RTS 24/ I | 0 | 0 |  | Práce | Běžná |  |  |  | POL1_
92 | 979990191R00 | Poplatek za uložení suti - plastové výrobky, skupina odpadu 170203 | t | 0.08 |  | 0 |  | 0 |  | 0 | 21 | 0 | 0 | 0 | 0 | 0 |  | RTS 24/ I | RTS 24/ I | 0 | 0 |  | Práce | Běžná |  |  |  | POL1_
93 | 979990107.R00 | Poplatek za uložení suti - ostatní | t | 4 |  | 0 |  | 0 |  | 0 | 21 | 0 | 0 | 0 | 0 | 0 |  | Vlastní | RTS 23/ I | 0 | 0 |  | Práce | Běžná |  |  |  | POL1_
[26 empty] | 15 | 21 | DPH
| Celkem |  |  |  |  | 0 | [19 empty] | 0 | 0 | SUM
Poznámky uchazeče k zadání
POPUZIV
END
Note on S6: Jedná se o informaci, zda se jedná o položku, která je do rozpočtu zadána z cenové soustavy RTS, nebo vlastní.
Note on T6: Jedná se o název CÚ, která je zadána u položky rozpočtu

## 01 002 Pol
Položkový rozpočet | [27 empty] | #TypZaznamu#
S: | 2024050 | Kulturně kreativní centrum Moravskotřebovska | [25 empty] | STA
O: | 01 | Stavební část | [22 empty] | STA |  |  | OBJ
R: | 002 | Nové konstrukce | [25 empty] | ROZ
P.č. | Číslo položky | Název položky | MJ | Množství | Cena / MJ | Celkem | Dodávka | Dodávka celk. | Montáž | Montáž celk. | DPH | Cena s DPH | Hmotnost / MJ | Hmotnost celk.(t) | Dem. hmotnost / MJ | Dem. hmotnost celk.(t) | Ceník | Cen. soustava / platnost | Cenová úroveň | Nhod / MJ | Nhod celk. | Dodavatel | Typ položky | Stav položky
Díl: | 1 | Zemní práce |  |  |  | 0 |  | 0 |  | 0 |  | 0 |  | 29.42 |  | 0 |  |  |  |  | 54.94 | [6 empty] | DIL
1 | 181101102R00 | Úprava pláně v zářezech v hor. 1-4, se zhutněním | m2 | 623.6 |  | 0 |  | 0 |  | 0 | 21 | 0 | 0 | 0 | 0 | 0 |  | RTS 24/ I | RTS 24/ I | 0.018 | 11.22 |  | Práce | Běžná |  |  |  | POL1_
|  | úprava a zhutnění po odkopávkách : | [25 empty] | VV | 0
|  | Podlaha P1 : 31,17 |  | 31.17 | [23 empty] | VV | 0
|  | Podlaha P2 : 55,99 |  | 55.99 | [23 empty] | VV | 0
|  | Podlaha P3 : 105 |  | 105 | [23 empty] | VV | 0
|  | Podlaha P4 : 19,87 |  | 19.87 | [23 empty] | VV | 0
|  | Podlaha P5 : 34 |  | 34 | [23 empty] | VV | 0
|  | Podlaha P6 : 50,8 |  | 50.8 | [23 empty] | VV | 0
|  | Podlaha P7 : 79,19 |  | 79.19 | [23 empty] | VV | 0
|  | Podlaha P8 : 12,24 |  | 12.24 | [23 empty] | VV | 0
|  | Podlaha P9 : 235,34 |  | 235.34 | [23 empty] | VV | 0
2 | 174101102R00 | Zásyp ruční se zhutněním | m3 | 9 |  | 0 |  | 0 |  | 0 | 21 | 0 | 0 | 0 | 0 | 0 |  | RTS 24/ I | RTS 24/ I | 1.15 | 10.35 |  | Práce | Běžná |  |  |  | POL1_
|  | Zásyp sklepa po vybourání schodiště : 9 |  | 9 | [23 empty] | VV | 0
3 | 583323271R | Kamenivo těžené 0/32 | t | 18 |  | 0 |  | 0 |  | 0 | 21 | 0 | 1 | 18 | 0 | 0 | SPCM | RTS 24/ I | RTS 24/ I | 0 | 0 |  | Specifikace | Běžná |  |  |  | POL3_
|  | Zásyp sklepa po vybourání schodiště : 9*2 |  | 18 | [23 empty] | VV | 0
4 | 181101102R00 | Úprava pláně v zářezech v hor. 1-4, se zhutněním | m2 | 28.86 |  | 0 |  | 0 |  | 0 | 21 | 0 | 0 | 0 | 0 | 0 |  | RTS 24/ I | RTS 24/ I | 0.018 | 0.52 |  | Práce | Běžná |  |  |  | POL1_
|  | Podlaha P12 : 28,86 |  | 28.86 | [23 empty] | VV | 0
5 | 139601102R00 | Ruční výkop jam, rýh a šachet v hornině tř. 3 | m3 | 4.228 |  | 0 |  | 0 |  | 0 | 21 | 0 | 0 | 0 | 0 | 0 |  | RTS 24/ I | RTS 24/ I | 3.533 | 14.94 |  | Práce | Běžná |  |  |  | POL1_
|  | schody z 106 na terén : | [25 empty] | VV | 0
|  | základy schodů : 0,5*0,7*(5,28+1,2+1,2) |  | 2.688 | [23 empty] | VV | 0
|  | schody z 118 na terén : | [25 empty] | VV | 0
|  | základy schodů : 0,5*0,7*(2+1,2+1,2) |  | 1.54 | [23 empty] | VV | 0
|  | vytěžená zemina bude použita na vyrovnání terénu : | [25 empty] | VV | 0
6 | 132201110R00 | Hloubení rýh š.do 60 cm v hor.3 do 50 m3, STROJNĚ | m3 | 3.6 |  | 0 |  | 0 |  | 0 | 21 | 0 | 0 | 0 | 0 | 0 |  | RTS 24/ I | RTS 24/ I | 0.365 | 1.31 |  | Práce | Běžná |  |  |  | POL1_
|  | Vsak č.2 (1x) : 3*0,6*2 |  | 3.6 | [23 empty] | VV | 0
7 | 132201119R00 | Přípl.za lepivost,hloubení rýh 60 cm,hor.3,STROJNĚ | m3 | 0.72 |  | 0 |  | 0 |  | 0 | 21 | 0 | 0 | 0 | 0 | 0 |  | RTS 24/ I | RTS 24/ I | 0.3898 | 0.28 |  | Práce | Běžná |  |  |  | POL1_
|  | Vsak č.2 (1x) : 3*0,6*2*0,2 |  | 0.72 | [23 empty] | VV | 0
8 | 132201210R00 | Hloubení rýh š.do 200 cm hor.3 do 50 m3,STROJNĚ | m3 | 19.2 |  | 0 |  | 0 |  | 0 | 21 | 0 | 0 | 0 | 0 | 0 |  | RTS 24/ I | RTS 24/ I | 0.365 | 7.01 |  | Práce | Běžná |  |  |  | POL1_
|  | Vsak č.1 (2x) : 2*6*0,8*2 |  | 19.2 | [23 empty] | VV | 0
9 | 132201219R00 | Přípl.za lepivost,hloubení rýh 200cm,hor.3,STROJNĚ | m3 | 3.84 |  | 0 |  | 0 |  | 0 | 21 | 0 | 0 | 0 | 0 | 0 |  | RTS 24/ I | RTS 24/ I | 0.084 | 0.32 |  | Práce | Běžná |  |  |  | POL1_
|  | Vsak č.1 (2x) : 2*6*0,8*2*0,2 |  | 3.84 | [23 empty] | VV | 0
10 | 162601102R00 | Vodorovné přemístění výkopku z hor.1-4 do 5000 m | m3 | 5.7 |  | 0 |  | 0 |  | 0 | 21 | 0 | 0 | 0 | 0 | 0 |  | RTS 24/ I | RTS 24/ I | 0.011 | 0.06 |  | Práce | Běžná |  |  |  | POL1_
|  | přebytek vytěžené zeminy : | [25 empty] | VV | 0
|  | Vsak č.2 (1x) : 3*0,6*0,5 |  | 0.9 | [23 empty] | VV | 0
|  | Vsak č.1 (2x) : 2*6*0,8*0,5 |  | 4.8 | [23 empty] | VV | 0
11 | 199000002R00 | Poplatek za skládku horniny 1- 4, č. dle katal. odpadů 17 05 04 | m3 | 5.7 |  | 0 |  | 0 |  | 0 | 21 | 0 | 0 | 0 | 0 | 0 |  | RTS 24/ I | RTS 24/ I | 0 | 0 |  | Práce | Běžná |  |  |  | POL1_
|  | přebytek vytěžené zeminy : | [25 empty] | VV | 0
|  | Vsak č.2 (1x) : 3*0,6*0,5 |  | 0.9 | [23 empty] | VV | 0
|  | Vsak č.1 (2x) : 2*6*0,8*0,5 |  | 4.8 | [23 empty] | VV | 0
12 | 174101101R00 | Zásyp jam, rýh, šachet se zhutněním | m3 | 22.8 |  | 0 |  | 0 |  | 0 | 21 | 0 | 0 | 0 | 0 | 0 |  | RTS 24/ I | RTS 24/ I | 0.202 | 4.61 |  | Práce | Běžná |  |  |  | POL1_
|  | Vsak č.2 (1x) kamenivo : 3*0,6*0,5 |  | 0.9 | [23 empty] | VV | 0
|  | Vsak č.2 (1x) vytěžená zemina : 3*0,6*1,5 |  | 2.7 | [23 empty] | VV | 0
|  | Vsak č.1 (2x) kamenivo : 2*6*0,8*0,5 |  | 4.8 | [23 empty] | VV | 0
|  | Vsak č.1 (2x) vytěžená zemina : 2*6*0,8*1,5 |  | 14.4 | [23 empty] | VV | 0
13 | 583327631R | Kamenivo těžené 32/63 | t | 11.4 |  | 0 |  | 0 |  | 0 | 21 | 0 | 1 | 11.4 | 0 | 0 | SPCM | RTS 24/ I | RTS 24/ I | 0 | 0 |  | Specifikace | Běžná |  |  |  | POL3_
|  | Vsak č.2 (1x) : 3*0,6*0,5*2 |  | 1.8 | [23 empty] | VV | 0
|  | Vsak č.1 (2x) : 2*6*0,8*0,5*2 |  | 9.6 | [23 empty] | VV | 0
14 | 289970111R00 | Vrstva geotextilie | m2 | 48 |  | 0 |  | 0 |  | 0 | 21 | 0 | 0.0005 | 0.02 | 0 | 0 |  | RTS 24/ I | RTS 24/ I | 0.09 | 4.32 |  | Práce | Běžná |  |  |  | POL1_
|  | obalení vsaků : | [25 empty] | VV | 0
|  | Vsak č.2 (1x) kamenivo : 3*(0,6+0,5)*2+2*0,6*0,5 |  | 7.2 | [23 empty] | VV | 0
|  | Vsak č.1 (2x) kamenivo : 2*(6*(0,8+0,5)*2+2*0,8*0,5) |  | 32.8 | [23 empty] | VV | 0
|  | Koeficient : 0,2 |  | 8 | [23 empty] | VV | 4
Díl: | 2 | Základy a zvláštní zakládání |  |  |  | 0 |  | 0 |  | 0 |  | 0 |  | 214.22 |  | 0 |  |  |  |  | 126.86 | [6 empty] | DIL
15 | 273313711R00 | Beton základových desek prostý C 25/30 | m3 | 82.4378 |  | 0 |  | 0 |  | 0 | 21 | 0 | 2.525 | 208.16 | 0 | 0 |  | RTS 24/ I | RTS 24/ I | 0.477 | 39.32 |  | Práce | Běžná |  |  |  | POL1_
|  | P1-6 bude upřesněno po odkrytí konstrukcí : | [25 empty] | VV | 0
|  | Podlaha P1 : 31,17*0,15 |  | 4.6755 | [23 empty] | VV | 0
|  | Podlaha P2 : 55,99*0,15 |  | 8.3985 | [23 empty] | VV | 0
|  | Podlaha P3 : 105*0,15 |  | 15.75 | [23 empty] | VV | 0
|  | Podlaha P4 : 19,87*0,15 |  | 2.9805 | [23 empty] | VV | 0
|  | Podlaha P5 : 35,88*0,15 |  | 5.382 | [23 empty] | VV | 0
|  | Podlaha P6 : 50,8*0,1 |  | 5.08 | [23 empty] | VV | 0
|  | Podlaha P7 : 79,19*0,1 |  | 7.919 | [23 empty] | VV | 0
|  | Podlaha P8 : 12,24*0,1 |  | 1.224 | [23 empty] | VV | 0
|  | Podlaha P9 : 235,34*0,1 |  | 23.534 | [23 empty] | VV | 0
|  | Koeficient : 0,1 |  | 7.4943 | [23 empty] | VV | 4
16 | 273361921RT8 | Výztuž základových desek ze svařovaných sítí KY 81, drát d 8,0 mm, oko 100 x 100 mm | t | 5.7472 |  | 0 |  | 0 |  | 0 | 21 | 0 | 1.0544 | 6.06 | 0 | 0 |  | RTS 24/ I | RTS 24/ I | 15.231 | 87.54 |  | Práce | Běžná |  |  |  | POL1_
|  | P1-6 bude upřesněno po odkrytí konstrukcí : | [25 empty] | VV | 0
|  | Podlaha P1 : 31,17*0,00799*1,15 |  | 0.28641 | [23 empty] | VV | 0
|  | Podlaha P2 : 55,99*0,00799*1,15 |  | 0.51446 | [23 empty] | VV | 0
|  | Podlaha P3 : 105*0,00799*1,15 |  | 0.96479 | [23 empty] | VV | 0
|  | Podlaha P4 : 19,87*0,00799*1,15 |  | 0.18258 | [23 empty] | VV | 0
|  | Podlaha P5 : 35,88*0,00799*1,15 |  | 0.32968 | [23 empty] | VV | 0
|  | Podlaha P6 : 50,8*0,00799*1,15 |  | 0.46678 | [23 empty] | VV | 0
|  | Podlaha P7 : 79,19*0,00799*1,15 |  | 0.72764 | [23 empty] | VV | 0
|  | Podlaha P8 : 12,24*0,00799*1,15 |  | 0.11247 | [23 empty] | VV | 0
|  | Podlaha P9 : 235,34*0,00799*1,15 |  | 2.1624 | [23 empty] | VV | 0
Díl: | 3 | Svislé a kompletní konstrukce |  |  |  | 0 |  | 0 |  | 0 |  | 0 |  | 68.45 |  | 0 |  |  |  |  | 308.7 | [6 empty] | DIL
17 | 310239211RT2 | Zazdívka otvorů plochy do 4 m2 cihlami na MVC s použitím suché maltové směsi | m3 | 17.6722 |  | 0 |  | 0 |  | 0 | 21 | 0 | 1.6284 | 28.78 | 0 | 0 |  | RTS 24/ I | RTS 24/ I | 3.938 | 69.59 |  | Práce | Běžná |  |  |  | POL1_
|  | 101 : 0,34*2,05*0,5+1,04*2,1*0,34+1,07*2,1*0,15*2+1,41*2,1*0,15*2 |  | 2.6535 | [23 empty] | VV | 0
|  | 102 : 0,9*2,1*0,15*2 |  | 0.567 | [23 empty] | VV | 0
|  | 103 : 0,32*0,64*2,26 |  | 0.46285 | [23 empty] | VV | 0
|  | 104 : 0,3*0,46*2,4 |  | 0.3312 | [23 empty] | VV | 0
|  | 105 : 0 | [25 empty] | VV | 0
|  | 106 : 0,79*2,5*0,3+0,9*2,25*0,3 |  | 1.2 | [23 empty] | VV | 0
|  | 107-117 : (1,3+0,55+1,82)*0,9*0,45+0,9*2,1*0,45+1,09*2,1*0,15 |  | 2.6802 | [23 empty] | VV | 0
|  | 120 : 1,9*2,45*0,5 |  | 2.3275 | [23 empty] | VV | 0
|  | 121 : 0,5*2,45*0,5*4 |  | 2.45 | [23 empty] | VV | 0
|  | zazdívky a dozdění rozdílných tl. stěn blíže nespecifikovaných, bude upřesněno po odkrytí konstrukcí na stavbě - odhad : 5 |  | 5 | [23 empty] | VV | 0
18 | 342255024R00 | Příčky z desek porobetonových tl. 100 mm | m2 | 35.6021 |  | 0 |  | 0 |  | 0 | 21 | 0 | 0.07471 | 2.66 | 0 | 0 |  | RTS 24/ I | RTS 24/ I | 0.52915 | 18.84 |  | Práce | Běžná |  |  |  | POL1_
|  | 107-117 : 14,35*2,75-6*0,709*1,97 |  | 31.0821 | [23 empty] | VV | 0
|  | 01 : 2,6*2,2-1,2 |  | 4.52 | [23 empty] | VV | 0
19 | 342255028R00 | Příčky z desek porobetonových tl. 150 mm | m2 | 55.4825 |  | 0 |  | 0 |  | 0 | 21 | 0 | 0.11219 | 6.22 | 0 | 0 |  | RTS 24/ I | RTS 24/ I | 0.55489 | 30.79 |  | Práce | Běžná |  |  |  | POL1_
|  | 104/105 : 4,09*3,85-0,8*2,22 |  | 13.9705 | [23 empty] | VV | 0
|  | 107-117 : 17,25*2,75-2*0,809*1,97-0,909*1,97-1,09*1,97 |  | 40.312 | [23 empty] | VV | 0
|  | podezdívka schodišťových stupňů : 2*0,6 |  | 1.2 | [23 empty] | VV | 0
20 | 311271187R00 | Zdivo z tvárnic porobetonových pero - drážka tl. 300 mm | m2 | 103.7875 |  | 0 |  | 0 |  | 0 | 21 | 0 | 0.17501 | 18.16 | 0 | 0 |  | RTS 24/ I | RTS 24/ I | 0.655 | 67.98 |  | Práce | Běžná |  |  |  | POL1_
|  | štíty nad velkým sálem : | [25 empty] | VV | 0
|  | Z : 25,6-0,8*0,9*2 |  | 24.16 | [23 empty] | VV | 0
|  | V : 25,6-(0,8*0,9+0,8*1,8) |  | 23.44 | [23 empty] | VV | 0
|  | atika nad malým sálem : 1,45*(13,62+12,3+12,83) |  | 56.1875 | [23 empty] | VV | 0
21 | 317121043RT4 | Překlad nosný pórobetonový, světlost otvoru do 1050 mm překlad nosný NOP 300-1250, 125 x 24,9 x 30 cm | kus | 4 |  | 0 |  | 0 |  | 0 | 21 | 0 | 0.07757 | 0.31 | 0 | 0 |  | RTS 24/ I | RTS 24/ I | 0.242 | 0.97 |  | Práce | Běžná |  |  |  | POL1_
|  | štíty nad velkým sálem : | [25 empty] | VV | 0
|  | Z : 2 |  | 2 | [23 empty] | VV | 0
|  | V : 2 |  | 2 | [23 empty] | VV | 0
22 | 342941111R00 | Připojení příček ke stáv.konstr. kotvou na hmožd. | m | 91.78 |  | 0 |  | 0 |  | 0 | 21 | 0 | 0.00103 | 0.09 | 0 | 0 |  | RTS 24/ I | RTS 24/ I | 0.223 | 20.47 |  | Práce | Běžná |  |  |  | POL1_
|  | 104/105 : 4,09*2 |  | 8.18 | [23 empty] | VV | 0
|  | 107-117 stěny : 16*2,75 |  | 44 | [23 empty] | VV | 0
|  | 107-117 strop : 14,35+17,25 |  | 31.6 | [23 empty] | VV | 0
|  | 118/119 : 2*4 |  | 8 | [23 empty] | VV | 0
23 | 317941123RT3 | Osazení ocelových válcovaných nosníků č. 14 - 22 včetně dodávky profilu I č. 16 | t | 1.6308 |  | 0 |  | 0 |  | 0 | 21 | 0 | 1.0971 | 1.79 | 0 | 0 |  | RTS 24/ I | RTS 24/ I | 16.583 | 27.04 |  | Práce | Běžná |  |  |  | POL1_
|  | 101 : 2,9*4*0,0158 |  | 0.18328 | [23 empty] | VV | 0
|  | 2*4*0,0158 |  | 0.1264 | [23 empty] | VV | 0
|  | 104 : 5,3*4*0,0158 |  | 0.33496 | [23 empty] | VV | 0
|  | 107-117 : 2,2*2*0,0158 |  | 0.06952 | [23 empty] | VV | 0
|  | 118 : 3,4*4*0,0158 |  | 0.21488 | [23 empty] | VV | 0
|  | 120 : (6,4*2+8,9*3)*0,0158 |  | 0.6241 | [23 empty] | VV | 0
|  | Koeficient : 0,05 |  | 0.07766 | [23 empty] | VV | 4
24 | 317941125R00 | Osazení ocelových válcovaných nosníků č. 22 a vyšší | t | 0.76581 |  | 0 |  | 0 |  | 0 | 21 | 0 | 0.01221 | 0.01 | 0 | 0 |  | RTS 24/ I | RTS 24/ I | 15.533 | 11.9 |  | Práce | Běžná |  |  |  | POL1_
|  | 101 : 7,6*1*0,0603 |  | 0.45828 | [23 empty] | VV | 0
|  | mezi 101 a 102 : 5,1*1*0,0603 |  | 0.30753 | [23 empty] | VV | 0
25 | 13486325R | Tyč ocelová HEA 240, S235JR | t | 0.8041 |  | 0 |  | 0 |  | 0 | 21 | 0 | 1 | 0.8 | 0 | 0 | SPCM | RTS 24/ I | RTS 24/ I | 0 | 0 |  | Specifikace | Běžná |  |  |  | POL3_
|  | 101 : 7,6*1*0,0603 |  | 0.45828 | [23 empty] | VV | 0
|  | mezi 101 a 102 : 5,1*1*0,0603 |  | 0.30753 | [23 empty] | VV | 0
|  | Koeficient : 0,05 |  | 0.03829 | [23 empty] | VV | 4
26 | 317234410RT2 | Vyzdívka mezi nosníky cihlami pálenými na MC s použitím suché maltové směsi | m3 | 2.1 |  | 0 |  | 0 |  | 0 | 21 | 0 | 1.6824 | 3.53 | 0 | 0 |  | RTS 24/ I | RTS 24/ I | 6.868 | 14.42 |  | Práce | Běžná |  |  |  | POL1_
|  | I16 : | [25 empty] | VV | 0
|  | 101 : 2,9*0,5*0,25 |  | 0.3625 | [23 empty] | VV | 0
|  | 2*0,5*0,25 |  | 0.25 | [23 empty] | VV | 0
|  | 104 : 5,3*0,64*0,25 |  | 0.848 | [23 empty] | VV | 0
|  | 107-117 : 2,2*0,39*0,25 |  | 0.2145 | [23 empty] | VV | 0
|  | 118 : 3,4*0,5*0,25 |  | 0.425 | [23 empty] | VV | 0
27 | 346244381RT2 | Plentování ocelových nosníků výšky do 20 cm s použitím suché maltové směsi | m2 | 14.78 |  | 0 |  | 0 |  | 0 | 21 | 0 | 0.1568 | 2.32 | 0 | 0 |  | RTS 24/ I | RTS 24/ I | 1.2226 | 18.07 |  | Práce | Běžná |  |  |  | POL1_
|  | I16 : | [25 empty] | VV | 0
|  | 101 : 2,9*2*0,25+0,5*2,42 |  | 2.66 | [23 empty] | VV | 0
|  | 2*2*0,25+1,6*0,5 |  | 1.8 | [23 empty] | VV | 0
|  | 104 : 5,3*2*0,25+0,64*(2,2+2,2) |  | 5.466 | [23 empty] | VV | 0
|  | 107-117 : 2,2*2*0,25+0,39*(0,8+0,8) |  | 1.724 | [23 empty] | VV | 0
|  | 118 : 3,4*2*0,25+0,5*2,86 |  | 3.13 | [23 empty] | VV | 0
28 | 317121151RT2 | Montáž ŽB překladů do 105 cm dodatečně do rýh včetně dodávky RZP 119 x 14 x 14 cm | kus | 4 |  | 0 |  | 0 |  | 0 | 21 | 0 | 0.06968 | 0.28 | 0 | 0 |  | RTS 24/ I | RTS 24/ I | 0.618 | 2.47 |  | Práce | Běžná |  |  |  | POL1_
|  | 103 : 4 |  | 4 | [23 empty] | VV | 0
29 | 317121251RT2 | Montáž ŽB překladů do 180 cm dodatečně do rýh včetně dodávky RZP 149 x 14 x 14 cm | kus | 19 |  | 0 |  | 0 |  | 0 | 21 | 0 | 0.1017 | 1.93 | 0 | 0 |  | RTS 24/ I | RTS 24/ I | 0.715 | 13.59 |  | Práce | Běžná |  |  |  | POL1_
|  | 101 : 3 |  | 3 | [23 empty] | VV | 0
|  | 105 : 3 |  | 3 | [23 empty] | VV | 0
|  | 106 : 4 |  | 4 | [23 empty] | VV | 0
|  | 107-117 : 3*3 |  | 9 | [23 empty] | VV | 0
30 | 317121047RT2 | Překlad nenosný pórobetonový, světlost otvoru do 1050 mm překlad nenosný NEP 100-1250, 124 x 24,9 x 10 cm | kus | 5 |  | 0 |  | 0 |  | 0 | 21 | 0 | 0.02651 | 0.13 | 0 | 0 |  | RTS 24/ I | RTS 24/ I | 0.242 | 1.21 |  | Práce | Běžná |  |  |  | POL1_
|  | 107-117 : 4 |  | 4 | [23 empty] | VV | 0
|  | 01 : 1 |  | 1 | [23 empty] | VV | 0
31 | 317121047RT4 | Překlad nenosný pórobetonový, světlost otvoru do 1050 mm překlad nenosný NEP 150-1250, 124 x 24,9 x 15 cm | kus | 5 |  | 0 |  | 0 |  | 0 | 21 | 0 | 0.03979 | 0.2 | 0 | 0 |  | RTS 24/ I | RTS 24/ I | 0.24 | 1.2 |  | Práce | Běžná |  |  |  | POL1_
|  | 104 : 1 |  | 1 | [23 empty] | VV | 0
|  | 107-117 : 4 |  | 4 | [23 empty] | VV | 0
32 | 346244315R00 | Obezdívky van a WC nádržek z desek porobetonových tl.150 mm | m2 | 9.6 |  | 0 |  | 0 |  | 0 | 21 | 0 | 0.1114 | 1.07 | 0 | 0 |  | RTS 24/ I | RTS 24/ I | 0.819 | 7.86 |  | Práce | Běžná |  |  |  | POL1_
|  | obezdívky předstěnových systémů WC : | [25 empty] | VV | 0
|  | 107-117 : 0,9*1,5*6 |  | 8.1 | [23 empty] | VV | 0
|  | 01 : 1*1,5 |  | 1.5 | [23 empty] | VV | 0
33 | 311921113R00 | Osazení podkladních prvků | kus | 7.175 |  | 0 |  | 0 |  | 0 | 21 | 0 | 0.01465 | 0.11 | 0 | 0 |  | RTS 24/ I | RTS 24/ I | 0.32 | 2.3 |  | Práce | Běžná |  |  |  | POL1_
|  | (1,47+2+2+1,42+1,72)/1,2 |  | 7.175 | [23 empty] | VV | 0
34 | 283769934R | Profil podkladní izol. PIR 1200 mm s vloženou PIR vložkou | kus | 7.5338 |  | 0 |  | 0 |  | 0 | 21 | 0 | 0.0079 | 0.06 | 0 | 0 | SPCM | RTS 24/ I | RTS 24/ I | 0 | 0 |  | Specifikace | Běžná |  |  |  | POL3_
|  | (1,47+2+2+1,42+1,72)/1,2*1,05 |  | 7.5338 | [23 empty] | VV | 0
Díl: | 342 | Stěny a příčky montované lehké |  |  |  | 0 |  | 0 |  | 0 |  | 0 |  | 0.33 |  | 0 |  |  |  |  | 11.52 | [6 empty] | DIL
35 | 347013216R00 | Akustický obklad stěn z desek sádrokartonových | m2 | 11.52 |  | 0 |  | 0 |  | 0 | 21 | 0 | 0.02865 | 0.33 | 0 | 0 |  | RTS 24/ I | RTS 24/ I | 1 | 11.52 |  | Práce | Běžná |  |  |  | POL1_
|  | 121 : 4*1,2*2,4 |  | 11.52 | [23 empty] | VV | 0
Díl: | 4 | Vodorovné konstrukce |  |  |  | 0 |  | 0 |  | 0 |  | 0 |  | 95.31 |  | 0 |  |  |  |  | 859.95 | [6 empty] | DIL
36 | 416021122R00 | Podhledy SDK, kovová.kce CD. 1x deska RF 12,5 mm | m2 | 503.98 |  | 0 |  | 0 |  | 0 | 21 | 0 | 0.01327 | 6.69 | 0 | 0 |  | RTS 24/ I | RTS 24/ I | 0.95 | 478.78 |  | Práce | Běžná |  |  |  | POL1_
|  | Strop S1 (101,102,104) : 55,99+31,17+24,33 |  | 111.49 | [23 empty] | VV | 0
|  | Strop S4 (118) : 79,19 |  | 79.19 | [23 empty] | VV | 0
|  | Strop S5 (121) : 235,34 |  | 235.34 | [23 empty] | VV | 0
|  | Strop S6 (120) : 66,41 |  | 66.41 | [23 empty] | VV | 0
|  | Strop S9 (105) : 11,55 |  | 11.55 | [23 empty] | VV | 0
37 | 416021124R00 | Podhledy SDK, kovová.kce CD. 1x deska RFI 12,5 mm | m2 | 95.37 |  | 0 |  | 0 |  | 0 | 21 | 0 | 0.01327 | 1.27 | 0 | 0 |  | RTS 24/ I | RTS 24/ I | 0.95 | 90.6 |  | Práce | Běžná |  |  |  | POL1_
|  | Strop S7 (119) : 12,24 |  | 12.24 | [23 empty] | VV | 0
|  | Strop S8 (103) : 19,87 |  | 19.87 | [23 empty] | VV | 0
|  | strop 01 : 1,5 |  | 1.5 | [23 empty] | VV | 0
|  | strop 02 : 61,76 |  | 61.76 | [23 empty] | VV | 0
38 | 416093124R00 | Čelo podhledu SDK, v.do 500 mm, 1xCD,1xRFI 12,5 mm | m2 | 0.79 |  | 0 |  | 0 |  | 0 | 21 | 0 | 0.01506 | 0.01 | 0 | 0 |  | RTS 24/ I | RTS 24/ I | 0.95 | 0.75 |  | Práce | Běžná |  |  |  | POL1_
|  | 118/119 : 0,2*3,95 |  | 0.79 | [23 empty] | VV | 0
39 | 416093122R00 | Čelo podhledu SDK, v.do 500 mm, 1xCD, 1xRF 12,5 mm | m2 | 1.364 |  | 0 |  | 0 |  | 0 | 21 | 0 | 0.01506 | 0.02 | 0 | 0 |  | RTS 24/ I | RTS 24/ I | 0.95 | 1.3 |  | Práce | Běžná |  |  |  | POL1_
|  | 101 (u HEA) : 0,2*6,82 |  | 1.364 | [23 empty] | VV | 0
40 | 417321315R00 | Ztužující pásy a věnce z betonu železového C 20/25 | m3 | 21.5972 |  | 0 |  | 0 |  | 0 | 21 | 0 | 2.7501 | 59.39 | 0 | 0 |  | RTS 24/ I | RTS 24/ I | 1.448 | 31.27 |  | Práce | Běžná |  |  |  | POL1_
|  | věnec č.1 : 62*0,5*0,2 |  | 6.2 | [23 empty] | VV | 0
|  | věnec č.2 : 28*0,64*0,2 |  | 3.584 | [23 empty] | VV | 0
|  | věnec č.3 : 81*0,5*0,2 |  | 8.1 | [23 empty] | VV | 0
|  | věnec č.4 : 19*0,3*0,2 |  | 1.14 | [23 empty] | VV | 0
|  | štíty nad velkým sálem : | [25 empty] | VV | 0
|  | Z : 5,53*0,3*0,25 |  | 0.41475 | [23 empty] | VV | 0
|  | V : 5,53*0,3*0,25 |  | 0.41475 | [23 empty] | VV | 0
|  | atika nad malým sálem : 0,3*0,15*(13,62+12,3+12,83) |  | 1.7437 | [23 empty] | VV | 0
41 | 417351115R00 | Bednění ztužujících pásů a věnců - zřízení | m2 | 184.098 |  | 0 |  | 0 |  | 0 | 21 | 0 | 0.00782 | 1.44 | 0 | 0 |  | RTS 24/ I | RTS 24/ I | 0.79 | 145.44 |  | Práce | Běžná |  |  |  | POL1_
|  | věnec č.1 : 62*0,4*2 |  | 49.6 | [23 empty] | VV | 0
|  | věnec č.2 : 28*0,4*2 |  | 22.4 | [23 empty] | VV | 0
|  | věnec č.3 : 81*0,4*2 |  | 64.8 | [23 empty] | VV | 0
|  | věnec č.4 : 19*0,4*2 |  | 15.2 | [23 empty] | VV | 0
|  | štíty nad velkým sálem : | [25 empty] | VV | 0
|  | Z : 5,53*0,4*2 |  | 4.424 | [23 empty] | VV | 0
|  | V : 5,53*0,4*2 |  | 4.424 | [23 empty] | VV | 0
|  | atika nad malým sálem : 0,3*2*(13,62+12,3+12,83) |  | 23.25 | [23 empty] | VV | 0
42 | 417351116R00 | Bednění ztužujících pásů a věnců - odstranění | m2 | 184.098 |  | 0 |  | 0 |  | 0 | 21 | 0 | 0 | 0 | 0 | 0 |  | RTS 24/ I | RTS 24/ I | 0.24 | 44.18 |  | Práce | Běžná |  |  |  | POL1_
|  | věnec č.1 : 62*0,4*2 |  | 49.6 | [23 empty] | VV | 0
|  | věnec č.2 : 28*0,4*2 |  | 22.4 | [23 empty] | VV | 0
|  | věnec č.3 : 81*0,4*2 |  | 64.8 | [23 empty] | VV | 0
|  | věnec č.4 : 19*0,4*2 |  | 15.2 | [23 empty] | VV | 0
|  | štíty nad velkým sálem : | [25 empty] | VV | 0
|  | Z : 5,53*0,4*2 |  | 4.424 | [23 empty] | VV | 0
|  | V : 5,53*0,4*2 |  | 4.424 | [23 empty] | VV | 0
|  | atika nad malým sálem : 0,3*2*(13,62+12,3+12,83) |  | 23.25 | [23 empty] | VV | 0
43 | 417361821R00 | Výztuž ztužujících pásů a věnců z oceli B500B (10 505) | t | 0.89613 |  | 0 |  | 0 |  | 0 | 21 | 0 | 1.0167 | 0.91 | 0 | 0 |  | RTS 24/ I | RTS 24/ I | 27.673 | 24.8 |  | Práce | Běžná |  |  |  | POL1_
|  | třmínky 400x100 : 1,1*700*0,00022 |  | 0.1694 | [23 empty] | VV | 0
|  | třmínky 200x100 : 0,7*80*0,00022 |  | 0.01232 | [23 empty] | VV | 0
|  | R10 : 840*1,05*0,00061 |  | 0.53802 | [23 empty] | VV | 0
|  | štíty nad velkým sálem třmínky 250x200 : 1,1*25*0,00022 |  | 0.00605 | [23 empty] | VV | 0
|  | atika nad malým sálem třmínky 250x100 : 0,8*160*0,00033 |  | 0.04224 | [23 empty] | VV | 0
|  | štíty+atika R10 : (45+155)*1,05*0,00061 |  | 0.1281 | [23 empty] | VV | 0
44 | 434141111RT2 | Osazení pórobetotonového stupně na zdivo, l = 1200 mm stupeň 300 x 150 x 1200 mm | kus | 5 |  | 0 |  | 0 |  | 0 | 21 | 0 | 0.05366 | 0.27 | 0 | 0 |  | RTS 24/ I | RTS 24/ I | 1.14 | 5.7 |  | Práce | Běžná |  |  |  | POL1_
|  | schody do 02 : 5 |  | 5 | [23 empty] | VV | 0
45 | 434200002RA0 | Schodiště s ocel. nosnou konstrukcí, dřev.stupnice | m DVČ | 3.2 |  | 0 |  | 0 |  | 0 | 21 | 0 | 0.13751 | 0.44 | 0 | 0 |  | RTS 24/ I | RTS 24/ I | 0 | 0 |  | Agregovaná položka | Běžná |  |  |  | POL2_
|  | schody do 02 : 3,2 |  | 3.2 | [23 empty] | VV | 0
46 | 430321514R00 | Beton schodišťových konstrukcí | m3 | 9.849 |  | 0 |  | 0 |  | 0 | 21 | 0 | 2.5251 | 24.87 | 0 | 0 |  | RTS 24/ I | RTS 24/ I | 3.7695 | 37.13 |  | Práce | Běžná |  |  |  | POL1_
|  | schody z 106 na terén : 0,7*5,78 |  | 4.046 | [23 empty] | VV | 0
|  | základy schodů : 0,5*0,7*(5,78+1,2+1,2) |  | 2.863 | [23 empty] | VV | 0
|  | schody z 118 na terén : 0,7*2 |  | 1.4 | [23 empty] | VV | 0
|  | základy schodů : 0,5*0,7*(2+1,2+1,2) |  | 1.54 | [23 empty] | VV | 0
Díl: | 416 | Podhledy a mezistropy montované lehké |  |  |  | 0 |  | 0 |  | 0 |  | 0 |  | 7.7 |  | 0 |  |  |  |  | 980.91 | [6 empty] | DIL
47 | 416051212R00 | Podhl.,2úr.oc.rošt, akustický tl.12,5,bez izol | m2 | 554.7164 |  | 0 |  | 0 |  | 0 | 21 | 0 | 0.01388 | 7.7 | 0 | 0 |  | RTS 24/ I | RTS 24/ I | 1.73 | 959.66 |  | Práce | Běžná |  |  |  | POL1_
|  | Strop S1 (101,104) : 56+21,52 |  | 77.52 | [23 empty] | VV | 0
|  | Strop S2 (106) : 100 |  | 100 | [23 empty] | VV | 0
|  | Strop S4 (118) : 79,4 |  | 79.4 | [23 empty] | VV | 0
|  | Strop S5 (121) : 220,82 |  | 220.82 | [23 empty] | VV | 0
|  | Strop S7 (119) : 12,94 |  | 12.94 | [23 empty] | VV | 0
|  | 106 čela kastlíků pro osvětlení : 21,5*0,25 |  | 5.375 | [23 empty] | VV | 0
|  | 106 čela přechodů s.v. : 17*(3,4-3,15) |  | 4.25 | [23 empty] | VV | 0
|  | 101 čela přechodů s.v. : 8,21*(3,65-2,9) |  | 6.1575 | [23 empty] | VV | 0
|  | 121 čela kastlíků pro osvětlení : 15,44*0,25+5,61*0,25+11,18*0,25+21,05*0,25 |  | 13.32 | [23 empty] | VV | 0
|  | 121 čela přechodů s.v. : 11,18*0,62+5,61*0,93+14,7*1,55 |  | 34.9339 | [23 empty] | VV | 0
48 | 416091081R00 | Příplatek k podhledu za práci v omezeném prostoru | m2 | 36.6422 |  | 0 |  | 0 |  | 0 | 21 | 0 | 0 | 0 | 0 | 0 |  | RTS 24/ I | RTS 24/ I | 0.58 | 21.25 |  | Práce | Běžná |  |  |  | POL1_
|  | 106 kastlíky pro osvětlení : 21,5*(0,25+0,24) |  | 10.535 | [23 empty] | VV | 0
|  | 121 kastlíky pro osvětlení : 15,44*(0,25+0,24)+5,61*(0,25+0,24)+11,18*(0,25+0,24)+21,05*(0,25+0,24) |  | 26.1072 | [23 empty] | VV | 0
Díl: | 5 | Komunikace |  |  |  | 0 |  | 0 |  | 0 |  | 0 |  | 12.86 |  | 0 |  |  |  |  | 29.77 | [6 empty] | DIL
49 | 289970111R00 | Vrstva geotextilie | m2 | 31.746 |  | 0 |  | 0 |  | 0 | 21 | 0 | 0.0005 | 0.02 | 0 | 0 |  | RTS 24/ I | RTS 24/ I | 0.09 | 2.86 |  | Práce | Běžná |  |  |  | POL1_
|  | Podlaha P12 : 28,86*1,1 |  | 31.746 | [23 empty] | VV | 0
50 | 564851111RT2 | Podklad ze štěrkodrti po zhutnění tloušťky 15 cm štěrkodrť frakce 0-32 mm | m2 | 28.86 |  | 0 |  | 0 |  | 0 | 21 | 0 | 0.345 | 9.96 | 0 | 0 |  | RTS 24/ I | RTS 24/ I | 0.026 | 0.75 |  | Práce | Běžná |  |  |  | POL1_
|  | Podlaha P12 : 28,86 |  | 28.86 | [23 empty] | VV | 0
51 | 596215021R00 | Kladení zámkové dlažby tl. 6 cm do drtě tl. 4 cm | m2 | 28.86 |  | 0 |  | 0 |  | 0 | 21 | 0 | 0.0739 | 2.13 | 0 | 0 |  | RTS 24/ I | RTS 24/ I | 0.452 | 13.04 |  | Práce | Běžná |  |  |  | POL1_
|  | Podlaha P12 : 28,86 |  | 28.86 | [23 empty] | VV | 0
52 | 59245110R | Dlažba skladebná I 200 x 100 x 60 mm přírodní | m2 | 5.772 |  | 0 |  | 0 |  | 0 | 21 | 0 | 0.129 | 0.74 | 0 | 0 | SPCM | RTS 24/ I | RTS 24/ I | 0 | 0 |  | Specifikace | Běžná |  |  |  | POL3_
|  | Podlaha P12 (doplnění poškozené dlažby odhad 20%) : 28,86*0,2 |  | 5.772 | [23 empty] | VV | 0
53 | 596291111R00 | Řezání zámkové dlažby tl. 60 mm | m | 32 |  | 0 |  | 0 |  | 0 | 21 | 0 | 0.00033 | 0.01 | 0 | 0 |  | RTS 24/ I | RTS 24/ I | 0.41 | 13.12 |  | Práce | Běžná |  |  |  | POL1_
Díl: | 3 | Svislé a kompletní konstrukce |  |  |  | 0 |  | 0 |  | 0 |  | 0 |  | 0.52 |  | 0 |  |  |  |  | 1.36 | [6 empty] | DIL
54 | 345244222R00 | Parapet venkovní z betonové dlažby tl. 4cm, přírodní | m2 | 1.98 |  | 0 |  | 0 |  | 0 | 21 | 0 | 0.2649 | 0.52 | 0 | 0 |  | RTS 24/ I | RTS 24/ I | 0.689 | 1.36 |  | Práce | Běžná |  |  |  | POL1_
|  | 4*1,1*0,18 |  | 0.792 | [23 empty] | VV | 0
|  | 4*1,4*0,18 |  | 1.008 | [23 empty] | VV | 0
|  | Koeficient : 0,1 |  | 0.18 | [23 empty] | VV | 4
Díl: | 5 | Komunikace |  |  |  | 0 |  | 0 |  | 0 |  | 0 |  | 4.97 |  | 0 |  |  |  |  | 4.32 | [6 empty] | DIL
55 | 917862111RU3 | Osazení stojatého obrubníku betonového, s boční opěrou, do lože z betonu C 12/15 včetně obrubníku 1000/150/300 | m | 16 |  | 0 |  | 0 |  | 0 | 21 | 0 | 0.31039 | 4.97 | 0 | 0 |  | RTS 24/ I | RTS 24/ I | 0.27 | 4.32 |  | Práce | Běžná |  |  |  | POL1_
|  | Podlaha P12 : 16 |  | 16 | [23 empty] | VV | 0
Díl: | 61 | Úpravy povrchů vnitřní |  |  |  | 0 |  | 0 |  | 0 |  | 0 |  | 38.53 |  | 0 |  |  |  |  | 1018.19 | [6 empty] | DIL
56 | 610991111R00 | Zakrývání výplní vnitřních otvorů | m2 | 94.6055 |  | 0 |  | 0 |  | 0 | 21 | 0 | 4e-05 | 0 | 0 | 0 |  | RTS 24/ I | RTS 24/ I | 0.078 | 7.38 |  | Práce | Běžná |  |  |  | POL1_
|  | 1,47*2,77 |  | 4.0719 | [23 empty] | VV | 0
|  | 1,1*2,53*4 |  | 11.132 | [23 empty] | VV | 0
|  | 1,1*1,96 |  | 2.156 | [23 empty] | VV | 0
|  | 1,2*1,96*4 |  | 9.408 | [23 empty] | VV | 0
|  | 2*2,6*2 |  | 10.4 | [23 empty] | VV | 0
|  | 1,1*1,9 |  | 2.09 | [23 empty] | VV | 0
|  | 1*0,9*2 |  | 1.8 | [23 empty] | VV | 0
|  | 1,88*2,4*3 |  | 13.536 | [23 empty] | VV | 0
|  | 1,42*3,3 |  | 4.686 | [23 empty] | VV | 0
|  | 1,42*1,55*2 |  | 4.402 | [23 empty] | VV | 0
|  | 1,4*3,93*4 |  | 22.008 | [23 empty] | VV | 0
|  | 1,72*4,03 |  | 6.9316 | [23 empty] | VV | 0
|  | 0,9*0,62*3 |  | 1.674 | [23 empty] | VV | 0
|  | 0,5*0,62 |  | 0.31 | [23 empty] | VV | 0
57 | 612421411R00 | Oprava vápen.omítek stěn do 50 % pl. - hrubých | m2 | 745.5377 |  | 0 |  | 0 |  | 0 | 21 | 0 | 0.02192 | 16.34 | 0 | 0 |  | RTS 24/ I | RTS 24/ I | 0.38 | 283.3 |  | Práce | Běžná |  |  |  | POL1_
|  | doplnění nesoudržných omítek výšky nad 1m v rozsahu ca.50% (vč. nových zazdívek) : | [25 empty] | VV | 0
|  | 101 : 30,06*(3,26-1)-(1,47*1,77+1,1*1,53*2+3,83*1,8+1,6*1,26+2,42*1,26)+(1,1+1,53+1,53+1,1+1,53+1,53+1,47+1,77+1,77)*0,4 |  | 55.3405 | [23 empty] | VV | 0
|  | 102 : 22,78*(3,26-1)-(1,1*1,53*2+4,43*2,26)+(1,1+1,5+1,53+1,1+1,53+1,53)*0,4 |  | 41.421 | [23 empty] | VV | 0
|  | 103-105 : 35,7*(2,99-1)-(0,9*1,26+1,1*1,66+1,2*1,66*4+2,2*1,4*2)+(1,1+1,66+1,66+(1,2+1,66+1,66)*4)*0,4+(2,2+1,4+1,4)*2*0,64 |  | 69.355 | [23 empty] | VV | 0
|  | 106 : 43*(3,4-1)-(1,6*1,26+0,9*1,26+2,2*1,4*2+2*1,6*2+1,1*1,6+1*1,26)+(2+1,6+1,6+2+1,6+1,6+1,1+1,6+1,6)*0,4 |  | 90.35 | [23 empty] | VV | 0
|  | 107-117 : 30,4*(2,5-1)-(1*1,26+1*0,9*2+1*1,26)+(1+1,26+1,26+1+0,9+0,9+1+0,9+0,9)*0,4 |  | 44.928 | [23 empty] | VV | 0
|  | 118-119 : 42*(3,63-1)-(1*1,26+1,88*2,3*3+1,42*2,3+1,42*1,55*2)+((1,88+2,3+2,3)*3+1,42+2,3+2,3+(1,42+1,55+1,55)*2)*0,4 |  | 102.36 | [23 empty] | VV | 0
|  | 120 : 29*(4,46-1)-(1*1,26) |  | 99.08 | [23 empty] | VV | 0
|  | 121 : 43,4*(5,1-1)-(2,42*1,26+1*1,26+(1,4*3,03)*4+1,72*3,03)+((1,4+3,03+3,03)*4+1,72+3,03+3,03)*0,4 |  | 166.4992 | [23 empty] | VV | 0
|  | 02 : 33,5*2,2-(0,9*0,62*3+0,5*0,62)+((0,9+0,62+0,62)*3+0,5+0,62+0,62)*0,55 |  | 76.204 | [23 empty] | VV | 0
58 | 611421411R00 | Oprava váp.omítek stropů do 50% plochy - hrubých | m2 | 46.31 |  | 0 |  | 0 |  | 0 | 21 | 0 | 0.025 | 1.16 | 0 | 0 |  | RTS 24/ I | RTS 24/ I | 0.45195 | 20.93 |  | Práce | Běžná |  |  |  | POL1_
|  | Oprava hrubých omítek stropů odhad 50% : | [25 empty] | VV | 0
|  | 107-117 : 1,9+1,17+1,17+1,17+8,41+11,64+1,39+1,39+8,38+5,91+3,78 |  | 46.31 | [23 empty] | VV | 0
59 | 612433214RT1 | Omítka sanační vnitřní, vysoké zasolení, tl.35 mm sanační postřik, podkladní sanační omítka, jádrová sanační omítka | m2 | 308.6625 |  | 0 |  | 0 |  | 0 | 21 | 0 | 0.04568 | 14.1 | 0 | 0 |  | RTS 24/ I | RTS 24/ I | 0.96955 | 299.26 |  | Práce | Běžná |  |  |  | POL1_
|  | sanační omítka obvodových stěn do výšky 1m nad úroveň podlahy (+0,25m pod úroveň podlahy) : | [25 empty] | VV | 0
|  | 101 : 22,83*1,25 |  | 28.5375 | [23 empty] | VV | 0
|  | 102 : 18,35*1,25 |  | 22.9375 | [23 empty] | VV | 0
|  | 103-105 : 34,25*1,25 |  | 42.8125 | [23 empty] | VV | 0
|  | 106 : 32,7*1,25 |  | 40.875 | [23 empty] | VV | 0
|  | 107-117 : 30,8*1,25 |  | 38.5 | [23 empty] | VV | 0
|  | 118-119 : 43,2*1,25 |  | 54 | [23 empty] | VV | 0
|  | 120 : 28*1,25 |  | 35 | [23 empty] | VV | 0
|  | 121 : 36,8*1,25 |  | 46 | [23 empty] | VV | 0
60 | 612481211RT2 | Montáž výztužné sítě(perlinky)do stěrky-vnit.stěny včetně výztužné sítě a stěrkového tmelu | m2 | 325.7756 |  | 0 |  | 0 |  | 0 | 21 | 0 | 0.00367 | 1.2 | 0 | 0 |  | RTS 24/ I | RTS 24/ I | 0.362 | 117.93 |  | Práce | Běžná |  |  |  | POL1_
|  | Nové příčky z pórobetonových tvárnic : | [25 empty] | VV | 0
|  | 100 : 35,060212*2 |  | 70.1204 | [23 empty] | VV | 0
|  | 150 : 54,28251*2 |  | 108.565 | [23 empty] | VV | 0
|  | Přechody konstrukcí 10% : | [25 empty] | VV | 0
|  | hrubé omítky : 686,2395*0,1 |  | 68.6239 | [23 empty] | VV | 0
|  | sanační omítky : 308,6625*0,1 |  | 30.8663 | [23 empty] | VV | 0
|  | štíty nad velkým sálem : | [25 empty] | VV | 0
|  | Z : 25,6-0,8*0,9*2 |  | 24.16 | [23 empty] | VV | 0
|  | V : 25,6-(0,8*0,9+0,8*1,8) |  | 23.44 | [23 empty] | VV | 0
61 | 612473186R00 | Příplatek za zabudované rohovníky, stěny | m | 313.17 |  | 0 |  | 0 |  | 0 | 21 | 0 | 0.00046 | 0.14 | 0 | 0 |  | RTS 24/ I | RTS 24/ I | 0 | 0 |  | Práce | Běžná |  |  |  | POL1_
|  | okna a dveře : 1,47+2*2,77 |  | 7.01 | [23 empty] | VV | 0
|  | (1,1+2*2,53)*4 |  | 24.64 | [23 empty] | VV | 0
|  | 1,1+2*1,96 |  | 5.02 | [23 empty] | VV | 0
|  | (1,2+2*1,96)*4 |  | 20.48 | [23 empty] | VV | 0
|  | (2+2*2,6)*2 |  | 14.4 | [23 empty] | VV | 0
|  | 1,1+2*1,9 |  | 4.9 | [23 empty] | VV | 0
|  | (1+2*0,9)*2 |  | 5.6 | [23 empty] | VV | 0
|  | (1,88+2*2,4)*3 |  | 20.04 | [23 empty] | VV | 0
|  | 1,42+2*3,3 |  | 8.02 | [23 empty] | VV | 0
|  | (1,42+2*1,55)*2 |  | 9.04 | [23 empty] | VV | 0
|  | (1,4+2*3,93)*4 |  | 37.04 | [23 empty] | VV | 0
|  | 1,72+2*4,03 |  | 9.78 | [23 empty] | VV | 0
|  | (0,9+2*0,62)*3 |  | 6.42 | [23 empty] | VV | 0
|  | 0,5+2*0,62 |  | 1.74 | [23 empty] | VV | 0
|  | stěny : (3,83+2,8+2,8)*2 |  | 18.86 | [23 empty] | VV | 0
|  | (0,9+2,26+2,6)*2 |  | 11.52 | [23 empty] | VV | 0
|  | (2,2+2,4+2,4)*4 |  | 28 | [23 empty] | VV | 0
|  | 2,5*6 |  | 15 | [23 empty] | VV | 0
|  | 3,43*12 |  | 41.16 | [23 empty] | VV | 0
|  | 4,46*5 |  | 22.3 | [23 empty] | VV | 0
|  | 2,2 |  | 2.2 | [23 empty] | VV | 0
62 | 610991002R00 | Začišťovací okenní lišta pro vnitř.omítku | m | 174.13 |  | 0 |  | 0 |  | 0 | 21 | 0 | 0.00015 | 0.03 | 0 | 0 |  | RTS 24/ I | RTS 24/ I | 0.05 | 8.71 |  | Práce | Běžná |  |  |  | POL1_
|  | okna a dveře : 1,47+2*2,77 |  | 7.01 | [23 empty] | VV | 0
|  | (1,1+2*2,53)*4 |  | 24.64 | [23 empty] | VV | 0
|  | 1,1+2*1,96 |  | 5.02 | [23 empty] | VV | 0
|  | (1,2+2*1,96)*4 |  | 20.48 | [23 empty] | VV | 0
|  | (2+2*2,6)*2 |  | 14.4 | [23 empty] | VV | 0
|  | 1,1+2*1,9 |  | 4.9 | [23 empty] | VV | 0
|  | (1+2*0,9)*2 |  | 5.6 | [23 empty] | VV | 0
|  | (1,88+2*2,4)*3 |  | 20.04 | [23 empty] | VV | 0
|  | 1,42+2*3,3 |  | 8.02 | [23 empty] | VV | 0
|  | (1,42+2*1,55)*2 |  | 9.04 | [23 empty] | VV | 0
|  | (1,4+2*3,93)*4 |  | 37.04 | [23 empty] | VV | 0
|  | 1,72+2*4,03 |  | 9.78 | [23 empty] | VV | 0
|  | (0,9+2*0,62)*3 |  | 6.42 | [23 empty] | VV | 0
|  | 0,5+2*0,62 |  | 1.74 | [23 empty] | VV | 0
63 | 602011141RT3 | Štuk na stěnách vnitřní, ručně tloušťka vrstvy 4 mm | m2 | 1063.4285 |  | 0 |  | 0 |  | 0 | 21 | 0 | 0.0049 | 5.21 | 0 | 0 |  | RTS 24/ I | RTS 24/ I | 0.25 | 265.86 |  | Práce | Běžná |  |  |  | POL1_
|  | Hrubé omítky : 763,0635 |  | 763.0635 | [23 empty] | VV | 0
|  | Sanační omítky (nad úrovní podlahy) : 308,6625/1,25 |  | 246.93 | [23 empty] | VV | 0
|  | Lepidlo a perlinka (příčky 100+150mm) : 89,88*2 |  | 179.76 | [23 empty] | VV | 0
|  | štíty nad velkým sálem : | [25 empty] | VV | 0
|  | Z : 25,6-0,8*0,9*2 |  | 24.16 | [23 empty] | VV | 0
|  | V : 25,6-(0,8*0,9+0,8*1,8) |  | 23.44 | [23 empty] | VV | 0
|  | Odečet keramických obkladů : -173,925 |  | -173.925 | [23 empty] | VV | 0
64 | 601011141RT3 | Omítka na stropech/podhledech štuková vápenná, vnitřní, ručně tloušťka vrstvy 4 mm | m2 | 46.31 |  | 0 |  | 0 |  | 0 | 21 | 0 | 0.00759 | 0.35 | 0 | 0 |  | RTS 24/ I | RTS 24/ I | 0.32 | 14.82 |  | Práce | Běžná |  |  |  | POL1_
|  | Strop S3 (107-117) : 1,9+1,17+1,17+1,17+8,41+11,64+1,39+1,39+8,38+5,91+3,78 |  | 46.31 | [23 empty] | VV | 0
Díl: | 62 | Úpravy povrchů vnější |  |  |  | 0 |  | 0 |  | 0 |  | 0 |  | 11.5 |  | 0 |  |  |  |  | 1153.24 | [6 empty] | DIL
65 | 620991121R00 | Zakrývání výplní vnějších otvorů z lešení | m2 | 98.2055 |  | 0 |  | 0 |  | 0 | 21 | 0 | 4e-05 | 0 | 0 | 0 |  | RTS 24/ I | RTS 24/ I | 0.078 | 7.66 |  | Práce | Běžná |  |  |  | POL1_
|  | 1,47*2,77 |  | 4.0719 | [23 empty] | VV | 0
|  | 1,1*2,53*4 |  | 11.132 | [23 empty] | VV | 0
|  | 1,1*1,96 |  | 2.156 | [23 empty] | VV | 0
|  | 1,2*1,96*4 |  | 9.408 | [23 empty] | VV | 0
|  | 2*2,6*2 |  | 10.4 | [23 empty] | VV | 0
|  | 1,1*1,9 |  | 2.09 | [23 empty] | VV | 0
|  | 1*0,9*2 |  | 1.8 | [23 empty] | VV | 0
|  | 1,88*2,4*3 |  | 13.536 | [23 empty] | VV | 0
|  | 1,42*3,3 |  | 4.686 | [23 empty] | VV | 0
|  | 1,42*1,55*2 |  | 4.402 | [23 empty] | VV | 0
|  | 1,4*3,93*4 |  | 22.008 | [23 empty] | VV | 0
|  | 1,72*4,03 |  | 6.9316 | [23 empty] | VV | 0
|  | 0,8*0,9*3 |  | 2.16 | [23 empty] | VV | 0
|  | 0,8*1,8 |  | 1.44 | [23 empty] | VV | 0
|  | 0,9*0,62*3 |  | 1.674 | [23 empty] | VV | 0
|  | 0,5*0,62 |  | 0.31 | [23 empty] | VV | 0
66 | 622323041R00 | Penetrace podkladu | m2 | 632.2 |  | 0 |  | 0 |  | 0 | 21 | 0 | 0.00035 | 0.22 | 0 | 0 |  | RTS 24/ I | RTS 24/ I | 0.07 | 44.25 |  | Práce | Běžná |  |  |  | POL1_
|  | fasáda - stěrka : | [25 empty] | VV | 0
|  | S : 92,7 |  | 92.7 | [23 empty] | VV | 0
|  | J : 139,8 |  | 139.8 | [23 empty] | VV | 0
|  | V : 124,4 |  | 124.4 | [23 empty] | VV | 0
|  | Z : 121,1 |  | 121.1 | [23 empty] | VV | 0
|  | fasáda - dřevěný obklad : | [25 empty] | VV | 0
|  | S : 80,8 |  | 80.8 | [23 empty] | VV | 0
|  | J : 23,5 |  | 23.5 | [23 empty] | VV | 0
|  | V : 17,6 |  | 17.6 | [23 empty] | VV | 0
|  | Z : 1,3 |  | 1.3 | [23 empty] | VV | 0
|  | sokl : | [25 empty] | VV | 0
|  | S : 0,8 |  | 0.8 | [23 empty] | VV | 0
|  | J : 13 |  | 13 | [23 empty] | VV | 0
|  | V : 11,7 |  | 11.7 | [23 empty] | VV | 0
|  | Z : 5,5 |  | 5.5 | [23 empty] | VV | 0
67 | 622319135RT3 | Zateplovací systém fasáda, EPS F 160 mm, s omítkou silikonovou, zrno 2 mm | m2 | 601.2 |  | 0 |  | 0 |  | 0 | 21 | 0 | 0.01429 | 8.59 | 0 | 0 |  | RTS 24/ I | RTS 24/ I | 1.2558 | 754.99 |  | Práce | Běžná |  |  |  | POL1_
|  | fasáda : | [25 empty] | VV | 0
|  | S : 92,7 |  | 92.7 | [23 empty] | VV | 0
|  | J : 139,8 |  | 139.8 | [23 empty] | VV | 0
|  | V : 124,4 |  | 124.4 | [23 empty] | VV | 0
|  | Z : 121,1 |  | 121.1 | [23 empty] | VV | 0
|  | fasáda - odstín v jiné barvě (bude upřesněno při vzorkování) : | [25 empty] | VV | 0
|  | S : 80,8 |  | 80.8 | [23 empty] | VV | 0
|  | J : 23,5 |  | 23.5 | [23 empty] | VV | 0
|  | V : 17,6 |  | 17.6 | [23 empty] | VV | 0
|  | Z : 1,3 |  | 1.3 | [23 empty] | VV | 0
68 | 622319130RT3 | Zateplovací systém fasáda, EPS F 50 mm, s omítkou silikonovou, zrno 2 mm | m2 | 30.2 |  | 0 |  | 0 |  | 0 | 21 | 0 | 0.01215 | 0.37 | 0 | 0 |  | RTS 24/ I | RTS 24/ I | 1.2558 | 37.93 |  | Práce | Běžná |  |  |  | POL1_
|  | Střecha T5 - podhled : 30,2 |  | 30.2 | [23 empty] | VV | 0
69 | 622391001R00 | Příplatek- montáž KZS podhledu,izolant,tenkovrst.om. | m2 | 30.2 |  | 0 |  | 0 |  | 0 | 21 | 0 | 0 | 0 | 0 | 0 |  | RTS 24/ I | RTS 24/ I | 0.42474 | 12.83 |  | Práce | Běžná |  |  |  | POL1_
|  | Střecha T5 - podhled : 30,2 |  | 30.2 | [23 empty] | VV | 0
70 | 622319525RU1 | Zateplovací systém sokl, XPS tl. 160 mm, omítka mozaiková marmolit 6 kg/m2 | m2 | 31 |  | 0 |  | 0 |  | 0 | 21 | 0 | 0.01965 | 0.61 | 0 | 0 |  | RTS 24/ I | RTS 24/ I | 1.2558 | 38.93 |  | Práce | Běžná |  |  |  | POL1_
|  | sokl : | [25 empty] | VV | 0
|  | S : 0,8 |  | 0.8 | [23 empty] | VV | 0
|  | J : 13 |  | 13 | [23 empty] | VV | 0
|  | V : 11,7 |  | 11.7 | [23 empty] | VV | 0
|  | Z : 5,5 |  | 5.5 | [23 empty] | VV | 0
71 | 622390015R00 | Příplatek za EPS 100 F, pro tl.160 mm | m2 | 601.2 |  | 0 |  | 0 |  | 0 | 21 | 0 | 0.00048 | 0.29 | 0 | 0 |  | RTS 24/ I | RTS 24/ I | 0 | 0 |  | Práce | Běžná |  |  |  | POL1_
|  | fasáda - stěrka : | [25 empty] | VV | 0
|  | S : 92,7 |  | 92.7 | [23 empty] | VV | 0
|  | J : 139,8 |  | 139.8 | [23 empty] | VV | 0
|  | V : 124,4 |  | 124.4 | [23 empty] | VV | 0
|  | Z : 121,1 |  | 121.1 | [23 empty] | VV | 0
|  | fasáda - dřevěný obklad : | [25 empty] | VV | 0
|  | S : 80,8 |  | 80.8 | [23 empty] | VV | 0
|  | J : 23,5 |  | 23.5 | [23 empty] | VV | 0
|  | V : 17,6 |  | 17.6 | [23 empty] | VV | 0
|  | Z : 1,3 |  | 1.3 | [23 empty] | VV | 0
72 | 622323153RT3 | Zateplovací systém ostění, EPS F tl. 30 mm, s omítkou silikonovou | m2 | 29.8128 |  | 0 |  | 0 |  | 0 | 21 | 0 | 0.01365 | 0.41 | 0 | 0 |  | RTS 24/ I | RTS 24/ I | 2.902 | 86.52 |  | Práce | Běžná |  |  |  | POL1_
|  | okna a dveře : (1,47+2*2,77)*0,16 |  | 1.1216 | [23 empty] | VV | 0
|  | ((1,1+2*2,53)*4)*0,16 |  | 3.9424 | [23 empty] | VV | 0
|  | (1,1+2*1,96)*0,16 |  | 0.8032 | [23 empty] | VV | 0
|  | ((1,2+2*1,96)*4)*0,16 |  | 3.2768 | [23 empty] | VV | 0
|  | ((2+2*2,6)*2)*0,16 |  | 2.304 | [23 empty] | VV | 0
|  | (1,1+2*1,9)*0,16 |  | 0.784 | [23 empty] | VV | 0
|  | ((1+2*0,9)*2)*0,16 |  | 0.896 | [23 empty] | VV | 0
|  | ((1,88+2*2,4)*3)*0,16 |  | 3.2064 | [23 empty] | VV | 0
|  | (1,42+2*3,3)*0,16 |  | 1.2832 | [23 empty] | VV | 0
|  | ((1,42+2*1,55)*2)*0,16 |  | 1.4464 | [23 empty] | VV | 0
|  | ((1,4+2*3,93)*4)*0,16 |  | 5.9264 | [23 empty] | VV | 0
|  | (1,72+2*4,03)*0,16 |  | 1.5648 | [23 empty] | VV | 0
|  | ((0,8+2*0,9)*3)*0,16 |  | 1.248 | [23 empty] | VV | 0
|  | (0,8+2*1,8)*0,16 |  | 0.704 | [23 empty] | VV | 0
|  | ((0,9+2*0,62)*3)*0,16 |  | 1.0272 | [23 empty] | VV | 0
|  | (0,5+2*0,62)*0,16 |  | 0.2784 | [23 empty] | VV | 0
73 | 622323363R00 | Zatepl.systém, parapet, XPS tl. 30 mm | m2 | 5.4208 |  | 0 |  | 0 |  | 0 | 21 | 0 | 0.00943 | 0.05 | 0 | 0 |  | RTS 24/ I | RTS 24/ I | 1.562 | 8.47 |  | Práce | Běžná |  |  |  | POL1_
|  | okna a dveře : | [25 empty] | VV | 0
|  | 1,1*4*0,16 |  | 0.704 | [23 empty] | VV | 0
|  | 1,1*0,16 |  | 0.176 | [23 empty] | VV | 0
|  | 1,2*4*0,16 |  | 0.768 | [23 empty] | VV | 0
|  | 1,1*0,16 |  | 0.176 | [23 empty] | VV | 0
|  | 1*2*0,16 |  | 0.32 | [23 empty] | VV | 0
|  | 1,88*3*0,16 |  | 0.9024 | [23 empty] | VV | 0
|  | 1,42*2*0,16 |  | 0.4544 | [23 empty] | VV | 0
|  | 1,4*4*0,16 |  | 0.896 | [23 empty] | VV | 0
|  | 0,8*4*0,16 |  | 0.512 | [23 empty] | VV | 0
|  | (0,9*3)*0,16 |  | 0.432 | [23 empty] | VV | 0
|  | 0,5*0,16 |  | 0.08 | [23 empty] | VV | 0
74 | 621481211RT3 | Montáž výztužné sítě (perlinky) do stěrky-podhledy včetně výztužné sítě a stěrkového tmelu | m2 | 101.159 |  | 0 |  | 0 |  | 0 | 21 | 0 | 0.00367 | 0.37 | 0 | 0 |  | RTS 24/ I | RTS 24/ I | 0.444 | 44.91 |  | Práce | Běžná |  |  |  | POL1_
|  | venkovní podhledy střech : | [25 empty] | VV | 0
|  | Střecha T1 : 1,55*21,73 |  | 33.6815 | [23 empty] | VV | 0
|  | Střecha T2 : 0,725*28,85*2+0,725*14,5*2 |  | 62.8575 | [23 empty] | VV | 0
|  | Střecha T4 : 7,7*0,6 |  | 4.62 | [23 empty] | VV | 0
75 | 602015191R00 | Podkladní nátěr stěn pod tenkovrstvé omítky | m2 | 101.159 |  | 0 |  | 0 |  | 0 | 21 | 0 | 0.00019 | 0.02 | 0 | 0 |  | RTS 24/ I | RTS 24/ I | 0.05 | 5.06 |  | Práce | Běžná |  |  |  | POL1_
|  | venkovní podhledy střech : | [25 empty] | VV | 0
|  | Střecha T1 : 1,55*21,73 |  | 33.6815 | [23 empty] | VV | 0
|  | Střecha T2 : 0,725*28,85*2+0,725*14,5*2 |  | 62.8575 | [23 empty] | VV | 0
|  | Střecha T4 : 7,7*0,6 |  | 4.62 | [23 empty] | VV | 0
76 | 601015187RT7 | Omítka tenkovrstvá na podhledech zatíraná, zrnitost 2,0 mm | m2 | 101.159 |  | 0 |  | 0 |  | 0 | 21 | 0 | 0.00391 | 0.4 | 0 | 0 |  | RTS 24/ I | RTS 24/ I | 0.31 | 31.36 |  | Práce | Běžná |  |  |  | POL1_
|  | venkovní podhledy střech : | [25 empty] | VV | 0
|  | Střecha T1 : 1,55*21,73 |  | 33.6815 | [23 empty] | VV | 0
|  | Střecha T2 : 0,725*28,85*2+0,725*14,5*2 |  | 62.8575 | [23 empty] | VV | 0
|  | Střecha T4 : 7,7*0,6 |  | 4.62 | [23 empty] | VV | 0
77 | 622391122R00 | Příplatek za zapuštěné hmoždinky (STR) 8 ks/m2 | m2 | 632.2 |  | 0 |  | 0 |  | 0 | 21 | 0 | 0 | 0 | 0 | 0 |  | RTS 24/ I | RTS 24/ I | 0.008 | 5.06 |  | Práce | Běžná |  |  |  | POL1_
|  | fasáda - stěrka : | [25 empty] | VV | 0
|  | S : 92,7 |  | 92.7 | [23 empty] | VV | 0
|  | J : 139,8 |  | 139.8 | [23 empty] | VV | 0
|  | V : 124,4 |  | 124.4 | [23 empty] | VV | 0
|  | Z : 121,1 |  | 121.1 | [23 empty] | VV | 0
|  | fasáda - dřevěný obklad : | [25 empty] | VV | 0
|  | S : 80,8 |  | 80.8 | [23 empty] | VV | 0
|  | J : 23,5 |  | 23.5 | [23 empty] | VV | 0
|  | V : 17,6 |  | 17.6 | [23 empty] | VV | 0
|  | Z : 1,3 |  | 1.3 | [23 empty] | VV | 0
|  | sokl : | [25 empty] | VV | 0
|  | S : 0,8 |  | 0.8 | [23 empty] | VV | 0
|  | J : 13 |  | 13 | [23 empty] | VV | 0
|  | V : 11,7 |  | 11.7 | [23 empty] | VV | 0
|  | Z : 5,5 |  | 5.5 | [23 empty] | VV | 0
78 | 622323015R00 | Soklová lišta hliník KZS tl. 160 mm | m | 130.515 |  | 0 |  | 0 |  | 0 | 21 | 0 | 0.00064 | 0.08 | 0 | 0 |  | RTS 24/ I | RTS 24/ I | 0.2136 | 27.88 |  | Práce | Běžná |  |  |  | POL1_
|  | 124,3 |  | 124.3 | [23 empty] | VV | 0
|  | Koeficient : 0,05 |  | 6.215 | [23 empty] | VV | 4
79 | 622319051R00 | Ukončení omítky okapním PVC profilem s tkaninou | m | 130.515 |  | 0 |  | 0 |  | 0 | 21 | 0 | 0.00031 | 0.04 | 0 | 0 |  | RTS 24/ I | RTS 24/ I | 0.05 | 6.53 |  | Práce | Běžná |  |  |  | POL1_
80 | 622421491R00 | Doplňky zatepl. systémů, rohová lišta s okapničkou | m | 42.49 |  | 0 |  | 0 |  | 0 | 21 | 0 | 2e-05 | 0 | 0 | 0 |  | RTS 24/ I | RTS 24/ I | 0.16 | 6.8 |  | Práce | Běžná |  |  |  | POL1_
|  | 1,47 |  | 1.47 | [23 empty] | VV | 0
|  | 1,1*4 |  | 4.4 | [23 empty] | VV | 0
|  | 1,1 |  | 1.1 | [23 empty] | VV | 0
|  | 1,2*4 |  | 4.8 | [23 empty] | VV | 0
|  | 2*2 |  | 4 | [23 empty] | VV | 0
|  | 1,1 |  | 1.1 | [23 empty] | VV | 0
|  | 1*2 |  | 2 | [23 empty] | VV | 0
|  | 1,88*3 |  | 5.64 | [23 empty] | VV | 0
|  | 1,42 |  | 1.42 | [23 empty] | VV | 0
|  | 1,42*2 |  | 2.84 | [23 empty] | VV | 0
|  | 1,4*4 |  | 5.6 | [23 empty] | VV | 0
|  | 1,72 |  | 1.72 | [23 empty] | VV | 0
|  | 0,8*3 |  | 2.4 | [23 empty] | VV | 0
|  | 0,8 |  | 0.8 | [23 empty] | VV | 0
|  | 0,9*3 |  | 2.7 | [23 empty] | VV | 0
|  | 0,5 |  | 0.5 | [23 empty] | VV | 0
81 | 622421494R00 | Doplňky zatepl. systémů, podparapetní lišta s tkan | m | 33.88 |  | 0 |  | 0 |  | 0 | 21 | 0 | 7e-05 | 0 | 0 | 0 |  | RTS 24/ I | RTS 24/ I | 0.16 | 5.42 |  | Práce | Běžná |  |  |  | POL1_
|  | okna a dveře : | [25 empty] | VV | 0
|  | 1,1*4 |  | 4.4 | [23 empty] | VV | 0
|  | 1,1 |  | 1.1 | [23 empty] | VV | 0
|  | 1,2*4 |  | 4.8 | [23 empty] | VV | 0
|  | 1,1 |  | 1.1 | [23 empty] | VV | 0
|  | 1*2 |  | 2 | [23 empty] | VV | 0
|  | 1,88*3 |  | 5.64 | [23 empty] | VV | 0
|  | 1,42*2 |  | 2.84 | [23 empty] | VV | 0
|  | 1,4*4 |  | 5.6 | [23 empty] | VV | 0
|  | 0,8*4 |  | 3.2 | [23 empty] | VV | 0
|  | 0,9*3 |  | 2.7 | [23 empty] | VV | 0
|  | 0,5 |  | 0.5 | [23 empty] | VV | 0
82 | 622473187RT2 | Příplatek za okenní lištu (APU) - montáž včetně dodávky lišty | m | 186.33 |  | 0 |  | 0 |  | 0 | 21 | 0 | 0.00015 | 0.03 | 0 | 0 |  | RTS 24/ I | RTS 24/ I | 0.06 | 11.18 |  | Práce | Běžná |  |  |  | POL1_
|  | okna a dveře : 1,47+2*2,77 |  | 7.01 | [23 empty] | VV | 0
|  | (1,1+2*2,53)*4 |  | 24.64 | [23 empty] | VV | 0
|  | 1,1+2*1,96 |  | 5.02 | [23 empty] | VV | 0
|  | (1,2+2*1,96)*4 |  | 20.48 | [23 empty] | VV | 0
|  | (2+2*2,6)*2 |  | 14.4 | [23 empty] | VV | 0
|  | 1,1+2*1,9 |  | 4.9 | [23 empty] | VV | 0
|  | (1+2*0,9)*2 |  | 5.6 | [23 empty] | VV | 0
|  | (1,88+2*2,4)*3 |  | 20.04 | [23 empty] | VV | 0
|  | 1,42+2*3,3 |  | 8.02 | [23 empty] | VV | 0
|  | (1,42+2*1,55)*2 |  | 9.04 | [23 empty] | VV | 0
|  | (1,4+2*3,93)*4 |  | 37.04 | [23 empty] | VV | 0
|  | 1,72+2*4,03 |  | 9.78 | [23 empty] | VV | 0
|  | (0,8+2*0,9)*3 |  | 7.8 | [23 empty] | VV | 0
|  | 0,8+2*1,8 |  | 4.4 | [23 empty] | VV | 0
|  | (0,9+2*0,62)*3 |  | 6.42 | [23 empty] | VV | 0
|  | 0,5+2*0,62 |  | 1.74 | [23 empty] | VV | 0
83 | 622481291R00 | Montáž výztužné lišty rohové | m | 174.58 |  | 0 |  | 0 |  | 0 | 21 | 0 | 0 | 0 | 0 | 0 |  | RTS 24/ I | RTS 24/ I | 0.1 | 17.46 |  | Práce | Běžná |  |  |  | POL1_
|  | okna a dveře : 2*2,77 |  | 5.54 | [23 empty] | VV | 0
|  | (2*2,53)*4 |  | 20.24 | [23 empty] | VV | 0
|  | 2*1,96 |  | 3.92 | [23 empty] | VV | 0
|  | (2*1,96)*4 |  | 15.68 | [23 empty] | VV | 0
|  | (2*2,6)*2 |  | 10.4 | [23 empty] | VV | 0
|  | 2*1,9 |  | 3.8 | [23 empty] | VV | 0
|  | (2*0,9)*2 |  | 3.6 | [23 empty] | VV | 0
|  | (2*2,4)*3 |  | 14.4 | [23 empty] | VV | 0
|  | 2*3,3 |  | 6.6 | [23 empty] | VV | 0
|  | (2*1,55)*2 |  | 6.2 | [23 empty] | VV | 0
|  | (2*3,93)*4 |  | 31.44 | [23 empty] | VV | 0
|  | 2*4,03 |  | 8.06 | [23 empty] | VV | 0
|  | stěny : 5,5*3+4,7*6 |  | 44.7 | [23 empty] | VV | 0
84 | 283502511R | Profil rohový ETICS PVC se síťovinou, l = 2500 mm | kus | 73.3236 |  | 0 |  | 0 |  | 0 | 21 | 0 | 0.00025 | 0.02 | 0 | 0 | SPCM | RTS 24/ I | RTS 24/ I | 0 | 0 |  | Specifikace | Běžná |  |  |  | POL3_
|  | 174,58/2,5*1,05 |  | 73.3236 | [23 empty] | VV | 0
Díl: | 63 | Podlahy a podlahové konstrukce |  |  |  | 0 |  | 0 |  | 0 |  | 0 |  | 137.94 |  | 0 |  |  |  |  | 223.28 | [6 empty] | DIL
85 | 632430112RT1 | Kamen. koberec venkov. křemičité oblázky | m2 | 19.916 |  | 0 |  | 0 |  | 0 | 21 | 0 | 0.0245 | 0.49 | 0 | 0 |  | RTS 24/ I | RTS 24/ I | 1.93 | 38.44 |  | Práce | Běžná |  |  |  | POL1_
|  | schody z 106 na terén : 2,2*5,78+2*0,7 |  | 14.116 | [23 empty] | VV | 0
|  | schody z 118 na terén : 2,2*2+2*0,7 |  | 5.8 | [23 empty] | VV | 0
86 | 631312711R00 | Mazanina betonová tl. 5 - 8 cm C 25/30 | m3 | 43.3377 |  | 0 |  | 0 |  | 0 | 21 | 0 | 2.525 | 109.43 | 0 | 0 |  | RTS 24/ I | RTS 24/ I | 3.213 | 139.24 |  | Práce | Běžná |  |  |  | POL1_
|  | Podlaha P1 : 31,17*0,07 |  | 2.1819 | [23 empty] | VV | 0
|  | Podlaha P2 : 55,99*0,07 |  | 3.9193 | [23 empty] | VV | 0
|  | Podlaha P3 : 105*0,07 |  | 7.35 | [23 empty] | VV | 0
|  | Podlaha P4 : 19,87*0,07 |  | 1.3909 | [23 empty] | VV | 0
|  | Podlaha P5 : 34*0,07 |  | 2.38 | [23 empty] | VV | 0
|  | Podlaha P6 : 46,31*0,07 |  | 3.2417 | [23 empty] | VV | 0
|  | Podlaha P7 : 79,19*0,07 |  | 5.5433 | [23 empty] | VV | 0
|  | Podlaha P8 : 12,24*0,07 |  | 0.8568 | [23 empty] | VV | 0
|  | Podlaha P9 : 235,34*0,07 |  | 16.4738 | [23 empty] | VV | 0
87 | 631361921RT0 | Výztuž mazanin svařovanou sítí KA 17, drát d 4,0 mm, oko 150 x 150 mm | t | 0.96117 |  | 0 |  | 0 |  | 0 | 21 | 0 | 1.0633 | 1.02 | 0 | 0 |  | RTS 24/ I | RTS 24/ I | 15.231 | 14.64 |  | Práce | Běžná |  |  |  | POL1_
|  | Podlaha P1 : 31,17*0,00135 |  | 0.04208 | [23 empty] | VV | 0
|  | Podlaha P2 : 55,99*0,00135 |  | 0.07559 | [23 empty] | VV | 0
|  | Podlaha P3 : 105*0,00135 |  | 0.14175 | [23 empty] | VV | 0
|  | Podlaha P4 : 19,87*0,00135 |  | 0.02682 | [23 empty] | VV | 0
|  | Podlaha P5 : 34*0,00135 |  | 0.0459 | [23 empty] | VV | 0
|  | Podlaha P6 : 46,31*0,00135 |  | 0.06252 | [23 empty] | VV | 0
|  | Podlaha P7 : 79,19*0,00135 |  | 0.10691 | [23 empty] | VV | 0
|  | Podlaha P8 : 12,24*0,00135 |  | 0.01652 | [23 empty] | VV | 0
|  | Podlaha P9 : 235,34*0,00135 |  | 0.31771 | [23 empty] | VV | 0
|  | Koeficient : 0,15 |  | 0.12537 | [23 empty] | VV | 4
88 | 632441491R00 | Broušení anhydritových potěrů - odstranění šlemu | m2 | 619.11 |  | 0 |  | 0 |  | 0 | 21 | 0 | 0 | 0 | 0 | 0 |  | RTS 24/ I | RTS 24/ I | 0.05 | 30.96 |  | Práce | Běžná |  |  |  | POL1_
|  | Podlaha P1 : 31,17 |  | 31.17 | [23 empty] | VV | 0
|  | Podlaha P2 : 55,99 |  | 55.99 | [23 empty] | VV | 0
|  | Podlaha P3 : 105 |  | 105 | [23 empty] | VV | 0
|  | Podlaha P4 : 19,87 |  | 19.87 | [23 empty] | VV | 0
|  | Podlaha P5 : 34 |  | 34 | [23 empty] | VV | 0
|  | Podlaha P6 : 46,31 |  | 46.31 | [23 empty] | VV | 0
|  | Podlaha P7 : 79,19 |  | 79.19 | [23 empty] | VV | 0
|  | Podlaha P8 : 12,24 |  | 12.24 | [23 empty] | VV | 0
|  | Podlaha P9 : 235,34 |  | 235.34 | [23 empty] | VV | 0
89 | 639570010RA0 | Okapový chodník kolem budovy z dlaždic 50x50 cm vč. obrub | m | 76.3 |  | 0 |  | 0 |  | 0 | 21 | 0 | 0.35381 | 27 | 0 | 0 |  | RTS 24/ I | RTS 24/ I | 0 | 0 |  | Agregovaná položka | Běžná |  |  |  | POL2_
|  | 76,3 |  | 76.3 | [23 empty] | VV | 0
Díl: | 94 | Lešení a stavební výtahy |  |  |  | 0 |  | 0 |  | 0 |  | 0 |  | 20.89 |  | 0 |  |  |  |  | 376.23 | [6 empty] | DIL
90 | 941941031R00 | Montáž lešení leh.řad.s podlahami,š.do 1 m, H 10 m | m2 | 790 |  | 0 |  | 0 |  | 0 | 21 | 0 | 0.01838 | 14.52 | 0 | 0 |  | RTS 24/ I | RTS 24/ I | 0.13 | 102.7 |  | Práce | Běžná |  |  |  | POL1_
|  | S : 220 |  | 220 | [23 empty] | VV | 0
|  | J : 250 |  | 250 | [23 empty] | VV | 0
|  | V : 180 |  | 180 | [23 empty] | VV | 0
|  | Z : 140 |  | 140 | [23 empty] | VV | 0
91 | 941941191R00 | Příplatek za každý měsíc použití lešení k pol.1031 | m2 | 2370 |  | 0 |  | 0 |  | 0 | 21 | 0 | 0.00085 | 2.01 | 0 | 0 |  | RTS 24/ I | RTS 24/ I | 0.006 | 14.22 |  | Práce | Běžná |  |  |  | POL1_
|  | 790*3 |  | 2370 | [23 empty] | VV | 0
92 | 941941831R00 | Demontáž lešení leh.řad.s podlahami,š.1 m, H 10 m | m2 | 790 |  | 0 |  | 0 |  | 0 | 21 | 0 | 0 | 0 | 0 | 0 |  | RTS 24/ I | RTS 24/ I | 0.102 | 80.58 |  | Práce | Běžná |  |  |  | POL1_
|  | S : 220 |  | 220 | [23 empty] | VV | 0
|  | J : 250 |  | 250 | [23 empty] | VV | 0
|  | V : 180 |  | 180 | [23 empty] | VV | 0
|  | Z : 140 |  | 140 | [23 empty] | VV | 0
93 | 941955004R00 | Lešení lehké pomocné, výška podlahy do 3,5 m | m2 | 687.41 |  | 0 |  | 0 |  | 0 | 21 | 0 | 0.00634 | 4.36 | 0 | 0 |  | RTS 24/ I | RTS 24/ I | 0.26 | 178.73 |  | Práce | Běžná |  |  |  | POL1_
Díl: | 95 | Dokončovací konstrukce na pozemních stavbách |  |  |  | 0 |  | 0 |  | 0 |  | 0 |  | 0.09 |  | 0 |  |  |  |  | 212.74 | [6 empty] | DIL
94 | 953941312R00 | Osazení požárního hasicího přístroje na stěnu | kus | 6 |  | 0 |  | 0 |  | 0 | 21 | 0 | 1e-05 | 0 | 0 | 0 |  | RTS 24/ I | RTS 24/ I | 0.17 | 1.02 |  | Práce | Běžná |  |  |  | POL1_
95 | 44984114R | Přístroj hasicí práškový 21A | kus | 6 |  | 0 |  | 0 |  | 0 | 21 | 0 | 0.0098 | 0.06 | 0 | 0 | SPCM | RTS 24/ I | RTS 24/ I | 0 | 0 |  | Specifikace | Běžná |  |  |  | POL3_
96 | 952901111R00 | Vyčištění budov o výšce podlaží do 5 m | m2 | 687.41 |  | 0 |  | 0 |  | 0 | 21 | 0 | 4e-05 | 0.03 | 0 | 0 |  | RTS 24/ I | RTS 24/ I | 0.308 | 211.72 |  | Práce | Běžná |  |  |  | POL1_
Díl: | 99 | Staveništní přesun hmot |  |  |  | 0 |  | 0 |  | 0 |  | 0 |  | 0 |  | 0 |  |  |  |  | 1164.14 | [6 empty] | DIL
97 | 999281108R00 | Přesun hmot pro opravy a údržbu do výšky 12 m | t | 615.2957 |  | 0 |  | 0 |  | 0 | 21 | 0 | 0 | 0 | 0 | 0 |  | RTS 24/ I | RTS 24/ I | 1.892 | 1164.14 |  | Přesun hmot | Běžná |  |  |  | POL7_
Díl: | 711 | Izolace proti vodě |  |  |  | 0 |  | 0 |  | 0 |  | 0 |  | 4.96 |  | 0 |  |  |  |  | 268.78 | [6 empty] | DIL
98 | 711823121RT6 | Montáž nopové fólie svisle včetně dodávky fólie | m2 | 66.5 |  | 0 |  | 0 |  | 0 | 21 | 0 | 0.00115 | 0.08 | 0 | 0 |  | RTS 24/ I | RTS 24/ I | 0.16 | 10.64 |  | Práce | Běžná |  |  |  | POL1_
|  | 133*0,5 |  | 66.5 | [23 empty] | VV | 0
99 | 711823129RT5 | Montáž ukončovací lišty k nopové fólii včetně dodávky lišty | m | 133 |  | 0 |  | 0 |  | 0 | 21 | 0 | 0.00033 | 0.04 | 0 | 0 |  | RTS 24/ I | RTS 24/ I | 0.1 | 13.3 |  | Práce | Běžná |  |  |  | POL1_
|  | 133 |  | 133 | [23 empty] | VV | 0
100 | 711111001RZ1 | Provedení izolace proti vlhkosti na ploše vodorovné, 1x asfaltovým penetračním nátěrem včetně dodávky asfaltového penetračního laku | m2 | 688.028 |  | 0 |  | 0 |  | 0 | 21 | 0 | 0.00033 | 0.23 | 0 | 0 |  | RTS 24/ I | RTS 24/ I | 0.0275 | 18.92 |  | Práce | Běžná |  |  |  | POL1_
|  | Podlaha P1 : 31,17 |  | 31.17 | [23 empty] | VV | 0
|  | Podlaha P2 : 55,99 |  | 55.99 | [23 empty] | VV | 0
|  | Podlaha P3 : 105 |  | 105 | [23 empty] | VV | 0
|  | Podlaha P4 : 19,87 |  | 19.87 | [23 empty] | VV | 0
|  | Podlaha P5 : 35,88 |  | 35.88 | [23 empty] | VV | 0
|  | Podlaha P6 : 50,8 |  | 50.8 | [23 empty] | VV | 0
|  | Podlaha P7 : 79,19 |  | 79.19 | [23 empty] | VV | 0
|  | Podlaha P8 : 12,24 |  | 12.24 | [23 empty] | VV | 0
|  | Podlaha P9 : 235,34 |  | 235.34 | [23 empty] | VV | 0
|  | Koeficient vytažení na stěny pro napojení na úroveň podřezání zdiva: 0,1 |  | 62.548 | [23 empty] | VV | 4
101 | 711141559RY2 | Provedení izolace proti vlhkosti na ploše vodorovné, asfaltovými pásy přitavením 1 vrstva - včetně dod. pásu | m2 | 781.85 |  | 0 |  | 0 |  | 0 | 21 | 0 | 0.00559 | 4.37 | 0 | 0 |  | RTS 24/ I | RTS 24/ I | 0.22991 | 179.76 |  | Práce | Běžná |  |  |  | POL1_
|  | Podlaha P1 : 31,17 |  | 31.17 | [23 empty] | VV | 0
|  | Podlaha P2 : 55,99 |  | 55.99 | [23 empty] | VV | 0
|  | Podlaha P3 : 105 |  | 105 | [23 empty] | VV | 0
|  | Podlaha P4 : 19,87 |  | 19.87 | [23 empty] | VV | 0
|  | Podlaha P5 : 35,88 |  | 35.88 | [23 empty] | VV | 0
|  | Podlaha P6 : 50,8 |  | 50.8 | [23 empty] | VV | 0
|  | Podlaha P7 : 79,19 |  | 79.19 | [23 empty] | VV | 0
|  | Podlaha P8 : 12,24 |  | 12.24 | [23 empty] | VV | 0
|  | Podlaha P9 : 235,34 |  | 235.34 | [23 empty] | VV | 0
|  | Koeficient vytažení na stěny pro napojení na úroveň podřezání zdiva + překrytí a prořez: 0,25 |  | 156.37 | [23 empty] | VV | 4
102 | 711212000RU1 | Izolace proti vodě a vlhkosti, penetrace podkladu pod hydroizolační nátěr, včetně dodávky materiálu | m2 | 61.875 |  | 0 |  | 0 |  | 0 | 21 | 0 | 0.00021 | 0.01 | 0 | 0 |  | RTS 24/ I | RTS 24/ I | 0.095 | 5.88 |  | Práce | Běžná |  |  |  | POL1_
|  | 107 : 1,9+4,6*0,3 |  | 3.28 | [23 empty] | VV | 0
|  | 108 : 1,17+0,3*3,3 |  | 2.16 | [23 empty] | VV | 0
|  | 109 : 1,17+0,3*3,3 |  | 2.16 | [23 empty] | VV | 0
|  | 110 : 1,17+0,3*3,3 |  | 2.16 | [23 empty] | VV | 0
|  | 111 : 8,41+0,3*8,2 |  | 10.87 | [23 empty] | VV | 0
|  | 112 : 11,64+0,3*15,1 |  | 16.17 | [23 empty] | VV | 0
|  | 113 : 1,39+0,3*3,8 |  | 2.53 | [23 empty] | VV | 0
|  | 114 : 1,39+0,3*3,8 |  | 2.53 | [23 empty] | VV | 0
|  | 116 : 5,91+0,3*11,35+5 |  | 14.315 | [23 empty] | VV | 0
|  | 117 : 3,78+0,3*6,4 |  | 5.7 | [23 empty] | VV | 0
103 | 711212012RT3 | Izolace proti vodě a vlhkosti, hydroizolační povlak vyztužený tkaninou pružná hydroizolace | m2 | 64.9688 |  | 0 |  | 0 |  | 0 | 21 | 0 | 0.00358 | 0.23 | 0 | 0 |  | RTS 24/ I | RTS 24/ I | 0.498 | 32.35 |  | Práce | Běžná |  |  |  | POL1_
|  | 107 : 1,9+4,6*0,3 |  | 3.28 | [23 empty] | VV | 0
|  | 108 : 1,17+0,3*3,3 |  | 2.16 | [23 empty] | VV | 0
|  | 109 : 1,17+0,3*3,3 |  | 2.16 | [23 empty] | VV | 0
|  | 110 : 1,17+0,3*3,3 |  | 2.16 | [23 empty] | VV | 0
|  | 111 : 8,41+0,3*8,2 |  | 10.87 | [23 empty] | VV | 0
|  | 112 : 11,64+0,3*15,1 |  | 16.17 | [23 empty] | VV | 0
|  | 113 : 1,39+0,3*3,8 |  | 2.53 | [23 empty] | VV | 0
|  | 114 : 1,39+0,3*3,8 |  | 2.53 | [23 empty] | VV | 0
|  | 116 : 5,91+0,3*11,35+5 |  | 14.315 | [23 empty] | VV | 0
|  | 117 : 3,78+0,3*6,4 |  | 5.7 | [23 empty] | VV | 0
|  | Koeficient : 0,05 |  | 3.0938 | [23 empty] | VV | 4
104 | 998711102R00 | Přesun hmot pro izolace proti vodě, výšky do 12 m | t | 4.9635 |  | 0 |  | 0 |  | 0 | 21 | 0 | 0 | 0 | 0 | 0 |  | RTS 24/ I | RTS 24/ I | 1.598 | 7.93 |  | Přesun hmot | Běžná |  |  |  | POL7_
Díl: | 712 | Povlakové krytiny |  |  |  | 0 |  | 0 |  | 0 |  | 0 |  | 0.98 |  | 0 |  |  |  |  | 360.52 | [6 empty] | DIL
105 | 712391171R00 | Provedení povlakové krytiny střech do 10°, podkladní textilií | m2 | 330.727 |  | 0 |  | 0 |  | 0 | 21 | 0 | 0 | 0 | 0 | 0 |  | RTS 24/ I | RTS 24/ I | 0.1 | 33.07 |  | Práce | Běžná |  |  |  | POL1_
|  | Střecha T1 : 298 |  | 298 | [23 empty] | VV | 0
|  | 0,3*21,72+2*7,2+(13,62+13,45+12,3)*0,3 |  | 32.727 | [23 empty] | VV | 0
106 | 69366198R | Geotextilie 300 g/m2 š. 200cm 100% PP | m2 | 363.7997 |  | 0 |  | 0 |  | 0 | 21 | 0 | 0.0003 | 0.11 | 0 | 0 | SPCM | RTS 24/ I | RTS 24/ I | 0 | 0 |  | Specifikace | Běžná |  |  |  | POL3_
|  | Střecha T1 : 298 |  | 298 | [23 empty] | VV | 0
|  | 0,3*21,72+2*7,2+(13,62+13,45+12,3)*0,3 |  | 32.727 | [23 empty] | VV | 0
|  | Koeficient : 0,1 |  | 33.0727 | [23 empty] | VV | 4
107 | 712372121RS3 | Provedení povlakové krytiny střech do 10°, fólií kotvenou do profil. plechu nebo bednění, 4 kotvy/m2 včetně dodávky fólie tl. 1,5 mm | m2 | 363.7997 |  | 0 |  | 0 |  | 0 | 21 | 0 | 0.0022 | 0.8 | 0 | 0 |  | RTS 24/ I | RTS 24/ I | 0.848 | 308.5 |  | Práce | Běžná |  |  |  | POL1_
|  | Střecha T1 : 298 |  | 298 | [23 empty] | VV | 0
|  | 0,3*21,72+2*7,2+(13,62+13,45+12,3)*0,3 |  | 32.727 | [23 empty] | VV | 0
|  | Koeficient : 0,1 |  | 33.0727 | [23 empty] | VV | 4
108 | 712378006R00 | Povlaková krytina střech do 10°, fólie, rohová lišta vnější VIPLANYL rš 100 mm | m | 41.0025 |  | 0 |  | 0 |  | 0 | 21 | 0 | 0.00076 | 0.03 | 0 | 0 |  | RTS 24/ I | RTS 24/ I | 0.189 | 7.75 |  | Práce | Běžná |  |  |  | POL1_
|  | (13,62+12,3+13,13)*1,05 |  | 41.0025 | [23 empty] | VV | 0
109 | 712378007R00 | Povlaková krytina střech do 10°, fólie, rohová lišta vnitřní VIPLANYL rš 100 mm | m | 50.925 |  | 0 |  | 0 |  | 0 | 21 | 0 | 0.00076 | 0.04 | 0 | 0 |  | RTS 24/ I | RTS 24/ I | 0.189 | 9.62 |  | Práce | Běžná |  |  |  | POL1_
|  | 48,5*1,05 |  | 50.925 | [23 empty] | VV | 0
110 | 998712102R00 | Přesun hmot pro povlakové krytiny, výšky do 12 m | t | 0.97936 |  | 0 |  | 0 |  | 0 | 21 | 0 | 0 | 0 | 0 | 0 |  | RTS 24/ I | RTS 24/ I | 1.609 | 1.58 |  | Přesun hmot | Běžná |  |  |  | POL7_
Díl: | 713 | Izolace tepelné |  |  |  | 0 |  | 0 |  | 0 |  | 0 |  | 7.43 |  | 0 |  |  |  |  | 563.04 | [6 empty] | DIL
111 | 713121121R00 | Montáž tepelné izolace podlah na sucho, dvouvrstvá | m2 | 481.37 |  | 0 |  | 0 |  | 0 | 21 | 0 | 0 | 0 | 0 | 0 |  | RTS 24/ I | RTS 24/ I | 0.15 | 72.21 |  | Práce | Běžná |  |  |  | POL1_
|  | Podlaha P1 : 31,17 |  | 31.17 | [23 empty] | VV | 0
|  | Podlaha P2 : 55,99 |  | 55.99 | [23 empty] | VV | 0
|  | Podlaha P3 : 105 |  | 105 | [23 empty] | VV | 0
|  | Podlaha P4 : 19,87 |  | 19.87 | [23 empty] | VV | 0
|  | Podlaha P5 : 34 |  | 34 | [23 empty] | VV | 0
|  | Podlaha P9 : 235,34 |  | 235.34 | [23 empty] | VV | 0
112 | 713121111R00 | Montáž tepelné izolace podlah na sucho, jednovrstvá | m2 | 137.74 |  | 0 |  | 0 |  | 0 | 21 | 0 | 0 | 0 | 0 | 0 |  | RTS 24/ I | RTS 24/ I | 0.08 | 11.02 |  | Práce | Běžná |  |  |  | POL1_
|  | Podlaha P6 : 46,31 |  | 46.31 | [23 empty] | VV | 0
|  | Podlaha P7 : 79,19 |  | 79.19 | [23 empty] | VV | 0
|  | Podlaha P8 : 12,24 |  | 12.24 | [23 empty] | VV | 0
113 | 28375705R | Deska izolační stabilizov. EPS 150 1000 x 500 mm | m3 | 71.1448 |  | 0 |  | 0 |  | 0 | 21 | 0 | 0.025 | 1.78 | 0 | 0 | SPCM | RTS 24/ I | RTS 24/ I | 0 | 0 |  | Specifikace | Běžná |  |  |  | POL3_
|  | Podlaha P1 : 31,17*0,15 |  | 4.6755 | [23 empty] | VV | 0
|  | Podlaha P2 : 55,99*0,09 |  | 5.0391 | [23 empty] | VV | 0
|  | Podlaha P3 : 105*0,18 |  | 18.9 | [23 empty] | VV | 0
|  | Podlaha P4 : 19,87*0,15 |  | 2.9805 | [23 empty] | VV | 0
|  | Podlaha P5 : 35,88*0,16 |  | 5.7408 | [23 empty] | VV | 0
|  | Podlaha P6 : 46,31*0,05 |  | 2.3155 | [23 empty] | VV | 0
|  | Podlaha P7 : 79,19*0,05 |  | 3.9595 | [23 empty] | VV | 0
|  | Podlaha P8 : 12,24*0,05 |  | 0.612 | [23 empty] | VV | 0
|  | Podlaha P9 : 235,34*0,1 |  | 23.534 | [23 empty] | VV | 0
|  | Koeficient : 0,05 |  | 3.3878 | [23 empty] | VV | 4
114 | 713191100RT9 | Položení separační fólie včetně dodávky PE fólie | m2 | 681.021 |  | 0 |  | 0 |  | 0 | 21 | 0 | 1e-05 | 0.01 | 0 | 0 |  | RTS 24/ I | RTS 24/ I | 0.07 | 47.67 |  | Práce | Běžná |  |  |  | POL1_
|  | Podlaha P1 : 31,17 |  | 31.17 | [23 empty] | VV | 0
|  | Podlaha P2 : 55,99 |  | 55.99 | [23 empty] | VV | 0
|  | Podlaha P3 : 105 |  | 105 | [23 empty] | VV | 0
|  | Podlaha P4 : 19,87 |  | 19.87 | [23 empty] | VV | 0
|  | Podlaha P5 : 34 |  | 34 | [23 empty] | VV | 0
|  | Podlaha P6 : 46,31 |  | 46.31 | [23 empty] | VV | 0
|  | Podlaha P7 : 79,19 |  | 79.19 | [23 empty] | VV | 0
|  | Podlaha P8 : 12,24 |  | 12.24 | [23 empty] | VV | 0
|  | Podlaha P9 : 235,34 |  | 235.34 | [23 empty] | VV | 0
|  | Koeficient : 0,1 |  | 61.911 | [23 empty] | VV | 4
115 | 713121118RU1 | Montáž dilatačního pásku podél stěn včetně dodávky pásku | m | 369.92 |  | 0 |  | 0 |  | 0 | 21 | 0 | 0.00032 | 0.12 | 0 | 0 |  | RTS 24/ I | RTS 24/ I | 0.05 | 18.5 |  | Práce | Běžná |  |  |  | POL1_
|  | P1-P9 : 30,6+22,78+18,02+21,44+13,7+43+5,76+4,4+4,4+4,4+12,49+17,83+4,89+4,89+14,17+12,07+7,8+48,72+14,1+64,46 |  | 369.92 | [23 empty] | VV | 0
116 | 713111121RT2 | Montáž tepelné izolace stropů rovných spodem, drátem 2 vrstvy - materiál ve specifikaci | m2 | 641.09 |  | 0 |  | 0 |  | 0 | 21 | 0 | 0.00083 | 0.53 | 0 | 0 |  | RTS 24/ I | RTS 24/ I | 0.462 | 296.18 |  | Práce | Běžná |  |  |  | POL1_
|  | Strop S1 (101,102,104) : 55,99+31,17+24,33 |  | 111.49 | [23 empty] | VV | 0
|  | Strop S2 (106) : 105 |  | 105 | [23 empty] | VV | 0
|  | Strop S4 (118) : 79,19 |  | 79.19 | [23 empty] | VV | 0
|  | Strop S5 (121) : 235,34 |  | 235.34 | [23 empty] | VV | 0
|  | Strop S6 (120) : 66,41 |  | 66.41 | [23 empty] | VV | 0
|  | Strop S7 (119) : 12,24 |  | 12.24 | [23 empty] | VV | 0
|  | Strop S8 (103) : 19,87 |  | 19.87 | [23 empty] | VV | 0
|  | Strop S9 (105) : 11,55 |  | 11.55 | [23 empty] | VV | 0
117 | 713111111RT2 | Montáž tepelné izolace stropů vrchem kladené, volně 2 vrstvy - materiál ve specifikaci | m2 | 50.8 |  | 0 |  | 0 |  | 0 | 21 | 0 | 0 | 0 | 0 | 0 |  | RTS 24/ I | RTS 24/ I | 0.18 | 9.14 |  | Práce | Běžná |  |  |  | POL1_
|  | Strop S3 (107-117) : 50,8 |  | 50.8 | [23 empty] | VV | 0
118 | 6315085951R | Pás izolační z minerální plsti, tl. 150 mm | m2 | 1452.969 |  | 0 |  | 0 |  | 0 | 21 | 0 | 0.00336 | 4.88 | 0 | 0 | SPCM | RTS 24/ I | RTS 24/ I | 0 | 0 |  | Specifikace | Běžná |  |  |  | POL3_
|  | Strop S1 (101,102,104) : (55,99+31,17+24,33)*2 |  | 222.98 | [23 empty] | VV | 0
|  | Strop S2 (106) : 105*2 |  | 210 | [23 empty] | VV | 0
|  | Strop S3 (107-117) : 50,8*2 |  | 101.6 | [23 empty] | VV | 0
|  | Strop S4 (118) : 79,19*2 |  | 158.38 | [23 empty] | VV | 0
|  | Strop S5 (121) : 235,34*2 |  | 470.68 | [23 empty] | VV | 0
|  | Strop S6 (120) : 66,41*2 |  | 132.82 | [23 empty] | VV | 0
|  | Strop S7 (119) : 12,24*2 |  | 24.48 | [23 empty] | VV | 0
|  | Strop S8 (103) : 19,87*2 |  | 39.74 | [23 empty] | VV | 0
|  | Strop S9 (105) : 11,55*2 |  | 23.1 | [23 empty] | VV | 0
|  | Koeficient : 0,05 |  | 69.189 | [23 empty] | VV | 4
119 | 713111221RK4 | Montáž parozábrany, zavěšeného podhledu s přelepením spojů vč. dodávky materiálu | m2 | 592.0684 |  | 0 |  | 0 |  | 0 | 21 | 0 | 0.00018 | 0.11 | 0 | 0 |  | RTS 24/ I | RTS 24/ I | 0.16 | 94.73 |  | Práce | Běžná |  |  |  | POL1_
|  | podhledy SDK RF : 503,98 |  | 503.98 | [23 empty] | VV | 0
|  | podhledy SDK RFI : 32,11 |  | 32.11 | [23 empty] | VV | 0
|  | čelo podhledu SDK RFI : 2,154 |  | 2.154 | [23 empty] | VV | 0
|  | Koeficient : 0,1 |  | 53.8244 | [23 empty] | VV | 4
120 | 998713102R00 | Přesun hmot pro izolace tepelné, výšky do 12 m | t | 7.4245 |  | 0 |  | 0 |  | 0 | 21 | 0 | 0 | 0 | 0 | 0 |  | RTS 24/ I | RTS 24/ I | 1.831 | 13.59 |  | Přesun hmot | Běžná |  |  |  | POL7_
Díl: | 721 | Vnitřní kanalizace |  |  |  | 0 |  | 0 |  | 0 |  | 0 |  | 0.89 |  | 0.17 |  |  |  |  | 26.32 | [6 empty] | DIL
121 | 721242803R00 | Demontáž lapače střešních splavenin, DN 100 mm | kus | 8 |  | 0 |  | 0 |  | 0 | 21 | 0 | 0 | 0 | 0.02113 | 0.17 |  | RTS 24/ I | RTS 24/ I | 0.403 | 3.22 |  | Práce | Běžná |  |  |  | POL1_
|  | demontáže gajgru z důvodu odsazení KZS : 8 |  | 8 | [23 empty] | VV | 0
122 | 721242110RT1 | Lapač střešních splavenin PP HL600, kloub zápachová klapka, koš na listí, DN 100 mm | kus | 11 |  | 0 |  | 0 |  | 0 | 21 | 0 | 0.07663 | 0.84 | 0 | 0 |  | RTS 24/ I | RTS 24/ I | 0.5 | 5.5 |  | Práce | Běžná |  |  |  | POL1_
|  | dodávka nových gajgru z důvodu odsazení KZS : 11 |  | 11 | [23 empty] | VV | 0
123 | 721176222R00 | Potrubí KG svodné (ležaté) v zemi, D 110 x 3,2 mm vč. zemních prací, tvarovek a prožezu | m | 22 |  | 0 |  | 0 |  | 0 | 21 | 0 | 0.0021 | 0.05 | 0 | 0 |  | RTS 24/ I | RTS 24/ I | 0.8 | 17.6 |  | Práce | Běžná |  |  |  | POL1_
|  | napojení gajgru z důvodu odsazení KZS : 11*2 |  | 22 | [23 empty] | VV | 0
Díl: | 728 | Vzduchotechnika |  |  |  | 0 |  | 0 |  | 0 |  | 0 |  | 0 |  | 0.03 |  |  |  |  | 55.59 | [6 empty] | DIL
124 | 970031100R00 | Vrtání do zdiva do D 100 mm | m | 2.4 |  | 0 |  | 0 |  | 0 | 21 | 0 | 0.00142 | 0 | 0.01413 | 0.03 |  | RTS 24/ I | RTS 24/ I | 2.95 | 7.08 |  | Práce | Běžná |  |  |  | POL1_
|  | Střecha T1 : 8*0,3 |  | 2.4 | [23 empty] | VV | 0
125 | 728415112R00 | Montáž mřížky větrací nebo ventilační do 0,10 m2 | kus | 64 |  | 0 |  | 0 |  | 0 | 21 | 0 | 0 | 0 | 0 | 0 |  | RTS 24/ I | RTS 24/ I | 0.75 | 48 |  | Práce | Běžná |  |  |  | POL1_
|  | Střecha T1 : 8 |  | 8 | [23 empty] | VV | 0
|  | Střecha T2 : 28+28 |  | 56 | [23 empty] | VV | 0
126 | 429727810R | Mřížka kruhová PVC průměr 100 mm | kus | 64 |  | 0 |  | 0 |  | 0 | 21 | 0 | 5e-05 | 0 | 0 | 0 | SPCM | RTS 24/ I | RTS 24/ I | 0 | 0 |  | Specifikace | Běžná |  |  |  | POL3_
|  | Střecha T1 : 8 |  | 8 | [23 empty] | VV | 0
|  | Střecha T2 : 28+28 |  | 56 | [23 empty] | VV | 0
127 | 721176242R00 | Potrubí KG - prodloužení odvětrání skrz KZS | m | 1.28 |  | 0 |  | 0 |  | 0 | 21 | 0 | 0.00177 | 0 | 0 | 0 |  | RTS 24/ I | RTS 24/ I | 0.36 | 0.46 |  | Práce | Běžná |  |  |  | POL1_
|  | Střecha T1 : 8*0,16 |  | 1.28 | [23 empty] | VV | 0
128 | 998728103R00 | Přesun hmot pro vzduchotechniku, výšky do 24 m | t | 0.00887 |  | 0 |  | 0 |  | 0 | 21 | 0 | 0 | 0 | 0 | 0 |  | RTS 24/ I | RTS 24/ I | 5.4 | 0.05 |  | Přesun hmot | Běžná |  |  |  | POL7_
Díl: | 762 | Konstrukce tesařské |  |  |  | 0 |  | 0 |  | 0 |  | 0 |  | 40.21 |  | 0 |  |  |  |  | 551.21 | [6 empty] | DIL
129 | 763100101RAA | Montáž a výroba střešních vazníků, impregnovaných příhradový vazník | m | 525.6 |  | 0 |  | 0 |  | 0 | 21 | 0 | 0.03522 | 18.51 | 0 | 0 |  | RTS 24/ I | RTS 24/ I | 0 | 0 |  | Agregovaná položka | Běžná |  |  |  | POL2_
|  | Uvažováno 0,8bm vazníku na 1m2 půdorysu plochy střecha : | [25 empty] | VV | 0
|  | Položka obsahuje kompletní zhotovení nosné konstrukce střechy : | [25 empty] | VV | 0
|  | Střecha T1 : 305*0,8 |  | 244 | [23 empty] | VV | 0
|  | Střecha T2 : 352*0,8 |  | 281.6 | [23 empty] | VV | 0
130 | 762811210RT3 | Montáž záklopu, vrchní na sraz, hrubá prkna včetně dodávky řeziva, prkna tl. 24 mm | m2 | 312.9 |  | 0 |  | 0 |  | 0 | 21 | 0 | 0.01426 | 4.46 | 0 | 0 |  | RTS 24/ I | RTS 24/ I | 0.162 | 50.69 |  | Práce | Běžná |  |  |  | POL1_
|  | Střecha T1 : 298 |  | 298 | [23 empty] | VV | 0
|  | Koeficient : 0,05 |  | 14.9 | [23 empty] | VV | 4
131 | 762521104RT3 | Položení podlah nehoblovaných na sraz, hrubá prkna včetně dodávky řeziva, prkna tl. 24 mm | m2 | 50 |  | 0 |  | 0 |  | 0 | 21 | 0 | 0.01452 | 0.73 | 0 | 0 |  | RTS 24/ I | RTS 24/ I | 0.252 | 12.6 |  | Práce | Běžná |  |  |  | POL1_
|  | Revizní lávky v půdním prostoru nad velkým sálem - rozsah bude upřesněn při realizaci : 50 |  | 50 | [23 empty] | VV | 0
132 | 762341220R00 | M. bedn.střech rovn. z aglomer.desek šroubováním | m2 | 898.4 |  | 0 |  | 0 |  | 0 | 21 | 0 | 0 | 0 | 0 | 0 |  | RTS 24/ I | RTS 24/ I | 0.292 | 262.33 |  | Práce | Běžná |  |  |  | POL1_
|  | Střecha T1 : 298 |  | 298 | [23 empty] | VV | 0
|  | Střecha T2 : 480 |  | 480 | [23 empty] | VV | 0
|  | Střecha T4 : 60 |  | 60 | [23 empty] | VV | 0
|  | Střecha T5 : 30,2*2 |  | 60.4 | [23 empty] | VV | 0
133 | 60726146R | Deska dřevoštěpková OSB nebroušená 4PD tl. 25 mm | m2 | 630.42 |  | 0 |  | 0 |  | 0 | 21 | 0 | 0.0155 | 9.77 | 0 | 0 | SPCM | RTS 24/ I | RTS 24/ I | 0 | 0 |  | Specifikace | Běžná |  |  |  | POL3_
|  | Střecha T2 : 480 |  | 480 | [23 empty] | VV | 0
|  | Střecha T4 : 60 |  | 60 | [23 empty] | VV | 0
|  | Střecha T5 : 30,2*2 |  | 60.4 | [23 empty] | VV | 0
|  | Koeficient : 0,05 |  | 30.02 | [23 empty] | VV | 4
134 | 60726010.AR | Deska dřevoštěpková OSB nebroušená 4PD tl. 12 mm | m2 | 312.9 |  | 0 |  | 0 |  | 0 | 21 | 0 | 0.0079 | 2.47 | 0 | 0 | SPCM | RTS 24/ I | RTS 24/ I | 0 | 0 |  | Specifikace | Běžná |  |  |  | POL3_
|  | Střecha T1 : 298 |  | 298 | [23 empty] | VV | 0
|  | Koeficient : 0,05 |  | 14.9 | [23 empty] | VV | 4
135 | 762342206RT4 | Montáž kontralatí na vruty, s těsnicí páskou včetně dodávky latí 4/6 cm | m2 | 540 |  | 0 |  | 0 |  | 0 | 21 | 0 | 0.00147 | 0.79 | 0 | 0 |  | RTS 24/ I | RTS 24/ I | 0.08 | 43.2 |  | Práce | Běžná |  |  |  | POL1_
|  | Střecha T2 : 480 |  | 480 | [23 empty] | VV | 0
|  | Střecha T4 : 60 |  | 60 | [23 empty] | VV | 0
136 | 762084211R00 | Příplatek pro bednění a laťování ve výšce 4 - 12 m | m2 | 1378 |  | 0 |  | 0 |  | 0 | 21 | 0 | 0 | 0 | 0 | 0 |  | RTS 24/ I | RTS 24/ I | 0.057 | 78.55 |  | Práce | Běžná |  |  |  | POL1_
|  | 838+540 |  | 1378 | [23 empty] | VV | 0
137 | 762395000R00 | Spojovací a ochranné prostředky pro střechy | m3 | 1.8 |  | 0 |  | 0 |  | 0 | 21 | 0 | 0.02357 | 0.04 | 0 | 0 |  | RTS 24/ I | RTS 24/ I | 0 | 0 |  | Práce | Běžná |  |  |  | POL1_
138 | 762991111R00 | Montáž a demontáž stavebního vrátku | m | 10.5 |  | 0 |  | 0 |  | 0 | 21 | 0 | 0 | 0 | 0 | 0 |  | RTS 24/ I | RTS 24/ I | 1.1 | 11.55 |  | Práce | Běžná |  |  |  | POL1_
|  | 5,7+4,8 |  | 10.5 | [23 empty] | VV | 0
139 | 762991121R00 | Pronájem lanového stavebního vrátku | den | 30 |  | 0 |  | 0 |  | 0 | 21 | 0 | 0 | 0 | 0 | 0 |  | RTS 24/ I | RTS 24/ I | 0 | 0 |  | Práce | Běžná |  |  |  | POL1_
140 | 762441112RT4 | Montáž obložení atiky,OSB desky,1vrst.,šroubováním včetně dodávky desky OSB ECO 3 N tl. 22 mm | m2 | 19.0157 |  | 0 |  | 0 |  | 0 | 21 | 0 | 0.01404 | 0.27 | 0 | 0 |  | RTS 24/ I | RTS 24/ I | 0.335 | 6.37 |  | Práce | Běžná |  |  |  | POL1_
|  | (13,62+12,3+13,45)*0,46 |  | 18.1102 | [23 empty] | VV | 0
|  | Koeficient : 0,05 |  | 0.90551 | [23 empty] | VV | 4
141 | 763613111RW6 | Montáž záklopu stropů z desek do tl.18mm,na sraz,přibíj vč. dodávky desky OSB 3 tl. 18 mm | m2 | 96.539 |  | 0 |  | 0 |  | 0 | 21 | 0 | 0.0114 | 1.1 | 0 | 0 |  | RTS 24/ I | RTS 24/ I | 0.25 | 24.13 |  | Práce | Běžná |  |  |  | POL1_
|  | venkovní podhledy střech : | [25 empty] | VV | 0
|  | Střecha T1 : 1,55*21,73 |  | 33.6815 | [23 empty] | VV | 0
|  | Střecha T2 : 0,725*28,85*2+0,725*14,5*2 |  | 62.8575 | [23 empty] | VV | 0
142 | 762523108RT3 | Položení podlah hoblovaných na sraz z fošen včetně dodávky, fošny hoblované tl. 50 mm | m2 | 69.7305 |  | 0 |  | 0 |  | 0 | 21 | 0 | 0.0297 | 2.07 | 0 | 0 |  | RTS 24/ I | RTS 24/ I | 0.341 | 23.78 |  | Práce | Běžná |  |  |  | POL1_
|  | Podlaha P10 : 66,41*1,05 |  | 69.7305 | [23 empty] | VV | 0
143 | 998762102R00 | Přesun hmot pro tesařské konstrukce, výšky do 12 m | t | 21.7061 |  | 0 |  | 0 |  | 0 | 21 | 0 | 0 | 0 | 0 | 0 |  | RTS 24/ I | RTS 24/ I | 1.751 | 38.01 |  | Přesun hmot | Běžná |  |  |  | POL7_
Díl: | 764 | Konstrukce klempířské |  |  |  | 0 |  | 0 |  | 0 |  | 0 |  | 7.79 |  | 0 |  |  |  |  | 1185.93 | [6 empty] | DIL
144 | 764813830R00 | Lemování z lak.Pz, komínů na hl. krytině, v ploše | m2 | 2 |  | 0 |  | 0 |  | 0 | 21 | 0 | 0.00614 | 0.01 | 0 | 0 |  | RTS 24/ I | RTS 24/ I | 1.93 | 3.86 |  | Práce | Běžná |  |  |  | POL1_
145 | 764816125RT2 | Oplechování parapetů, lakovaný Pz plech, rš 250 mm | m | 25.5516 |  | 0 |  | 0 |  | 0 | 21 | 0 | 0.00173 | 0.04 | 0 | 0 |  | RTS 24/ I | RTS 24/ I | 0.368 | 9.4 |  | Práce | Běžná |  |  |  | POL1_
|  | 1,1 |  | 1.1 | [23 empty] | VV | 0
|  | 1,2*4 |  | 4.8 | [23 empty] | VV | 0
|  | 1,1 |  | 1.1 | [23 empty] | VV | 0
|  | 1*2 |  | 2 | [23 empty] | VV | 0
|  | 1,88*3 |  | 5.64 | [23 empty] | VV | 0
|  | 1,42*2 |  | 2.84 | [23 empty] | VV | 0
|  | 0,8*4 |  | 3.2 | [23 empty] | VV | 0
|  | 0,9*3 |  | 2.7 | [23 empty] | VV | 0
|  | 0,5 |  | 0.5 | [23 empty] | VV | 0
|  | Koeficient : 0,07 |  | 1.6716 | [23 empty] | VV | 4
146 | 764815212R00 | Žlab podokapní půlkruh.z lak.Pz plechu, rš 330 mm | m | 142.1923 |  | 0 |  | 0 |  | 0 | 21 | 0 | 0.0024 | 0.34 | 0 | 0 |  | RTS 24/ I | RTS 24/ I | 0.26 | 36.97 |  | Práce | Běžná |  |  |  | POL1_
|  | Střecha T1 : 21,73 |  | 21.73 | [23 empty] | VV | 0
|  | Střecha T2 : 28,85*2+5,53*2 |  | 68.76 | [23 empty] | VV | 0
|  | Střecha T3 : 20,8 |  | 20.8 | [23 empty] | VV | 0
|  | Střecha T4 : 8 |  | 8 | [23 empty] | VV | 0
|  | Střecha T5 : 13,6 |  | 13.6 | [23 empty] | VV | 0
|  | Koeficient : 0,07 |  | 9.3023 | [23 empty] | VV | 4
147 | 764815810R00 | Kotlík žlabový oválný z lak. Pz plechu, 330/100 mm | kus | 13 |  | 0 |  | 0 |  | 0 | 21 | 0 | 0.0004 | 0.01 | 0 | 0 |  | RTS 24/ I | RTS 24/ I | 0.41 | 5.33 |  | Práce | Běžná |  |  |  | POL1_
|  | Střecha T1 : 3 |  | 3 | [23 empty] | VV | 0
|  | Střecha T2 : 6 |  | 6 | [23 empty] | VV | 0
|  | Střecha T3 : 2 |  | 2 | [23 empty] | VV | 0
|  | Střecha T4 : 1 |  | 1 | [23 empty] | VV | 0
|  | Střecha T5 : 1 |  | 1 | [23 empty] | VV | 0
148 | 764819212R00 | Odpadní trouby kruhové z lak.Pz plechu, D 100 mm | m | 57.459 |  | 0 |  | 0 |  | 0 | 21 | 0 | 0.00317 | 0.18 | 0 | 0 |  | RTS 24/ I | RTS 24/ I | 0.219 | 12.58 |  | Práce | Běžná |  |  |  | POL1_
|  | Střecha T1 : 3*4,7 |  | 14.1 | [23 empty] | VV | 0
|  | Střecha T2 : 3*6,2+2,5+2*1 |  | 23.1 | [23 empty] | VV | 0
|  | Střecha T3 : 2*4,5 |  | 9 | [23 empty] | VV | 0
|  | Střecha T4 : 1*3,5 |  | 3.5 | [23 empty] | VV | 0
|  | Střecha T5 : 4 |  | 4 | [23 empty] | VV | 0
|  | Koeficient : 0,07 |  | 3.759 | [23 empty] | VV | 4
149 | 764813133R00 | Lemování zdí z lakovaného Pz plechu, rš 330 mm | m | 116.416 |  | 0 |  | 0 |  | 0 | 21 | 0 | 0.00188 | 0.22 | 0 | 0 |  | RTS 24/ I | RTS 24/ I | 0.25 | 29.1 |  | Práce | Běžná |  |  |  | POL1_
|  | Střecha T1 : 48,7 |  | 48.7 | [23 empty] | VV | 0
|  | Střecha T3 : 23,1 |  | 23.1 | [23 empty] | VV | 0
|  | Střecha T4 : 21 |  | 21 | [23 empty] | VV | 0
|  | Střecha T5 : 16 |  | 16 | [23 empty] | VV | 0
|  | Koeficient : 0,07 |  | 7.616 | [23 empty] | VV | 4
150 | 764817160RT2 | Oplechování zdí (atik) z lak.Pz plechu, rš 600 mm | m | 42.1259 |  | 0 |  | 0 |  | 0 | 21 | 0 | 0.00489 | 0.21 | 0 | 0 |  | RTS 24/ I | RTS 24/ I | 0.64505 | 27.17 |  | Práce | Běžná |  |  |  | POL1_
|  | Střecha T1 : 13,62+12,3+13,45 |  | 39.37 | [23 empty] | VV | 0
|  | Koeficient : 0,07 |  | 2.7559 | [23 empty] | VV | 4
151 | 711409111R00 | Montáž rohože na sucho | m2 | 570.2 |  | 0 |  | 0 |  | 0 | 21 | 0 | 0 | 0 | 0 | 0 |  | RTS 24/ I | RTS 24/ I | 0.15 | 85.53 |  | Práce | Běžná |  |  |  | POL1_
|  | Střecha T2 : 480 |  | 480 | [23 empty] | VV | 0
|  | Střecha T4 : 60 |  | 60 | [23 empty] | VV | 0
|  | Střecha T5 : 30,2 |  | 30.2 | [23 empty] | VV | 0
152 | 67350011R | Rohož strukturní pod falcované krytiny | m2 | 598.71 |  | 0 |  | 0 |  | 0 | 21 | 0 | 0.00029 | 0.17 | 0 | 0 | SPCM | RTS 24/ I | RTS 24/ I | 0 | 0 |  | Specifikace | Běžná |  |  |  | POL3_
|  | Střecha T2 : 480 |  | 480 | [23 empty] | VV | 0
|  | Střecha T4 : 60 |  | 60 | [23 empty] | VV | 0
|  | Střecha T5 : 30,2 |  | 30.2 | [23 empty] | VV | 0
|  | Koeficient : 0,05 |  | 28.51 | [23 empty] | VV | 4
153 | 764212613RT3 | Krytina TiZn svitky rš. 570 mm, do 45° | m2 | 610.114 |  | 0 |  | 0 |  | 0 | 21 | 0 | 0.00819 | 5 | 0 | 0 |  | RTS 24/ I | RTS 24/ I | 0.944 | 575.95 |  | Práce | Běžná |  |  |  | POL1_
|  | Střecha T2 : 480 |  | 480 | [23 empty] | VV | 0
|  | Střecha T4 : 60 |  | 60 | [23 empty] | VV | 0
|  | Střecha T5 : 30,2 |  | 30.2 | [23 empty] | VV | 0
|  | Koeficient : 0,07 |  | 39.914 | [23 empty] | VV | 4
154 | 764248611R00 | Sněhová zábrana rš. 570/0,7 mm | kus | 158.386 |  | 0 |  | 0 |  | 0 | 21 | 0 | 0.00133 | 0.21 | 0 | 0 |  | RTS 24/ I | RTS 24/ I | 0.344 | 54.48 |  | Práce | Běžná |  |  |  | POL1_
|  | Střecha T2 : (28,85*2+5,53*2)/0,57 |  | 120.6316 | [23 empty] | VV | 0
|  | Střecha T4 : 8/0,57 |  | 14.0351 | [23 empty] | VV | 0
|  | Střecha T5 : 13,52/0,57 |  | 23.7193 | [23 empty] | VV | 0
155 | 764292611RT3 | Oplechování hřebene s odvětráním | m | 50.85 |  | 0 |  | 0 |  | 0 | 21 | 0 | 0.01095 | 0.56 | 0 | 0 |  | RTS 24/ I | RTS 24/ I | 2.025 | 102.97 |  | Práce | Běžná |  |  |  | POL1_
|  | Střecha T2 : 28,85+5,5*4 |  | 50.85 | [23 empty] | VV | 0
156 | 764292641RT3 | Štítové lemování střechy s lištou | m | 21.8494 |  | 0 |  | 0 |  | 0 | 21 | 0 | 0.00381 | 0.08 | 0 | 0 |  | RTS 24/ I | RTS 24/ I | 0.833 | 18.2 |  | Práce | Běžná |  |  |  | POL1_
|  | Střecha T2 : 4,53*4 |  | 18.12 | [23 empty] | VV | 0
|  | Střecha T5 : 2,3 |  | 2.3 | [23 empty] | VV | 0
|  | Koeficient : 0,07 |  | 1.4294 | [23 empty] | VV | 4
157 | 764292661RT3 | Oplechování okapní hrany | m | 117.6105 |  | 0 |  | 0 |  | 0 | 21 | 0 | 0.00595 | 0.7 | 0 | 0 |  | RTS 24/ I | RTS 24/ I | 1.547 | 181.94 |  | Práce | Běžná |  |  |  | POL1_
|  | Střecha T1 : 21,73 |  | 21.73 | [23 empty] | VV | 0
|  | Střecha T2 : 28,85*2+5,53*2 |  | 68.76 | [23 empty] | VV | 0
|  | Střecha T4 : 8 |  | 8 | [23 empty] | VV | 0
|  | Střecha T5 : 13,52 |  | 13.52 | [23 empty] | VV | 0
|  | Koeficient : 0,05 |  | 5.6005 | [23 empty] | VV | 4
158 | 764919601R00 | Montáž střešního okna | kus | 4 |  | 0 |  | 0 |  | 0 | 21 | 0 | 0 | 0 | 0 | 0 |  | RTS 24/ I | RTS 24/ I | 0.57 | 2.28 |  | Práce | Běžná |  |  |  | POL1_
159 | 553507493R | Výlez střešní, rozměr 600 x 600 mm vč. oplechování | kus | 4 |  | 0 |  | 0 |  | 0 | 21 | 0 | 0.008 | 0.03 | 0 | 0 | SPCM | RTS 24/ I | RTS 24/ I | 0 | 0 |  | Specifikace | Běžná |  |  |  | POL3_
160 | 764814760R00 | Ventilační nástavce,lak.Pz,hladká krytina,D 100 mm | kus | 3 |  | 0 |  | 0 |  | 0 | 21 | 0 | 0.0087 | 0.03 | 0 | 0 |  | RTS 24/ I | RTS 24/ I | 0.8751 | 2.63 |  | Práce | Běžná |  |  |  | POL1_
|  | Střecha T1 : 3 |  | 3 | [23 empty] | VV | 0
161 | 998764102R00 | Přesun hmot pro klempířské konstr., výšky do 12 m | t | 7.789 |  | 0 |  | 0 |  | 0 | 21 | 0 | 0 | 0 | 0 | 0 |  | RTS 24/ I | RTS 24/ I | 4.82 | 37.54 |  | Přesun hmot | Běžná |  |  |  | POL7_
Díl: | 765 | Krytiny tvrdé |  |  |  | 0 |  | 0 |  | 0 |  | 0 |  | 0.12 |  | 0 |  |  |  |  | 83.44 | [6 empty] | DIL
162 | 765799311RK4 | Montáž fólie na krokve přibitím se slepením spojů vč. podstřešní difúzní fólie | m2 | 594 |  | 0 |  | 0 |  | 0 | 21 | 0 | 0.0002 | 0.12 | 0 | 0 |  | RTS 24/ I | RTS 24/ I | 0.14 | 83.16 |  | Práce | Běžná |  |  |  | POL1_
|  | Střecha T2 : 480 |  | 480 | [23 empty] | VV | 0
|  | Střecha T4 : 60 |  | 60 | [23 empty] | VV | 0
|  | Koeficient : 0,1 |  | 54 | [23 empty] | VV | 4
163 | 998765102R00 | Přesun hmot pro krytiny tvrdé, výšky do 12 m | t | 0.1188 |  | 0 |  | 0 |  | 0 | 21 | 0 | 0 | 0 | 0 | 0 |  | RTS 24/ I | RTS 24/ I | 2.329 | 0.28 |  | Přesun hmot | Běžná |  |  |  | POL7_
Díl: | 766 | Konstrukce truhlářské |  |  |  | 0 |  | 0 |  | 0 |  | 0 |  | 4.06 |  | 0 |  |  |  |  | 4.77 | [6 empty] | DIL
164 | 642940012.RAB | Dveře jednokřídlové 709/1970 zárubeň/obložka, práh, klika | kus | 6 |  | 0 |  | 0 |  | 0 | 21 | 0 | 0.18011 | 1.08 | 0 | 0 |  | Vlastní | Indiv | 0 | 0 |  | Agregovaná položka | Běžná |  |  |  | POL2_
|  | 110/111 : 1 |  | 1 | [23 empty] | VV | 0
|  | 109/111 : 1 |  | 1 | [23 empty] | VV | 0
|  | 108/111 : 1 |  | 1 | [23 empty] | VV | 0
|  | 107/111 : 1 |  | 1 | [23 empty] | VV | 0
|  | 112/113 : 1 |  | 1 | [23 empty] | VV | 0
|  | 112/114 : 1 |  | 1 | [23 empty] | VV | 0
165 | 642940014.RAB | Dveře jednokřídlové 809/1970 zárubeň/obložka, práh, klika | kus | 2 |  | 0 |  | 0 |  | 0 | 21 | 0 | 0.18294 | 0.37 | 0 | 0 |  | Vlastní | Indiv | 0 | 0 |  | Agregovaná položka | Běžná |  |  |  | POL2_
|  | 111/115 : 1 |  | 1 | [23 empty] | VV | 0
|  | 112/115 : 1 |  | 1 | [23 empty] | VV | 0
166 | 642940016.RAB | Dveře jednokřídlové 909/1970 zárubeň/obložka, práh, klika | kus | 1 |  | 0 |  | 0 |  | 0 | 21 | 0 | 0.18528 | 0.19 | 0 | 0 |  | Vlastní | Indiv | 0 | 0 |  | Agregovaná položka | Běžná |  |  |  | POL2_
|  | 115/117 : 1 |  | 1 | [23 empty] | VV | 0
167 | 642940020.RA0 | Dveře jednokřídlové 1009/1970, zárubeň/obložka, práh, klika | kus | 1 |  | 0 |  | 0 |  | 0 | 21 | 0 | 0.16259 | 0.16 | 0 | 0 |  | Vlastní | Indiv | 0 | 0 |  | Agregovaná položka | Běžná |  |  |  | POL2_
|  | 115/116 : 1 |  | 1 | [23 empty] | VV | 0
168 | 766660110.RAF | Dveře jednokřídlové šířky 809 mm 800 x 2220 mm, zárubeň/obložka, práh, klika | kus | 2 |  | 0 |  | 0 |  | 0 | 21 | 0 | 0.033 | 0.07 | 0 | 0 |  | Vlastní | Indiv | 0 | 0 |  | Agregovaná položka | Běžná |  |  |  | POL2_
|  | 104/105 : 1 |  | 1 | [23 empty] | VV | 0
|  | 118/119 : 1 |  | 1 | [23 empty] | VV | 0
169 | 766660112.RAF | Dveře jednokřídlové šířky 909 mm 900 x 2220 mm, zárubeň/ obložka, práh, klika | kus | 3 |  | 0 |  | 0 |  | 0 | 21 | 0 | 0.036 | 0.11 | 0 | 0 |  | Vlastní | Indiv | 0 | 0 |  | Agregovaná položka | Běžná |  |  |  | POL2_
|  | 106/115 : 1 |  | 1 | [23 empty] | VV | 0
|  | 115/118 : 1 |  | 1 | [23 empty] | VV | 0
|  | 120/121 : 1 |  | 1 | [23 empty] | VV | 0
170 | 766660122.RAF | Dveře dvoukřídlové šířky 1600 mm 2/3 sklo, 1600 x 2260 mm, zárubeň/obložka, práh, klika | kus | 1 |  | 0 |  | 0 |  | 0 | 21 | 0 | 0.059 | 0.06 | 0 | 0 |  | Vlastní | Indiv | 0 | 0 |  | Agregovaná položka | Běžná |  |  |  | POL2_
|  | 101/106 : 1 |  | 1 | [23 empty] | VV | 0
171 | 766660120.RAF | Dveře dvoukřídlové šířky 2420 mm 2/3 sklo, 2420 x 2260 mm, zárubeň/obložka, práh, klika | kus | 1 |  | 0 |  | 0 |  | 0 | 21 | 0 | 0.053 | 0.05 | 0 | 0 |  | Vlastní | Indiv | 0 | 0 |  | Agregovaná položka | Běžná |  |  |  | POL2_
|  | 101/121 : 1 |  | 1 | [23 empty] | VV | 0
172 | 61194018.R | Výplně otvorů hliníkové s izolačním trojsklem vnější úprava dekor, vnitřní bílá, vč. vnitřních parapetů, D+M | m2 | 26.0895 |  | 0 |  | 0 |  | 0 | 21 | 0 | 0.02 | 0.52 | 0 | 0 |  | Vlastní | Indiv | 0 | 0 |  | Specifikace | Běžná |  |  |  | POL3_
|  | SO02 : 1,72*4,03 |  | 6.9316 | [23 empty] | VV | 0
|  | SO04 : 1,47*2,77 |  | 4.0719 | [23 empty] | VV | 0
|  | SO06 : 2*2,6*2 |  | 10.4 | [23 empty] | VV | 0
|  | SO10 : 1,42*3,3 |  | 4.686 | [23 empty] | VV | 0
173 | 61194017.R | Výplně otvorů plastové s izolačním trojsklem vnější úprava dekor, vnitřní bílá, vč. vnitřních parapetů, D+M | m2 | 71.365 |  | 0 |  | 0 |  | 0 | 21 | 0 | 0.02 | 1.43 | 0 | 0 |  | Vlastní | Indiv | 0 | 0 |  | R-položka | Běžná |  |  |  | POL12_0
|  | SO01 : 1,4*3,93*4 |  | 22.008 | [23 empty] | VV | 0
|  | SO03 : 1,1*2,53*4 |  | 11.132 | [23 empty] | VV | 0
|  | SO05 : 1,1*1,96*5 |  | 10.78 | [23 empty] | VV | 0
|  | SO07 : 1,1*1,93 |  | 2.123 | [23 empty] | VV | 0
|  | SO08 : 1*0,9*2 |  | 1.8 | [23 empty] | VV | 0
|  | SO09 : 1,88*2,4*3 |  | 13.536 | [23 empty] | VV | 0
|  | SO11 : 1,42*1,55*2 |  | 4.402 | [23 empty] | VV | 0
|  | SO12 : 0,5*0,62 |  | 0.31 | [23 empty] | VV | 0
|  | SO13 : 0,9*0,62*3 |  | 1.674 | [23 empty] | VV | 0
|  | SO14 : 0,9*0,8*3 |  | 2.16 | [23 empty] | VV | 0
|  | SO15 : 0,8*1,8 |  | 1.44 | [23 empty] | VV | 0
174 | 766003.R | Vyplnění mezer pěnou - D+M | soubor | 1 |  | 0 |  | 0 |  | 0 | 21 | 0 | 0.02 | 0.02 | 0 | 0 |  | Vlastní | Indiv | 0 | 0 |  | Specifikace | Běžná |  |  |  | POL3_
|  | vyplnění dutin konstrukcí pěnou : 1 |  | 1 | [23 empty] | VV | 0
175 | 998766102R00 | Přesun hmot pro truhlářské konstr., výšky do 12 m | t | 1.9691 |  | 0 |  | 0 |  | 0 | 21 | 0 | 0 | 0 | 0 | 0 |  | RTS 24/ I | RTS 24/ I | 2.421 | 4.77 |  | Přesun hmot | Běžná |  |  |  | POL7_
Díl: | 767 | Konstrukce zámečnické |  |  |  | 0 |  | 0 |  | 0 |  | 0 |  | 0.23 |  | 0 |  |  |  |  | 317.79 | [6 empty] | DIL
176 | 767200001RA0 | Zábradlí schodištové, madlo, nátěry | m | 6.98 |  | 0 |  | 0 |  | 0 | 21 | 0 | 0.01739 | 0.12 | 0 | 0 |  | RTS 24/ I | RTS 24/ I | 0 | 0 |  | Agregovaná položka | Běžná |  |  |  | POL2_
|  | zábradlí u schodů do 02 : 4,9 |  | 4.9 | [23 empty] | VV | 0
|  | schody venkovní z 106 : 1,04*2 |  | 2.08 | [23 empty] | VV | 0
177 | 899102111RT2 | Osazení poklopu s rámem do 100 kg včetně dodávky poklopu ocelového | kus | 1 |  | 0 |  | 0 |  | 0 | 21 | 0 | 0.04762 | 0.05 | 0 | 0 |  | RTS 24/ I | RTS 24/ I | 1.09 | 1.09 |  | Práce | Běžná |  |  |  | POL1_
|  | vstup do sklepa : 1 |  | 1 | [23 empty] | VV | 0
178 | 767832100R00 | Montáž žebříků do zdiva | m | 2.5 |  | 0 |  | 0 |  | 0 | 21 | 0 | 0.00012 | 0 | 0 | 0 |  | RTS 24/ I | RTS 24/ I | 0.552 | 1.38 |  | Práce | Běžná |  |  |  | POL1_
179 | 286971896R | Žebřík do sklepa | kus | 1 |  | 0 |  | 0 |  | 0 | 21 | 0 | 0.0046 | 0 | 0 | 0 | SPCM | RTS 24/ I | RTS 24/ I | 0 | 0 |  | Specifikace | Běžná |  |  |  | POL3_
180 | 767001.R | Záchytný systém pro obsluhu střechy, D+M | soubor | 1 |  | 0 |  | 0 |  | 0 | 21 | 0 | 0 | 0 | 0 | 0 |  | Vlastní | Indiv | 0 | 0 |  | Práce | Běžná |  |  |  | POL1_
|  | Položka obsahuje kompletní zhotovení díla dle platných ČSN vč. zpracování a doložení prováděcí dokumentace : 1 |  | 1 | [23 empty] | VV | 0
181 | 767995102R00 | Výroba a montáž kov. atypických konstrukcí vč. dodávky materiálu | kg | 1036 |  | 0 |  | 0 |  | 0 | 21 | 0 | 6e-05 | 0.06 | 0 | 0 |  | RTS 24/ I | RTS 24/ I | 0.304 | 314.94 |  | Práce | Běžná |  |  |  | POL1_
|  | Střecha T5 (nosná ocelová konstrukce střechy - kompletní zhotovení díla) : 250+250 |  | 500 | [23 empty] | VV | 0
|  | Boční zástěna u přístřešku vstupu (kompletní zhotovení díla) : 200+200 |  | 400 | [23 empty] | VV | 0
|  | konzoly pro upevnění závěsů (68ks) : 68+68 |  | 136 | [23 empty] | VV | 0
182 | 998767101R00 | Přesun hmot pro zámečnické konstr., výšky do 6 m | t | 0.11468 |  | 0 |  | 0 |  | 0 | 21 | 0 | 0 | 0 | 0 | 0 |  | RTS 24/ I | RTS 24/ I | 3.327 | 0.38 |  | Přesun hmot | Běžná |  |  |  | POL7_
Díl: | 771 | Podlahy z dlaždic a obklady |  |  |  | 0 |  | 0 |  | 0 |  | 0 |  | 10.64 |  | 0 |  |  |  |  | 609.34 | [6 empty] | DIL
183 | 771101101R00 | Vysávání podlah prům.vysavačem pro pokládku dlažby | m2 | 329 |  | 0 |  | 0 |  | 0 | 21 | 0 | 0 | 0 | 0 | 0 |  | RTS 24/ I | RTS 24/ I | 0.016 | 5.26 |  | Práce | Běžná |  |  |  | POL1_
|  | dlažba vzor BIANCO : 189 |  | 189 | [23 empty] | VV | 0
|  | dlažba vzor ANTRACIT : 140 |  | 140 | [23 empty] | VV | 0
184 | 771101210RT1 | Penetrace podkladu pod dlažby penetrační nátěr | m2 | 329 |  | 0 |  | 0 |  | 0 | 21 | 0 | 0.00021 | 0.07 | 0 | 0 |  | RTS 24/ I | RTS 24/ I | 0.05 | 16.45 |  | Práce | Běžná |  |  |  | POL1_
|  | dlažba vzor BIANCO : 189 |  | 189 | [23 empty] | VV | 0
|  | dlažba vzor ANTRACIT : 140 |  | 140 | [23 empty] | VV | 0
185 | 771575118RU2 | Montáž podlah keram.,hladké, tmel, 60x60 cm vč. lepidla a spárovací hmoty | m2 | 329 |  | 0 |  | 0 |  | 0 | 21 | 0 | 0.00536 | 1.76 | 0 | 0 |  | RTS 24/ I | RTS 24/ I | 1.3466 | 443.03 |  | Práce | Běžná |  |  |  | POL1_
|  | dlažba vzor BIANCO : 189 |  | 189 | [23 empty] | VV | 0
|  | dlažba vzor ANTRACIT : 140 |  | 140 | [23 empty] | VV | 0
186 | 771575109RU1 | Montáž keramické dlažby, hladké, na tmel, 300 x 300 m m, vč. lepidla a spár. hmoty | m2 | 63.8 |  | 0 |  | 0 |  | 0 | 21 | 0 | 0.00399 | 0.25 | 0 | 0 |  | RTS 24/ I | RTS 24/ I | 0.978 | 62.4 |  | Práce | Běžná |  |  |  | POL1_
|  | 01+ 02 (vč. schodiště) : 63,8 |  | 63.8 | [23 empty] | VV | 0
187 | 771475014RV6 | Obklad soklíků keram.rovných, tmel,výška 10 cm vč. lepidla a spárovací hmoty | m | 152 |  | 0 |  | 0 |  | 0 | 21 | 0 | 0.00048 | 0.07 | 0 | 0 |  | RTS 24/ I | RTS 24/ I | 0.236 | 35.87 |  | Práce | Běžná |  |  |  | POL1_
|  | 152 |  | 152 | [23 empty] | VV | 0
188 | 771479001R00 | Řezání dlaždic keramických pro soklíky | m | 152 |  | 0 |  | 0 |  | 0 | 21 | 0 | 0 | 0 | 0 | 0 |  | RTS 24/ I | RTS 24/ I | 0.154 | 23.41 |  | Práce | Běžná |  |  |  | POL1_
189 | 59764207R | Dlažba keramická vel. do 600 x 600 mm, dle výběru investora | m2 | 371.932 |  | 0 |  | 0 |  | 0 | 21 | 0 | 0.0192 | 7.14 | 0 | 0 | SPCM | RTS 24/ I | RTS 24/ I | 0 | 0 |  | Specifikace | Běžná |  |  |  | POL3_
|  | dlažba vzor BIANCO : 189 |  | 189 | [23 empty] | VV | 0
|  | dlažba vzor ANTRACIT : 140 |  | 140 | [23 empty] | VV | 0
|  | sokl : 152*0,06 |  | 9.12 | [23 empty] | VV | 0
|  | Koeficient : 0,1 |  | 33.812 | [23 empty] | VV | 4
190 | 59764203R | Dlažba keramická 300 x 300 mm, dle výběru investora | m2 | 70.18 |  | 0 |  | 0 |  | 0 | 21 | 0 | 0.0192 | 1.35 | 0 | 0 | SPCM | RTS 24/ I | RTS 24/ I | 0 | 0 |  | Specifikace | Běžná |  |  |  | POL3_
|  | 01+ 02 vč. schodiště : 63,8 |  | 63.8 | [23 empty] | VV | 0
|  | Koeficient : 0,1 |  | 6.38 | [23 empty] | VV | 4
191 | 771579791R00 | Příplatek za plochu podlah keram. do 5 m2 jednotl. | m2 | 11.97 |  | 0 |  | 0 |  | 0 | 21 | 0 | 0 | 0 | 0 | 0 |  | RTS 24/ I | RTS 24/ I | 0.03 | 0.36 |  | Práce | Běžná |  |  |  | POL1_
|  | 1,9+1,17+1,17+1,17+1,39+1,39+3,78 |  | 11.97 | [23 empty] | VV | 0
192 | 771577133RS7 | Lišta nerezová přechodová, stejná výška dlaždic | m | 20.32 |  | 0 |  | 0 |  | 0 | 21 | 0 | 0.00024 | 0 | 0 | 0 |  | RTS 24/ I | RTS 24/ I | 0.15 | 3.05 |  | Práce | Běžná |  |  |  | POL1_
|  | 106 : 17 |  | 17 | [23 empty] | VV | 0
|  | 101/121 : 2,42 |  | 2.42 | [23 empty] | VV | 0
|  | 106/115 : 0,9 |  | 0.9 | [23 empty] | VV | 0
193 | 771277808R00 | Hrana stupně | m | 14.6 |  | 0 |  | 0 |  | 0 | 21 | 0 | 0.00023 | 0 | 0 | 0 |  | RTS 24/ I | RTS 24/ I | 0.17 | 2.48 |  | Práce | Běžná |  |  |  | POL1_
|  | 106/115 : 1 |  | 1 | [23 empty] | VV | 0
|  | 118/121 : 13,6 |  | 13.6 | [23 empty] | VV | 0
194 | 998771101R00 | Přesun hmot pro podlahy z dlaždic, výšky do 6 m | t | 10.6568 |  | 0 |  | 0 |  | 0 | 21 | 0 | 0 | 0 | 0 | 0 |  | RTS 24/ I | RTS 24/ I | 1.598 | 17.03 |  | Přesun hmot | Běžná |  |  |  | POL7_
Díl: | 775 | Podlahy vlysové a parketové |  |  |  | 0 |  | 0 |  | 0 |  | 0 |  | 3.98 |  | 0 |  |  |  |  | 532.3 | [6 empty] | DIL
195 | 775511000R00 | Položení vlysových podlah do lepidla | m2 | 297 |  | 0 |  | 0 |  | 0 | 21 | 0 | 0.00132 | 0.39 | 0 | 0 |  | RTS 24/ I | RTS 24/ I | 0.85 | 252.45 |  | Práce | Běžná |  |  |  | POL1_
|  | dubové parketové vlysy : 297 |  | 297 | [23 empty] | VV | 0
196 | 61192103R | Vlys parketový tl. 15 mm, dub - jak. 1 | m2 | 311.85 |  | 0 |  | 0 |  | 0 | 21 | 0 | 0.0112 | 3.49 | 0 | 0 | SPCM | RTS 24/ I | RTS 24/ I | 0 | 0 |  | Specifikace | Běžná |  |  |  | POL3_
|  | dubové parketové vlysy : 297 |  | 297 | [23 empty] | VV | 0
|  | Koeficient : 0,05 |  | 14.85 | [23 empty] | VV | 4
197 | 775592000R00 | Broušení dřevěných podlah hrubé + střední + jemné | m2 | 297 |  | 0 |  | 0 |  | 0 | 21 | 0 | 1e-05 | 0 | 0 | 0 |  | RTS 24/ I | RTS 24/ I | 0.34 | 100.98 |  | Práce | Běžná |  |  |  | POL1_
|  | dubové parketové vlysy : 297 |  | 297 | [23 empty] | VV | 0
198 | 775599146R00 | Lak dřevěných podlah, Z+2x, přebroušení | m2 | 297 |  | 0 |  | 0 |  | 0 | 21 | 0 | 0.00035 | 0.1 | 0 | 0 |  | RTS 24/ I | RTS 24/ I | 0.57 | 169.29 |  | Práce | Běžná |  |  |  | POL1_
|  | dubové parketové vlysy : 297 |  | 297 | [23 empty] | VV | 0
199 | 998775101R00 | Přesun hmot pro podlahy vlysové, výšky do 6 m | t | 3.9917 |  | 0 |  | 0 |  | 0 | 21 | 0 | 0 | 0 | 0 | 0 |  | RTS 24/ I | RTS 24/ I | 2.401 | 9.58 |  | Přesun hmot | Běžná |  |  |  | POL7_
Díl: | 781 | Obklady keramické |  |  |  | 0 |  | 0 |  | 0 |  | 0 |  | 4.63 |  | 0 |  |  |  |  | 306.42 | [6 empty] | DIL
200 | 781101210RT1 | Penetrace podkladu pod obklady penetrační nátěr | m2 | 180.525 |  | 0 |  | 0 |  | 0 | 21 | 0 | 0.00016 | 0.03 | 0 | 0 |  | RTS 24/ I | RTS 24/ I | 0.05 | 9.03 |  | Práce | Běžná |  |  |  | POL1_
|  | 107 : 5,76*2,5-1,4 |  | 13 | [23 empty] | VV | 0
|  | 108 : 4,4*2,5-1,4 |  | 9.6 | [23 empty] | VV | 0
|  | 109 : 4,4*2,5-1,4 |  | 9.6 | [23 empty] | VV | 0
|  | 110 : 4,4*2,5-1,4 |  | 9.6 | [23 empty] | VV | 0
|  | 111 : 12,49*2,5-(4*1,4+1,6) |  | 24.025 | [23 empty] | VV | 0
|  | 112 : 17,83*2,5-(2*1,4+1,6) |  | 40.175 | [23 empty] | VV | 0
|  | 113 : 4,89*2,5-1,4 |  | 10.825 | [23 empty] | VV | 0
|  | 114 : 4,89*2,5-1,4 |  | 10.825 | [23 empty] | VV | 0
|  | 116 : 12,07*2,5-1,8 |  | 28.375 | [23 empty] | VV | 0
|  | 117 : 7,8*2,5-1,6 |  | 17.9 | [23 empty] | VV | 0
|  | 01 : 4,4*1,5 |  | 6.6 | [23 empty] | VV | 0
201 | 781475124RU1 | Obklad vnitřní stěn keramický, do tmele, 60 x 60 cm vč. lepidla a spár. hmoty | m2 | 180.525 |  | 0 |  | 0 |  | 0 | 21 | 0 | 0.00398 | 0.72 | 0 | 0 |  | RTS 24/ I | RTS 24/ I | 1.448 | 261.4 |  | Práce | Běžná |  |  |  | POL1_
|  | 107 : 5,76*2,5-1,4 |  | 13 | [23 empty] | VV | 0
|  | 108 : 4,4*2,5-1,4 |  | 9.6 | [23 empty] | VV | 0
|  | 109 : 4,4*2,5-1,4 |  | 9.6 | [23 empty] | VV | 0
|  | 110 : 4,4*2,5-1,4 |  | 9.6 | [23 empty] | VV | 0
|  | 111 : 12,49*2,5-(4*1,4+1,6) |  | 24.025 | [23 empty] | VV | 0
|  | 112 : 17,83*2,5-(2*1,4+1,6) |  | 40.175 | [23 empty] | VV | 0
|  | 113 : 4,89*2,5-1,4 |  | 10.825 | [23 empty] | VV | 0
|  | 114 : 4,89*2,5-1,4 |  | 10.825 | [23 empty] | VV | 0
|  | 116 : 12,07*2,5-1,8 |  | 28.375 | [23 empty] | VV | 0
|  | 117 : 7,8*2,5-1,6 |  | 17.9 | [23 empty] | VV | 0
|  | 01 : 4,4*1,5 |  | 6.6 | [23 empty] | VV | 0
202 | 597813749R | Obkládačka vel. do 60 x 60 cm dle výběru investora | m2 | 198.5775 |  | 0 |  | 0 |  | 0 | 21 | 0 | 0.01943 | 3.86 | 0 | 0 | SPCM | RTS 24/ I | RTS 24/ I | 0 | 0 |  | Specifikace | Běžná |  |  |  | POL3_
|  | 107 : 5,76*2,5-1,4 |  | 13 | [23 empty] | VV | 0
|  | 108 : 4,4*2,5-1,4 |  | 9.6 | [23 empty] | VV | 0
|  | 109 : 4,4*2,5-1,4 |  | 9.6 | [23 empty] | VV | 0
|  | 110 : 4,4*2,5-1,4 |  | 9.6 | [23 empty] | VV | 0
|  | 111 : 12,49*2,5-(4*1,4+1,6) |  | 24.025 | [23 empty] | VV | 0
|  | 112 : 17,83*2,5-(2*1,4+1,6) |  | 40.175 | [23 empty] | VV | 0
|  | 113 : 4,89*2,5-1,4 |  | 10.825 | [23 empty] | VV | 0
|  | 114 : 4,89*2,5-1,4 |  | 10.825 | [23 empty] | VV | 0
|  | 116 : 12,07*2,5-1,8 |  | 28.375 | [23 empty] | VV | 0
|  | 117 : 7,8*2,5-1,6 |  | 17.9 | [23 empty] | VV | 0
|  | 01 : 4,4*1,5 |  | 6.6 | [23 empty] | VV | 0
|  | Koeficient : 0,1 |  | 18.0525 | [23 empty] | VV | 4
203 | 781497111R00 | Lišta hliníková nebo nerezová rohová/ukončovacích k obkladům | m | 200 |  | 0 |  | 0 |  | 0 | 21 | 0 | 0.0001 | 0.02 | 0 | 0 |  | RTS 24/ I | RTS 24/ I | 0.12 | 24 |  | Práce | Běžná |  |  |  | POL1_
|  | bude upřesněno dle požadavků investora (odhad) : 200 |  | 200 | [23 empty] | VV | 0
204 | 781479711R00 | Příplatek k obkladu stěn keram.,za plochu do 10 m2 | m2 | 35.4 |  | 0 |  | 0 |  | 0 | 21 | 0 | 0 | 0 | 0 | 0 |  | RTS 24/ I | RTS 24/ I | 0.13 | 4.6 |  | Práce | Běžná |  |  |  | POL1_
|  | 108 : 4,4*2,5-1,4 |  | 9.6 | [23 empty] | VV | 0
|  | 109 : 4,4*2,5-1,4 |  | 9.6 | [23 empty] | VV | 0
|  | 110 : 4,4*2,5-1,4 |  | 9.6 | [23 empty] | VV | 0
|  | 01 : 4,4*1,5 |  | 6.6 | [23 empty] | VV | 0
205 | 998781101R00 | Přesun hmot pro obklady keramické, výšky do 6 m | t | 4.6257 |  | 0 |  | 0 |  | 0 | 21 | 0 | 0 | 0 | 0 | 0 |  | RTS 24/ I | RTS 24/ I | 1.598 | 7.39 |  | Přesun hmot | Běžná |  |  |  | POL7_
Díl: | 783 | Nátěry |  |  |  | 0 |  | 0 |  | 0 |  | 0 |  | 0.07 |  | 0 |  |  |  |  | 40.25 | [6 empty] | DIL
206 | 783903811R00 | Odmaštění chemickými rozpouštědly | m2 | 120 |  | 0 |  | 0 |  | 0 | 21 | 0 | 7e-05 | 0.01 | 0 | 0 |  | RTS 24/ I | RTS 24/ I | 0.144 | 17.28 |  | Práce | Běžná |  |  |  | POL1_
|  | Střecha T3 : 120 |  | 120 | [23 empty] | VV | 0
207 | 783122510R00 | Nátěr syntetický OK "A" 2x + 1x email | m2 | 120 |  | 0 |  | 0 |  | 0 | 21 | 0 | 0.00035 | 0.04 | 0 | 0 |  | RTS 24/ I | RTS 24/ I | 0.146 | 17.52 |  | Práce | Běžná |  |  |  | POL1_
|  | Střecha T3 : 120 |  | 120 | [23 empty] | VV | 0
208 | 783711101R00 | Nátěr tesařských konstrukcí | m2 | 132.82 |  | 0 |  | 0 |  | 0 | 21 | 0 | 0.00013 | 0.02 | 0 | 0 |  | RTS 24/ I | RTS 24/ I | 0.041 | 5.45 |  | Práce | Běžná |  |  |  | POL1_
|  | Podlaha P10 : 66,41*2 |  | 132.82 | [23 empty] | VV | 0
Díl: | 784 | Malby |  |  |  | 0 |  | 0 |  | 0 |  | 0 |  | 0.7 |  | 0 |  |  |  |  | 202.02 | [6 empty] | DIL
209 | 784011211RT2 | Olepování vnitřních ploch včetně maskovací pásky šířky 30 mm | m | 300 |  | 0 |  | 0 |  | 0 | 21 | 0 | 0 | 0 | 0 | 0 |  | RTS 24/ I | RTS 24/ I | 0.02375 | 7.13 |  | Práce | Běžná |  |  |  | POL1_
210 | 784011221RT2 | Zakrytí předmětů, včetně odstranění včetně dodávky fólie tl. 0,04 mm | m2 | 200 |  | 0 |  | 0 |  | 0 | 21 | 0 | 2e-05 | 0 | 0 | 0 |  | RTS 24/ I | RTS 24/ I | 0.029 | 5.8 |  | Práce | Běžná |  |  |  | POL1_
211 | 784011222RT2 | Zakrytí podlah, včetně odstranění včetně papírové lepenky | m2 | 687.41 |  | 0 |  | 0 |  | 0 | 21 | 0 | 0.00035 | 0.24 | 0 | 0 |  | RTS 24/ I | RTS 24/ I | 0.0135 | 9.28 |  | Práce | Běžná |  |  |  | POL1_
212 | 784011111R00 | Oprášení/ometení podkladu | m2 | 1210.7685 |  | 0 |  | 0 |  | 0 | 21 | 0 | 0 | 0 | 0 | 0 |  | RTS 24/ I | RTS 24/ I | 0.007 | 8.48 |  | Práce | Běžná |  |  |  | POL1_
|  | Strop S3 (107-117) : 1,9+1,17+1,17+1,17+8,41+11,64+1,39+1,39+8,38+5,91+3,78 |  | 46.31 | [23 empty] | VV | 0
|  | Strop S6 (120) : 66,41 |  | 66.41 | [23 empty] | VV | 0
|  | Strop S7 (119) : 12,24 |  | 12.24 | [23 empty] | VV | 0
|  | Strop S8 (103) : 19,87 |  | 19.87 | [23 empty] | VV | 0
|  | Strop S9 (105) : 11,55 |  | 11.55 | [23 empty] | VV | 0
|  | štuk na stěnách : 1054,3885 |  | 1054.3885 | [23 empty] | VV | 0
213 | 784191101R00 | Penetrace podkladu univerzální 1x | m2 | 1210.7685 |  | 0 |  | 0 |  | 0 | 21 | 0 | 7e-05 | 0.08 | 0 | 0 |  | RTS 24/ I | RTS 24/ I | 0.03248 | 39.33 |  | Práce | Běžná |  |  |  | POL1_
214 | 784195422R00 | Malba, barva, bez penetrace, 2 x | m2 | 1210.7685 |  | 0 |  | 0 |  | 0 | 21 | 0 | 0.00031 | 0.38 | 0 | 0 |  | RTS 24/ I | RTS 24/ I | 0.10902 | 132 |  | Práce | Běžná |  |  |  | POL1_
Díl: | 799 | Ostatní |  |  |  | 0 |  | 0 |  | 0 |  | 0 |  | 0.02 |  | 0 |  |  |  |  | 0 | [6 empty] | DIL
215 | 799001.R | Dokončení detailů kolem dlažeb a obkladů silikonem a akrylátem D+M | soubor | 1 |  | 0 |  | 0 |  | 0 | 21 | 0 | 0.02 | 0.02 | 0 | 0 |  | Vlastní | Indiv | 0 | 0 |  | Specifikace | Běžná |  |  |  | POL3_
Díl: | VN | Vedlejší náklady |  |  |  | 0 |  | 0 |  | 0 |  | 0 |  | 0 |  | 0 |  |  |  |  | 0 | [6 empty] | DIL
216 | 005121010R | Vybudování zařízení staveniště | Soubor | 1 |  | 0 |  | 0 |  | 0 | 21 | 0 | 0 | 0 | 0 | 0 |  | RTS 24/ I | Indiv | 0 | 0 |  | VRN | Běžná |  |  |  | POL99_8
217 | 005121020R | Provoz zařízení staveniště | Soubor | 1 |  | 0 |  | 0 |  | 0 | 21 | 0 | 0 | 0 | 0 | 0 |  | RTS 24/ I | Indiv | 0 | 0 |  | VRN | Běžná |  |  |  | POL99_8
218 | 005121030R | Odstranění zařízení staveniště | Soubor | 1 |  | 0 |  | 0 |  | 0 | 21 | 0 | 0 | 0 | 0 | 0 |  | RTS 24/ I | Indiv | 0 | 0 |  | VRN | Běžná |  |  |  | POL99_8
219 | 005122 R | Provozní vlivy | Soubor | 1 |  | 0 |  | 0 |  | 0 | 21 | 0 | 0 | 0 | 0 | 0 |  | RTS 24/ I | Indiv | 0 | 0 |  | VRN | Běžná |  |  |  | POL99_8
220 | 005122010R | Provoz objednatele | Soubor | 1 |  | 0 |  | 0 |  | 0 | 21 | 0 | 0 | 0 | 0 | 0 |  | RTS 24/ I | Indiv | 0 | 0 |  | VRN | Běžná |  |  |  | POL99_8
221 | 005241010R | Dokumentace skutečného provedení | Soubor | 1 |  | 0 |  | 0 |  | 0 | 21 | 0 | 0 | 0 | 0 | 0 |  | RTS 24/ I | Indiv | 0 | 0 |  | VRN | Běžná |  |  |  | POL99_8
222 | 005124010R | Koordinační činnost | Soubor | 1 |  | 0 |  | 0 |  | 0 | 21 | 0 | 0 | 0 | 0 | 0 |  | RTS 24/ I | Indiv | 0 | 0 |  | VRN | Běžná |  |  |  | POL99_8
Díl: | ON | Ostatní náklady |  |  |  | 0 |  | 0 |  | 0 |  | 0 |  | 0 |  | 0 |  |  |  |  | 0 | [6 empty] | DIL
223 | 005211010R | Předání a převzetí staveniště | Soubor | 1 |  | 0 |  | 0 |  | 0 | 21 | 0 | 0 | 0 | 0 | 0 |  | RTS 24/ I | Indiv | 0 | 0 |  | VRN | Běžná |  |  |  | POL99_8
224 | 005211080R | Bezpečnostní a hygienická opatření na staveništi | Soubor | 1 |  | 0 |  | 0 |  | 0 | 21 | 0 | 0 | 0 | 0 | 0 |  | RTS 24/ I | Indiv | 0 | 0 |  | VRN | Běžná |  |  |  | POL99_8
225 | 004111010R | Průzkumné práce | Soubor | 1 |  | 0 |  | 0 |  | 0 | 21 | 0 | 0 | 0 | 0 | 0 |  | RTS 24/ I | Indiv | 0 | 0 |  | VRN | Běžná |  |  |  | POL99_8
226 | 005211020R | Ochrana stávaj. inženýrských sítí na staveništi | Soubor | 1 |  | 0 |  | 0 |  | 0 | 21 | 0 | 0 | 0 | 0 | 0 |  | RTS 24/ I | Indiv | 0 | 0 |  | VRN | Běžná |  |  |  | POL99_8
227 | 00523 R | Zkoušky a revize | Soubor | 1 |  | 0 |  | 0 |  | 0 | 21 | 0 | 0 | 0 | 0 | 0 |  | RTS 24/ I | Indiv | 0 | 0 |  | VRN | Běžná |  |  |  | POL99_8
228 | 005231030R | Zkušební provoz | Soubor | 1 |  | 0 |  | 0 |  | 0 | 21 | 0 | 0 | 0 | 0 | 0 |  | RTS 24/ I | Indiv | 0 | 0 |  | VRN | Běžná |  |  |  | POL99_8
229 | 00524 R | Předání a převzetí díla | Soubor | 1 |  | 0 |  | 0 |  | 0 | 21 | 0 | 0 | 0 | 0 | 0 |  | RTS 24/ I | Indiv | 0 | 0 |  | VRN | Běžná |  |  |  | POL99_8
230 | 005261010R | Pojištění dodavatele a pojištění díla | Soubor | 1 |  | 0 |  | 0 |  | 0 | 21 | 0 | 0 | 0 | 0 | 0 |  | RTS 24/ I | Indiv | 0 | 0 |  | VRN | Běžná |  |  |  | POL99_8
231 | 00528 R | Podmínky dotačních programů | Soubor | 1 |  | 0 |  | 0 |  | 0 | 21 | 0 | 0 | 0 | 0 | 0 |  | RTS 24/ I | Indiv | 0 | 0 |  | VRN | Běžná |  |  |  | POL99_8
232 | 005281010R | Propagace | Soubor | 1 |  | 0 |  | 0 |  | 0 | 21 | 0 | 0 | 0 | 0 | 0 |  | RTS 24/ I | Indiv | 0 | 0 |  | VRN | Běžná |  |  |  | POL99_8
[26 empty] | 15 | 21 | DPH
| Celkem |  |  |  |  | 0 | [19 empty] | 0 | 0 | SUM
Poznámky uchazeče k zadání
POPUZIV
END
Note on S6: Jedná se o informaci, zda se jedná o položku, která je do rozpočtu zadána z cenové soustavy RTS, nebo vlastní.
Note on T6: Jedná se o název CÚ, která je zadána u položky rozpočtu

## 02 003 Pol
Položkový rozpočet | [27 empty] | #TypZaznamu#
S: | 2024050 | Kulturně kreativní centrum Moravskotřebovska | [25 empty] | STA
O: | 02 | TZB | [22 empty] | STA |  |  | OBJ
R: | 003 | Zdravotně-technické instalace | [25 empty] | ROZ
P.č. | Číslo položky | Název položky | MJ | Množství | Cena / MJ | Celkem | Dodávka | Dodávka celk. | Montáž | Montáž celk. | DPH | Cena s DPH | Hmotnost / MJ | Hmotnost celk.(t) | Dem. hmotnost / MJ | Dem. hmotnost celk.(t) | Ceník | Cen. soustava / platnost | Cenová úroveň | Nhod / MJ | Nhod celk. | Dodavatel | Typ položky | Stav položky
Díl: | 1 | Zemní práce |  |  |  | 0 |  | 0 |  | 0 |  | 0 |  | 43.28 |  | 0 |  |  |  |  | 99.55 | [6 empty] | DIL
1 | 115101201R00 | Čerpání vody na výšku do 10 m | h | 16 |  | 0 |  | 0 |  | 0 | 21 | 0 | 0 | 0 | 0 | 0 |  | RTS 24/ I | RTS 24/ I | 0.203 | 3.25 |  | Práce | Běžná |  |  |  | POL1_
2 | 115101301R00 | Pohotovost čerp.soupravy, výška 10 m, přítok 500 l | den | 5 |  | 0 |  | 0 |  | 0 | 21 | 0 | 0 | 0 | 0 | 0 |  | RTS 24/ I | RTS 24/ I | 0 | 0 |  | Práce | Běžná |  |  |  | POL1_
3 | 132201111R00 | Hloubení rýh š.do 60 cm v hor.3 do 100 m3, STROJNĚ | m3 | 74.7 |  | 0 |  | 0 |  | 0 | 21 | 0 | 0 | 0 | 0 | 0 |  | RTS 24/ I | RTS 24/ I | 0.23 | 17.18 |  | Práce | Běžná |  |  |  | POL1_
4 | 132201192R00 | Přípl.za hloub.rýh š.60cm,ve vodě,hor3,do 100m3,ST | m3 | 22.41 |  | 0 |  | 0 |  | 0 | 21 | 0 | 0 | 0 | 0 | 0 |  | RTS 24/ I | RTS 24/ I | 1.23 | 27.56 |  | Práce | Běžná |  |  |  | POL1_
5 | 451572111R00 | Lože pod potrubí z kameniva těženého 0 - 4 mm | m3 | 4.98 |  | 0 |  | 0 |  | 0 | 21 | 0 | 1.8908 | 9.42 | 0 | 0 |  | RTS 24/ I | RTS 24/ I | 1.695 | 8.44 |  | Práce | Běžná |  |  |  | POL1_
6 | 175101101RT2 | Obsyp potrubí bez prohození sypaniny s dodáním štěrkopísku frakce 0 - 22 mm | m3 | 19.92 |  | 0 |  | 0 |  | 0 | 21 | 0 | 1.7 | 33.86 | 0 | 0 |  | RTS 24/ I | RTS 24/ I | 1.587 | 31.61 |  | Práce | Běžná |  |  |  | POL1_
7 | 174101103R00 | Zásyp se zhutněním | m3 | 59.76 |  | 0 |  | 0 |  | 0 | 21 | 0 | 0 | 0 | 0 | 0 |  | RTS 24/ I | RTS 24/ I | 0.116 | 6.93 |  | Práce | Běžná |  |  |  | POL1_
8 | 162201102R00 | Vodorovné přemístění výkopku z hor.1-4 do 50 m - na deponii a zpět | m3 | 59.76 |  | 0 |  | 0 |  | 0 | 21 | 0 | 0 | 0 | 0 | 0 |  | RTS 24/ I | RTS 24/ I | 0.074 | 4.42 |  | Práce | Běžná |  |  |  | POL1_
9 | 162701105R00 | Vodorovné přemístění výkopku z hor.1-4 do 10000 m | m3 | 14.94 |  | 0 |  | 0 |  | 0 | 21 | 0 | 0 | 0 | 0 | 0 |  | RTS 24/ I | RTS 24/ I | 0.011 | 0.16 |  | Práce | Běžná |  |  |  | POL1_
10 | 199000002R00 | Poplatek za skládku horniny 1- 4, č. dle katal. odpadů 17 05 04 | m3 | 14.94 |  | 0 |  | 0 |  | 0 | 21 | 0 | 0 | 0 | 0 | 0 |  | RTS 24/ I | RTS 24/ I | 0 | 0 |  | Práce | Běžná |  |  |  | POL1_
Díl: | 8 | Trubní vedení |  |  |  | 0 |  | 0 |  | 0 |  | 0 |  | 0.4 |  | 0 |  |  |  |  | 44.17 | [6 empty] | DIL
11 | 871353121R00 | Montáž trub kanaliz. z plastu, hrdlových, DN 200 | m | 42 |  | 0 |  | 0 |  | 0 | 21 | 0 | 1e-05 | 0 | 0 | 0 |  | RTS 24/ I | RTS 24/ I | 0.08 | 3.36 |  | Práce | Běžná |  |  |  | POL1_
12 | 28611159.AR | Trubka kanalizační KG SN 4 PVC 200x4,9x5000 mm | kus | 10.08 |  | 0 |  | 0 |  | 0 | 21 | 0 | 0.0205 | 0.21 | 0 | 0 | SPCM | RTS 24/ I | RTS 24/ I | 0 | 0 |  | Specifikace | Běžná |  |  |  | POL3_
13 | 871313121RU3 | Montáž trub z plastu, gumový kroužek, DN 150 včetně dodávky trub KG SN4 150x4,0x5000 | m | 30 |  | 0 |  | 0 |  | 0 | 21 | 0 | 0.00264 | 0.08 | 0 | 0 |  | RTS 24/ I | RTS 24/ I | 0.066 | 1.98 |  | Práce | Běžná |  |  |  | POL1_
14 | 871313121RU2 | Montáž trub kanaliz. z plastu, hrdlových, DN 150 včetně dodávky trub KG SN4 125x3,2x5000 | m | 11 |  | 0 |  | 0 |  | 0 | 21 | 0 | 0.00173 | 0.02 | 0 | 0 |  | RTS 24/ I | RTS 24/ I | 0.066 | 0.73 |  | Práce | Běžná |  |  |  | POL1_
15 | 871181121R00 | Montáž trubek polyetylenových ve výkopu d 50 mm | m | 5 |  | 0 |  | 0 |  | 0 | 21 | 0 | 0 | 0 | 0 | 0 |  | RTS 24/ I | RTS 24/ I | 0.038 | 0.19 |  | Práce | Běžná |  |  |  | POL1_
16 | 892571111R00 | Zkouška těsnosti kanalizace DN do 200, vodou | m | 83 |  | 0 |  | 0 |  | 0 | 21 | 0 | 0 | 0 | 0 | 0 |  | RTS 24/ I | RTS 24/ I | 0.059 | 4.9 |  | Práce | Běžná |  |  |  | POL1_
17 | 892573111R00 | Zabezpečení konců kanal. potrubí DN do 200, vodou | úsek | 4 |  | 0 |  | 0 |  | 0 | 21 | 0 | 0.00013 | 0 | 0 | 0 |  | RTS 24/ I | RTS 24/ I | 6.2 | 24.8 |  | Práce | Běžná |  |  |  | POL1_
18 | 892855113R00 | Kontrola kanalizace TV kamerou do 100 m | m | 83 |  | 0 |  | 0 |  | 0 | 21 | 0 | 0 | 0 | 0 | 0 |  | RTS 24/ I | RTS 24/ I | 0.051 | 4.23 |  | Práce | Běžná |  |  |  | POL1_
19 | 286134603R | Trubka vodovodní PE SDR 11 50x4,6 mm PE 100, PN 16, modrá | m | 5.25 |  | 0 |  | 0 |  | 0 | 21 | 0 | 0.00067 | 0 | 0 | 0 | SPCM | RTS 24/ I | RTS 24/ I | 0 | 0 |  | Specifikace | Běžná |  |  |  | POL3_
20 | 8.001.R | Tvarovky dopojení šachet, D+M | soubor | 1 |  | 0 |  | 0 |  | 0 | 21 | 0 | 0.00067 | 0 | 0 | 0 |  | Vlastní | Indiv | 0 | 0 |  | Specifikace | Běžná |  |  |  | POL3_
21 | 894431222RA0 | Šachta, D 400 mm, dl.šach.roury 2,0 m, sběrná | kus | 2 |  | 0 |  | 0 |  | 0 | 21 | 0 | 0.04374 | 0.09 | 0 | 0 |  | RTS 24/ I | RTS 24/ I | 1.9892 | 3.98 |  | Agregovaná položka | Běžná |  |  |  | POL2_
22 | 8.002.R | Dopojení stávající šachty/potrubí, D+M | soubor | 1 |  | 0 |  | 0 |  | 0 | 21 | 0 | 0.00067 | 0 | 0 | 0 |  | Vlastní | Indiv | 0 | 0 |  | R-položka | Běžná |  |  |  | POL12_0
Díl: | 96 | Bourání konstrukcí |  |  |  | 0 |  | 0 |  | 0 |  | 0 |  | 0 |  | 3.41 |  |  |  |  | 3.85 | [6 empty] | DIL
23 | 961022311R00 | Bourání základů ze zdiva smíšeného | m3 | 1.5 |  | 0 |  | 0 |  | 0 | 21 | 0 | 0 | 0 | 2.27 | 3.41 |  | RTS 24/ I | RTS 24/ I | 1.452 | 2.18 |  | Práce | Běžná |  |  |  | POL1_
24 | 979081111R00 | Odvoz suti a vybour. hmot na skládku do 1 km | t | 3.405 |  | 0 |  | 0 |  | 0 | 21 | 0 | 0 | 0 | 0 | 0 |  | RTS 24/ I | RTS 24/ I | 0.49 | 1.67 |  | Práce | Běžná |  |  |  | POL1_1
25 | 979081121R00 | Příplatek k odvozu za každý další 1 km | t | 17.025 |  | 0 |  | 0 |  | 0 | 21 | 0 | 0 | 0 | 0 | 0 |  | RTS 24/ I | RTS 24/ I | 0 | 0 |  | Práce | Běžná |  |  |  | POL1_1
26 | 979990107R00 | Poplatek za uložení suti - směs betonu, cihel, dřeva, skupina odpadu 170904 | t | 3.405 |  | 0 |  | 0 |  | 0 | 21 | 0 | 0 | 0 | 0 | 0 |  | RTS 24/ I | RTS 24/ I | 0 | 0 |  | Práce | Běžná |  |  |  | POL1_1
Díl: | 99 | Staveništní přesun hmot |  |  |  | 0 |  | 0 |  | 0 |  | 0 |  | 0 |  | 0 |  |  |  |  | 9.22 | [6 empty] | DIL
27 | 998276101R00 | Přesun hmot, trubní vedení plastová, otevř. výkop | t | 43.5907 |  | 0 |  | 0 |  | 0 | 21 | 0 | 0 | 0 | 0 | 0 |  | RTS 24/ I | RTS 24/ I | 0.2115 | 9.22 |  | Práce | Běžná |  |  |  | POL1_1
Díl: | 721 | Vnitřní kanalizace |  |  |  | 0 |  | 0 |  | 0 |  | 0 |  | 12.3 |  | 0 |  |  |  |  | 176.76 | [6 empty] | DIL
28 | 721100011RA0 | Kanalizace PVC, D 110 mm, zemní práce | m | 35 |  | 0 |  | 0 |  | 0 | 21 | 0 | 0.21664 | 7.58 | 0 | 0 |  | RTS 24/ I | RTS 24/ I | 1.8997 | 66.49 |  | Agregovaná položka | Běžná |  |  |  | POL2_
29 | 721100012RA0 | Kanalizace PVC, D 125 mm, zemní práce | m | 13 |  | 0 |  | 0 |  | 0 | 21 | 0 | 0.21706 | 2.82 | 0 | 0 |  | RTS 24/ I | RTS 24/ I | 1.9004 | 24.7 |  | Agregovaná položka | Běžná |  |  |  | POL2_
30 | 721100013RA0 | Kanalizace PVC, D 160 mm, zemní práce | m | 5 |  | 0 |  | 0 |  | 0 | 21 | 0 | 0.35976 | 1.8 | 0 | 0 |  | RTS 24/ I | RTS 24/ I | 2.3588 | 11.79 |  | Agregovaná položka | Běžná |  |  |  | POL2_
31 | 892855115R00 | Kontrola kanalizace kamerou do 500 m - svodne | m | 53 |  | 0 |  | 0 |  | 0 | 21 | 0 | 0 | 0 | 0 | 0 |  | RTS 24/ I | RTS 24/ I | 0.039 | 2.07 |  | Práce | Běžná |  |  |  | POL1_
32 | 721176212R00 | Potrubí KG odpadní svislé, D 110 x 3,2 mm | m | 12 |  | 0 |  | 0 |  | 0 | 21 | 0 | 0.00171 | 0.02 | 0 | 0 |  | RTS 24/ I | RTS 24/ I | 0.797 | 9.56 |  | Práce | Běžná |  |  |  | POL1_
33 | 721176115R00 | Potrubí HT odpadní svislé D 110 x 2,7 mm | m | 5 |  | 0 |  | 0 |  | 0 | 21 | 0 | 0.00131 | 0.01 | 0 | 0 |  | RTS 24/ I | RTS 24/ I | 0.797 | 3.99 |  | Práce | Běžná |  |  |  | POL1_
34 | 721176135R00 | Potrubí HT svodné (ležaté) zavěšené, D 110 x 2,7 mm vč. napojení do potrubí | m | 15 |  | 0 |  | 0 |  | 0 | 21 | 0 | 0.00137 | 0.02 | 0 | 0 |  | RTS 24/ I | RTS 24/ I | 0.7967 | 11.95 |  | Práce | Běžná |  |  |  | POL1_
35 | 721176113R00 | Potrubí HT odpadní svislé, D 50 x 1,8 mm | m | 1 |  | 0 |  | 0 |  | 0 | 21 | 0 | 0.00052 | 0 | 0 | 0 |  | RTS 24/ I | RTS 24/ I | 0.529 | 0.53 |  | Práce | Běžná |  |  |  | POL1_
36 | 721176102R00 | Potrubí HT připojovací, D 40 x 1,8 mm | m | 14 |  | 0 |  | 0 |  | 0 | 21 | 0 | 0.00038 | 0.01 | 0 | 0 |  | RTS 24/ I | RTS 24/ I | 0.32 | 4.48 |  | Práce | Běžná |  |  |  | POL1_
37 | 721176103R00 | Potrubí HT připojovací D 50 x 1,8 mm | m | 20 |  | 0 |  | 0 |  | 0 | 21 | 0 | 0.00047 | 0.01 | 0 | 0 |  | RTS 24/ I | RTS 24/ I | 0.359 | 7.18 |  | Práce | Běžná |  |  |  | POL1_
38 | 721176105R00 | Potrubí HT připojovací D 110 x 2,7 mm | m | 15 |  | 0 |  | 0 |  | 0 | 21 | 0 | 0.00152 | 0.02 | 0 | 0 |  | RTS 24/ I | RTS 24/ I | 1.173 | 17.6 |  | Práce | Běžná |  |  |  | POL1_
39 | 721290112R00 | Zkouška těsnosti kanalizace vodou DN 200 | m | 53 |  | 0 |  | 0 |  | 0 | 21 | 0 | 0 | 0 | 0 | 0 |  | RTS 24/ I | RTS 24/ I | 0.059 | 3.13 |  | Práce | Běžná |  |  |  | POL1_
40 | 721177125R00 | Čisticí kus pro odpadní svislé D 110 | kus | 3 |  | 0 |  | 0 |  | 0 | 21 | 0 | 0.00055 | 0 | 0 | 0 |  | RTS 24/ I | RTS 24/ I | 0.3667 | 1.1 |  | Práce | Běžná |  |  |  | POL1_
41 | 721194104R00 | Vyvedení odpadních výpustek D 40 x 1,8 - umyvadla | kus | 8 |  | 0 |  | 0 |  | 0 | 21 | 0 | 0 | 0 | 0 | 0 |  | RTS 24/ I | RTS 24/ I | 0.157 | 1.26 |  | Práce | Běžná |  |  |  | POL1_
42 | 721194105R00 | Vyvedení odpadních výpustek D 50 x 1,8 - sprchy, dřezy, vany, kondenz | kus | 17 |  | 0 |  | 0 |  | 0 | 21 | 0 | 0 | 0 | 0 | 0 |  | RTS 24/ I | RTS 24/ I | 0.174 | 2.96 |  | Práce | Běžná |  |  |  | POL1_
43 | 721194109R00 | Vyvedení odpadních výpustek D 110 x 2,3 - wc a výlevka | kus | 8 |  | 0 |  | 0 |  | 0 | 21 | 0 | 0 | 0 | 0 | 0 |  | RTS 24/ I | RTS 24/ I | 0.259 | 2.07 |  | Práce | Běžná |  |  |  | POL1_
44 | 722172433R00 | Potrubí plastové PP-R, včetně zednických výpomocí, D 32 - přečerpání splašků | m | 7 |  | 0 |  | 0 |  | 0 | 21 | 0 | 0.00083 | 0.01 | 0 | 0 |  | RTS 24/ I | RTS 24/ I | 0.6828 | 4.78 |  | Práce | Běžná |  |  |  | POL1_
45 | 721223427RT1 | Vpusť podlahová se zápachovou uzávěrkou mřížka nerez | kus | 1 |  | 0 |  | 0 |  | 0 | 21 | 0 | 0.00072 | 0 | 0 | 0 |  | RTS 24/ I | RTS 24/ I | 0.3 | 0.3 |  | Práce | Běžná |  |  |  | POL1_
46 | 721273150RT1 | Hlavice ventilační přivětrávací přivzdušňovací ventil, D 50/75/110 mm | kus | 5 |  | 0 |  | 0 |  | 0 | 21 | 0 | 0.00049 | 0 | 0 | 0 |  | RTS 24/ I | RTS 24/ I | 0.133 | 0.67 |  | Práce | Běžná |  |  |  | POL1_
47 | 203 R00 | Zednické výpomoci | soubor | 1 |  | 0 |  | 0 |  | 0 | 21 | 0 | 0 | 0 | 0 | 0 |  | RTS 24/ I | Indiv | 0.0029 | 0 |  | Práce | Běžná |  |  |  | POL1_
48 | 721-002.R | Větrací potrubí - prostup, zapravení, mřížka | kus | 3 |  | 0 |  | 0 |  | 0 | 21 | 0 | 0 | 0 | 0 | 0 |  | Vlastní | Indiv | 0 | 0 |  | Práce | Běžná |  |  |  | POL1_
49 | 721-001.R | Materiál jinde neuvedený | kus | 1 |  | 0 |  | 0 |  | 0 | 21 | 0 | 0 | 0 | 0 | 0 |  | Vlastní | Indiv | 0 | 0 |  | Práce | Běžná |  |  |  | POL1_
50 | 721-003.R | Přípojení na stávající potrubí | kus | 2 |  | 0 |  | 0 |  | 0 | 21 | 0 | 0 | 0 | 0 | 0 |  | Vlastní | Indiv | 0 | 0 |  | Práce | Běžná |  |  |  | POL1_
51 | 721-004.R | Přečerpávací stanice 620W, 137L/min, D+M vč. dopojení | kus | 1 |  | 0 |  | 0 |  | 0 | 21 | 0 | 0 | 0 | 0 | 0 |  | Vlastní | Indiv | 0 | 0 |  | Práce | Běžná |  |  |  | POL1_
52 | 998721102R00 | Přesun hmot pro vnitřní kanalizaci, výšky do 12 m | t | 0.09629 |  | 0 |  | 0 |  | 0 | 21 | 0 | 0 | 0 | 0 | 0 |  | RTS 24/ I | RTS 24/ I | 1.523 | 0.15 |  | Práce | Běžná |  |  |  | POL1_7
Díl: | 722 | Vnitřní vodovod |  |  |  | 0 |  | 0 |  | 0 |  | 0 |  | 0.17 |  | 0 |  |  |  |  | 157.07 | [6 empty] | DIL
53 | 722172917R00 | Propojení plastového potrubí - napojení na šoupě | kus | 1 |  | 0 |  | 0 |  | 0 | 21 | 0 | 0 | 0 | 0 | 0 |  | RTS 24/ I | RTS 24/ I | 0.40601 | 0.41 |  | Práce | Běžná |  |  |  | POL1_
54 | 722170928R00 | Potrubí z PE, přechod na PPR | kus | 1 |  | 0 |  | 0 |  | 0 | 21 | 0 | 0.0013 | 0 | 0 | 0 |  | RTS 24/ I | RTS 24/ I | 0.572 | 0.57 |  | Práce | Běžná |  |  |  | POL1_
55 | 722172711R00 | Potrubí plastové PP-R, bez zednických výpomocí, D 20 x 2,8 mm, PN 16 | m | 135 |  | 0 |  | 0 |  | 0 | 21 | 0 | 0.00041 | 0.06 | 0 | 0 |  | RTS 24/ I | RTS 24/ I | 0.258 | 34.83 |  | Práce | Běžná |  |  |  | POL1_
56 | 722172712R00 | Potrubí plastové PP-R, bez zednických výpomocí, D 25 x 3,5 mm, PN 16 | m | 58 |  | 0 |  | 0 |  | 0 | 21 | 0 | 0.00053 | 0.03 | 0 | 0 |  | RTS 24/ I | RTS 24/ I | 0.2789 | 16.18 |  | Práce | Běžná |  |  |  | POL1_
57 | 722172713R00 | Potrubí plastové PP-R, bez zednických výpomocí, D 32 x 4,4 mm, PN 16 | m | 31 |  | 0 |  | 0 |  | 0 | 21 | 0 | 0.00069 | 0.02 | 0 | 0 |  | RTS 24/ I | RTS 24/ I | 0.3328 | 10.32 |  | Práce | Běžná |  |  |  | POL1_
58 | 722172714R00 | Potrubí plastové PP-R, bez zednických výpomocí, D 40 x 5,5 mm, PN 16 | m | 25 |  | 0 |  | 0 |  | 0 | 21 | 0 | 0.00101 | 0.03 | 0 | 0 |  | RTS 24/ I | RTS 24/ I | 0.3847 | 9.62 |  | Práce | Běžná |  |  |  | POL1_
59 | 722280106R00 | Tlaková zkouška vodovodního potrubí DN 32 mm | m | 255 |  | 0 |  | 0 |  | 0 | 21 | 0 | 0 | 0 | 0 | 0 |  | RTS 24/ I | RTS 24/ I | 0.029 | 7.4 |  | Práce | Běžná |  |  |  | POL1_
60 | 722290234R00 | Proplach a dezinfekce vodovod.potrubí do DN 80 | m | 255 |  | 0 |  | 0 |  | 0 | 21 | 0 | 1e-05 | 0 | 0 | 0 |  | RTS 24/ I | RTS 24/ I | 0.062 | 15.81 |  | Práce | Běžná |  |  |  | POL1_
61 | 722181211RT7 | Izolace návleková tl. stěny 6 mm vnitřní průměr 22 mm | m | 76 |  | 0 |  | 0 |  | 0 | 21 | 0 | 2e-05 | 0 | 0 | 0 |  | RTS 24/ I | RTS 24/ I | 0.129 | 9.8 |  | Práce | Běžná |  |  |  | POL1_
62 | 722181211RT8 | Izolace návleková tl. stěny 6 mm vnitřní průměr 25 mm | m | 41 |  | 0 |  | 0 |  | 0 | 21 | 0 | 6e-05 | 0 | 0 | 0 |  | RTS 24/ I | RTS 24/ I | 0.129 | 5.29 |  | Práce | Běžná |  |  |  | POL1_
63 | 722181211RU2 | Izolace návleková tl. stěny 6 mm vnitřní průměr 35 mm | m | 26 |  | 0 |  | 0 |  | 0 | 21 | 0 | 5e-05 | 0 | 0 | 0 |  | RTS 24/ I | RTS 24/ I | 0.142 | 3.69 |  | Práce | Běžná |  |  |  | POL1_
64 | 722181211RV9 | Izolace návleková tl. stěny 6 mm vnitřní průměr 40 mm | m | 25 |  | 0 |  | 0 |  | 0 | 21 | 0 | 6e-05 | 0 | 0 | 0 |  | RTS 24/ I | RTS 24/ I | 0.157 | 3.93 |  | Práce | Běžná |  |  |  | POL1_
65 | 722181212RT7 | Izolace návleková tl. stěny 9 mm vnitřní průměr 22 mm | m | 59 |  | 0 |  | 0 |  | 0 | 21 | 0 | 3e-05 | 0 | 0 | 0 |  | RTS 24/ I | RTS 24/ I | 0.129 | 7.61 |  | Práce | Běžná |  |  |  | POL1_
66 | 722181212RT8 | Izolace návleková tl. stěny 9 mm vnitřní průměr 25 mm | m | 17 |  | 0 |  | 0 |  | 0 | 21 | 0 | 6e-05 | 0 | 0 | 0 |  | RTS 24/ I | RTS 24/ I | 0.129 | 2.19 |  | Práce | Běžná |  |  |  | POL1_
67 | 722181212RU1 | Izolace návleková tl. stěny 9 mm vnitřní průměr 32 mm | m | 5 |  | 0 |  | 0 |  | 0 | 21 | 0 | 5e-05 | 0 | 0 | 0 |  | RTS 24/ I | RTS 24/ I | 0.142 | 0.71 |  | Práce | Běžná |  |  |  | POL1_
68 | 722190401R00 | Vyvedení a upevnění výpustek DN 15 | kus | 51 |  | 0 |  | 0 |  | 0 | 21 | 0 | 0 | 0 | 0 | 0 |  | RTS 24/ I | RTS 24/ I | 0.425 | 21.68 |  | Práce | Běžná |  |  |  | POL1_
69 | 732331512R00 | Nádoby expanzní tlak.s memb.Expanzomat, 8 l vč. armatury flowjet | soubor | 3 |  | 0 |  | 0 |  | 0 | 21 | 0 | 0.00373 | 0.01 | 0 | 0 |  | RTS 24/ I | RTS 24/ I | 0.239 | 0.72 |  | Práce | Běžná |  |  |  | POL1_
70 | 722231161R00 | Ventil vodovodní pojistný pružinový G 1/2" | kus | 3 |  | 0 |  | 0 |  | 0 | 21 | 0 | 0.0015 | 0 | 0 | 0 |  | RTS 24/ I | RTS 24/ I | 0.165 | 0.5 |  | Práce | Běžná |  |  |  | POL1_
71 | 722237123R00 | Kohout vod.kul.,2xvnitř.záv. DN 25 | kus | 6 |  | 0 |  | 0 |  | 0 | 21 | 0 | 0.00048 | 0 | 0 | 0 |  | RTS 24/ I | RTS 24/ I | 0.227 | 1.36 |  | Práce | Běžná |  |  |  | POL1_
72 | 734265314R00 | Šroubení přímé, DN 25 | kus | 6 |  | 0 |  | 0 |  | 0 | 21 | 0 | 0.00027 | 0 | 0 | 0 |  | RTS 24/ I | RTS 24/ I | 0.103 | 0.62 |  | Práce | Běžná |  |  |  | POL1_
73 | 722223131R00 | Kohout vod.kul.vyp.,komplet DN 15 | kus | 3 |  | 0 |  | 0 |  | 0 | 21 | 0 | 0.00019 | 0 | 0 | 0 |  | RTS 24/ I | RTS 24/ I | 0.083 | 0.25 |  | Práce | Běžná |  |  |  | POL1_
74 | 722.001.R | Směšování teplé vody DN20, D+M | kus | 3 |  | 0 |  | 0 |  | 0 | 21 | 0 | 0.00066 | 0 | 0 | 0 |  | Vlastní | Indiv | 0 | 0 |  | Specifikace | Běžná |  |  |  | POL3_
75 | 722268143R00 | Sestava vodoměrná se šroubením, kohouty, filtrem a zpětnou klapkou | kus | 1 |  | 0 |  | 0 |  | 0 | 21 | 0 | 0.0029 | 0 | 0 | 0 |  | RTS 24/ I | RTS 24/ I | 0.5 | 0.5 |  | Práce | Běžná |  |  |  | POL1_
76 | 722254201RT4 | Hydrantový systém, box s plnými dveřmi průměr 19/30, stálotvarná hadice | kus | 1 |  | 0 |  | 0 |  | 0 | 21 | 0 | 0.015 | 0.02 | 0 | 0 |  | RTS 24/ I | RTS 24/ I | 1.644 | 1.64 |  | Práce | Běžná |  |  |  | POL1_
77 | 722259991R00 | Tlaková zkouška nástěnného požárního hydrantu | kus | 1 |  | 0 |  | 0 |  | 0 | 21 | 0 | 0 | 0 | 0 | 0 |  | RTS 24/ I | RTS 24/ I | 0.2906 | 0.29 |  | Práce | Běžná |  |  |  | POL1_
78 | 722259994R00 | Revize nástěnného požárního hydrantu | kus | 1 |  | 0 |  | 0 |  | 0 | 21 | 0 | 0 | 0 | 0 | 0 |  | RTS 24/ I | RTS 24/ I | 0.1321 | 0.13 |  | Práce | Běžná |  |  |  | POL1_
79 | 722259995R00 | Vystavení revizní zprávy-nástěnný požární hydrant | kus | 1 |  | 0 |  | 0 |  | 0 | 21 | 0 | 0 | 0 | 0 | 0 |  | RTS 24/ I | RTS 24/ I | 0.2642 | 0.26 |  | Práce | Běžná |  |  |  | POL1_
80 | 722268113R00 | Sestava vodoměrná se šroubením a kohouty DN 25 - 25 mm | kus | 1 |  | 0 |  | 0 |  | 0 | 21 | 0 | 0.0021 | 0 | 0 | 0 |  | RTS 24/ I | RTS 24/ I | 0.5 | 0.5 |  | Práce | Běžná |  |  |  | POL1_
81 | 203 R00 | Zednické výpomoci | soubor | 1 |  | 0 |  | 0 |  | 0 | 21 | 0 | 0 | 0 | 0 | 0 |  | RTS 24/ I | Indiv | 0.0029 | 0 |  | Práce | Běžná |  |  |  | POL1_
82 | 722-001.R | Materiál jinde neuvedený | kus | 1 |  | 0 |  | 0 |  | 0 | 21 | 0 | 0 | 0 | 0 | 0 |  | Vlastní | Indiv | 0 | 0 |  | Práce | Běžná |  |  |  | POL1_
83 | 998722102R00 | Přesun hmot pro vnitřní vodovod, výšky do 12 m | t | 0.18914 |  | 0 |  | 0 |  | 0 | 21 | 0 | 0 | 0 | 0 | 0 |  | RTS 24/ I | RTS 24/ I | 1.374 | 0.26 |  | Práce | Běžná |  |  |  | POL1_7
Díl: | 725 | Zařizovací předměty |  |  |  | 0 |  | 0 |  | 0 |  | 0 |  | 0.7 |  | 0 |  |  |  |  | 73.13 | [6 empty] | DIL
84 | 725534224R00 | Ohřívač elektrický, zásobníkový, závěsný, 100 | soubor | 1 |  | 0 |  | 0 |  | 0 | 21 | 0 | 0.07084 | 0.07 | 0 | 0 |  | RTS 24/ I | RTS 24/ I | 2.958 | 2.96 |  | Práce | Běžná |  |  |  | POL1_
85 | 725534225R00 | Ohřívač elektrický, zásobníkový, závěsný, 125 | soubor | 1 |  | 0 |  | 0 |  | 0 | 21 | 0 | 0.07684 | 0.08 | 0 | 0 |  | RTS 24/ I | RTS 24/ I | 3.072 | 3.07 |  | Práce | Běžná |  |  |  | POL1_
86 | 725534223R00 | Ohřívač elektrický, zásobníkový, závěsný plochý, nerezový, 80 | soubor | 1 |  | 0 |  | 0 |  | 0 | 21 | 0 | 0.06482 | 0.06 | 0 | 0 |  | RTS 24/ I | RTS 24/ I | 2.958 | 2.96 |  | Práce | Běžná |  |  |  | POL1_
87 | 725119401R00 | Montáž předstěnových systémů pro zazdění | soubor | 7 |  | 0 |  | 0 |  | 0 | 21 | 0 | 0 | 0 | 0 | 0 |  | RTS 24/ I | RTS 24/ I | 1.77 | 12.39 |  | Práce | Běžná |  |  |  | POL1_
88 | 28696750R | Modul-WC ovl.zepředu | kus | 7 |  | 0 |  | 0 |  | 0 | 21 | 0 | 0.00701 | 0.05 | 0 | 0 | SPCM | RTS 24/ I | RTS 24/ I | 0 | 0 |  | Specifikace | Běžná |  |  |  | POL3_
89 | 725014131R00 | Klozet závěsný + sedátko, bílý včetně sedátka v bílé barvě invalidé | soubor | 1 |  | 0 |  | 0 |  | 0 | 21 | 0 | 0.01772 | 0.02 | 0 | 0 |  | RTS 24/ I | RTS 24/ I | 0.973 | 0.97 |  | Práce | Běžná |  |  |  | POL1_
90 | 725014173R00 | Klozet závěsný + sedátko, bílý včetně sedátka v bílé barvě | soubor | 6 |  | 0 |  | 0 |  | 0 | 21 | 0 | 0.02132 | 0.13 | 0 | 0 |  | RTS 24/ I | RTS 24/ I | 0.973 | 5.84 |  | Práce | Běžná |  |  |  | POL1_
91 | 725017123R00 | Umyvadlo na šrouby, D+M | soubor | 7 |  | 0 |  | 0 |  | 0 | 21 | 0 | 0.01521 | 0.11 | 0 | 0 |  | RTS 24/ I | RTS 24/ I | 1.189 | 8.32 |  | Práce | Běžná |  |  |  | POL1_
92 | 725017153R00 | Umyvadlo invalidní, D+M | soubor | 1 |  | 0 |  | 0 |  | 0 | 21 | 0 | 0.01701 | 0.02 | 0 | 0 |  | RTS 24/ I | RTS 24/ I | 1.253 | 1.25 |  | Práce | Běžná |  |  |  | POL1_
93 | 725823111RT1 | Baterie umyvadlová D+M | kus | 7 |  | 0 |  | 0 |  | 0 | 21 | 0 | 0.00085 | 0.01 | 0 | 0 |  | RTS 24/ I | RTS 24/ I | 0.445 | 3.12 |  | Práce | Běžná |  |  |  | POL1_
94 | 725823111RT2 | Baterie umyvadlová stojánková invalidní D+M | kus | 1 |  | 0 |  | 0 |  | 0 | 21 | 0 | 0.0017 | 0 | 0 | 0 |  | RTS 24/ I | RTS 24/ I | 0.445 | 0.45 |  | Práce | Běžná |  |  |  | POL1_
95 | 725860213R00 | Sifon umyvadlový D+M | kus | 8 |  | 0 |  | 0 |  | 0 | 21 | 0 | 0.0002 | 0 | 0 | 0 |  | RTS 24/ I | RTS 24/ I | 0.246 | 1.97 |  | Práce | Běžná |  |  |  | POL1_
96 | 725860262R00 | Výpusť umyvadlová klik, D+M | kus | 6 |  | 0 |  | 0 |  | 0 | 21 | 0 | 0 | 0 | 0 | 0 |  | RTS 24/ I | RTS 24/ I | 0.2 | 1.2 |  | Práce | Běžná |  |  |  | POL1_
97 | 725019103R00 | Výlevka závěsná s plastovou mžížkou | soubor | 2 |  | 0 |  | 0 |  | 0 | 21 | 0 | 0.0109 | 0.02 | 0 | 0 |  | RTS 24/ I | RTS 24/ I | 1.25 | 2.5 |  | Práce | Běžná |  |  |  | POL1_
98 | 725845111.R | Baterie k výlevce, D+M nadstandardní | kus | 2 |  | 0 |  | 0 |  | 0 | 21 | 0 | 0.00212 | 0 | 0 | 0 |  | Vlastní | Indiv | 0.587 | 1.17 |  | Práce | Běžná |  |  |  | POL1_
99 | 725100005RA0 | Sprchová kabina, baterie, zápachová uzávěrka, D+M | kus | 1 |  | 0 |  | 0 |  | 0 | 21 | 0 | 0.03828 | 0.04 | 0 | 0 |  | RTS 24/ I | RTS 24/ I | 6.9312 | 6.93 |  | Agregovaná položka | Běžná |  |  |  | POL2_
100 | 725139101R00 | Montáž pisoárových stání ostatních | soubor | 3 |  | 0 |  | 0 |  | 0 | 21 | 0 | 0.006 | 0.02 | 0 | 0 |  | RTS 24/ I | RTS 24/ I | 1.253 | 3.76 |  | Práce | Běžná |  |  |  | POL1_
101 | 64251328R | Pisoár keramický se splachovačem, 24 V DC | kus | 3 |  | 0 |  | 0 |  | 0 | 21 | 0 | 0.013 | 0.04 | 0 | 0 | SPCM | RTS 24/ I | RTS 24/ I | 0 | 0 |  | Specifikace | Běžná |  |  |  | POL3_
102 | 725121611R00 | Splachovač pisoárů vč. trafa | soubor | 1 |  | 0 |  | 0 |  | 0 | 21 | 0 | 0.0011 | 0 | 0 | 0 |  | RTS 24/ I | RTS 24/ I | 1 | 1 |  | Práce | Běžná |  |  |  | POL1_
103 | 725139101.R00 | Montáž pisoárové zástěny vč. dodávky materiálu | soubor | 1 |  | 0 |  | 0 |  | 0 | 21 | 0 | 0.00599 | 0.01 | 0 | 0 |  | Vlastní | RTS 24/ I | 1.25 | 1.25 |  | Práce | Běžná |  |  |  | POL1_
104 | 725823114RT1 | Baterie dřezová stojánková ruční, bez otvírání odpadu ,D+M | kus | 4 |  | 0 |  | 0 |  | 0 | 21 | 0 | 0.00164 | 0.01 | 0 | 0 |  | RTS 24/ I | RTS 24/ I | 0.445 | 1.78 |  | Práce | Běžná |  |  |  | POL1_
105 | 725851001R00 | Odtoková souprava dřezová, D+M | kus | 4 |  | 0 |  | 0 |  | 0 | 21 | 0 | 0.00022 | 0 | 0 | 0 |  | RTS 24/ I | RTS 24/ I | 0.237 | 0.95 |  | Práce | Běžná |  |  |  | POL1_
106 | 725860201R00 | Sifon dřezový D+M | kus | 4 |  | 0 |  | 0 |  | 0 | 21 | 0 | 0.00026 | 0 | 0 | 0 |  | RTS 24/ I | RTS 24/ I | 0.246 | 0.98 |  | Práce | Běžná |  |  |  | POL1_
107 | 725814106R00 | Ventil rohový s filtrem DN 15 | soubor | 38 |  | 0 |  | 0 |  | 0 | 21 | 0 | 0.00024 | 0.01 | 0 | 0 |  | RTS 24/ I | RTS 24/ I | 0.124 | 4.71 |  | Práce | Běžná |  |  |  | POL1_
108 | 725291123R00 | Madlo rovné nerez | soubor | 1 |  | 0 |  | 0 |  | 0 | 21 | 0 | 0.0013 | 0 | 0 | 0 |  | RTS 24/ I | RTS 24/ I | 0.33 | 0.33 |  | Práce | Běžná |  |  |  | POL1_
109 | 725291142R00 | Madlo dvojité pevné nerez | soubor | 1 |  | 0 |  | 0 |  | 0 | 21 | 0 | 0.002 | 0 | 0 | 0 |  | RTS 24/ I | RTS 24/ I | 0.38 | 0.38 |  | Práce | Běžná |  |  |  | POL1_
110 | 725850145R00 | Sifon kondenzační | kus | 3 |  | 0 |  | 0 |  | 0 | 21 | 0 | 0.00023 | 0 | 0 | 0 |  | RTS 24/ I | RTS 24/ I | 0.237 | 0.71 |  | Práce | Běžná |  |  |  | POL1_
111 | 725-001.R | Svod přepadu z PV od ohřívače a kotle | kus | 5 |  | 0 |  | 0 |  | 0 | 21 | 0 | 0.00023 | 0 | 0 | 0 |  | Vlastní | Indiv | 0.24 | 1.2 |  | Práce | Běžná |  |  |  | POL1_
112 | 998725102R00 | Přesun hmot pro zařizovací předměty, výšky do 12 m | t | 0.62522 |  | 0 |  | 0 |  | 0 | 21 | 0 | 0 | 0 | 0 | 0 |  | RTS 24/ I | RTS 24/ I | 1.573 | 0.98 |  | Práce | Běžná |  |  |  | POL1_7
Díl: | VN | Vedlejší náklady |  |  |  | 0 |  | 0 |  | 0 |  | 0 |  | 0 |  | 0 |  |  |  |  | 0 | [6 empty] | DIL
113 | 005121 R | Zařízení staveniště | Soubor | 1 |  | 0 |  | 0 |  | 0 | 21 | 0 | 0 | 0 | 0 | 0 |  | RTS 24/ I | Indiv | 0 | 0 |  | VRN | Běžná |  |  |  | POL99_8
114 | 005122 R | Provozní vlivy, koordinace | Soubor | 1 |  | 0 |  | 0 |  | 0 | 21 | 0 | 0 | 0 | 0 | 0 |  | RTS 24/ I | Indiv | 0 | 0 |  | VRN | Běžná |  |  |  | POL99_8
115 | 005122020R | Mimostaveništní doprava | Soubor | 1 |  | 0 |  | 0 |  | 0 | 21 | 0 | 0 | 0 | 0 | 0 |  | RTS 24/ I | Indiv | 0 | 0 |  | VRN | Běžná |  |  |  | POL99_8
[26 empty] | 12 | 21 | DPH
| Celkem |  |  |  |  | 0 | [19 empty] | 0 | 0 | SUM
Poznámky uchazeče k zadání
POPUZIV
END
Note on S6: Jedná se o informaci, zda se jedná o položku, která je do rozpočtu zadána z cenové soustavy RTS, nebo vlastní.
Note on T6: Jedná se o název CÚ, která je zadána u položky rozpočtu

## 02 004 Pol
Položkový rozpočet | [27 empty] | #TypZaznamu#
S: | 2024050 | Kulturně kreativní centrum Moravskotřebovska | [25 empty] | STA
O: | 02 | TZB | [22 empty] | STA |  |  | OBJ
R: | 004 | Vytápění | [25 empty] | ROZ
P.č. | Číslo položky | Název položky | MJ | Množství | Cena / MJ | Celkem | Dodávka | Dodávka celk. | Montáž | Montáž celk. | DPH | Cena s DPH | Hmotnost / MJ | Hmotnost celk.(t) | Dem. hmotnost / MJ | Dem. hmotnost celk.(t) | Ceník | Cen. soustava / platnost | Cenová úroveň | Nhod / MJ | Nhod celk. | Dodavatel | Typ položky | Stav položky
Díl: | 713 | Izolace tepelné |  |  |  | 0 |  | 0 |  | 0 |  | 0 |  | 0.03 |  | 0 |  |  |  |  | 101.23 | [6 empty] | DIL
1 | 722181243RT5 | Izolace návleková tl. stěny 13 mm vnitřní průměr 15 mm | m | 154 |  | 0 |  | 0 |  | 0 | 21 | 0 | 2e-05 | 0 | 0 | 0 |  | RTS 24/ I | RTS 24/ I | 0.135 | 20.79 |  | Práce | Běžná |  |  |  | POL1_
2 | 722181243RT6 | Izolace návleková tl. stěny 13 mm vnitřní průměr 18 mm | m | 142 |  | 0 |  | 0 |  | 0 | 21 | 0 | 2e-05 | 0 | 0 | 0 |  | RTS 24/ I | RTS 24/ I | 0.135 | 19.17 |  | Práce | Běžná |  |  |  | POL1_
3 | 722181243RT7 | Izolace návleková tl. stěny 13 mm vnitřní průměr 22 mm | m | 128 |  | 0 |  | 0 |  | 0 | 21 | 0 | 3e-05 | 0 | 0 | 0 |  | RTS 24/ I | RTS 24/ I | 0.129 | 16.51 |  | Práce | Běžná |  |  |  | POL1_
4 | 722181243RT9 | Izolace návleková tl. stěny 13 mm vnitřní průměr 28 mm | m | 180 |  | 0 |  | 0 |  | 0 | 21 | 0 | 5e-05 | 0.01 | 0 | 0 |  | RTS 24/ I | RTS 24/ I | 0.129 | 23.22 |  | Práce | Běžná |  |  |  | POL1_
5 | 722181213RU2 | Izolace návleková tl. stěny 13 mm vnitřní průměr 35 mm | m | 116 |  | 0 |  | 0 |  | 0 | 21 | 0 | 6e-05 | 0.01 | 0 | 0 |  | RTS 24/ I | RTS 24/ I | 0.142 | 16.47 |  | Práce | Běžná |  |  |  | POL1_
6 | 722181213RW2 | Izolace návleková tl. stěny 13 mm vnitřní průměr 45 mm | m | 14 |  | 0 |  | 0 |  | 0 | 21 | 0 | 0.00013 | 0 | 0 | 0 |  | RTS 24/ I | RTS 24/ I | 0.17 | 2.38 |  | Práce | Běžná |  |  |  | POL1_
7 | 722182006RT2 | Montáž tepelné izolace skruží na potrubí přímé, do DN 80 mm, samolepicí spoj samolepicí spoj a příčné stažení páskou | m | 14 |  | 0 |  | 0 |  | 0 | 21 | 0 | 0 | 0 | 0 | 0 |  | RTS 24/ I | RTS 24/ I | 0.188 | 2.63 |  | Práce | Běžná |  |  |  | POL1_
8 | 63153830R | Deska z minerální vlny ALS tl. do 40 mm s hliníkovou folií | m2 | 5.52 |  | 0 |  | 0 |  | 0 | 21 | 0 | 0.0016 | 0.01 | 0 | 0 | SPCM | RTS 24/ I | RTS 24/ I | 0 | 0 |  | Specifikace | Běžná |  |  |  | POL3_
9 | 998713101R00 | Přesun hmot pro izolace tepelné, výšky do 6 m | t | 0.03637 |  | 0 |  | 0 |  | 0 | 21 | 0 | 0 | 0 | 0 | 0 |  | RTS 24/ I | RTS 24/ I | 1.74 | 0.06 |  | Práce | Běžná |  |  |  | POL1_7
Díl: | 721 | Vnitřní kanalizace |  |  |  | 0 |  | 0 |  | 0 |  | 0 |  | 0 |  | 0 |  |  |  |  | 1.8 | [6 empty] | DIL
10 | 721176103R00 | Potrubí HT připojovací D 50 x 1,8 mm | m | 5 |  | 0 |  | 0 |  | 0 | 21 | 0 | 0.00047 | 0 | 0 | 0 |  | RTS 24/ I | RTS 24/ I | 0.359 | 1.8 |  | Práce | Běžná |  |  |  | POL1_
11 | 998721101R00 | Přesun hmot pro vnitřní kanalizaci, výšky do 6 m | t | 0.00235 |  | 0 |  | 0 |  | 0 | 21 | 0 | 0 | 0 | 0 | 0 |  | RTS 24/ I | RTS 24/ I | 1.47 | 0 |  | Práce | Běžná |  |  |  | POL1_7
Díl: | 730 | Ústřední vytápění |  |  |  | 0 |  | 0 |  | 0 |  | 0 |  | 0 |  | 0 |  |  |  |  | 0 | [6 empty] | DIL
12 | 721001.R | Zednické přípomoce - prostupy a drážky | soubor | 1 |  | 0 |  | 0 |  | 0 | 21 | 0 | 0 | 0 | 0 | 0 |  | Vlastní | Indiv | 0 | 0 |  | R-položka | Běžná |  |  |  | POL12_1
Díl: | 731 | Kotelny |  |  |  | 0 |  | 0 |  | 0 |  | 0 |  | 0.32 |  | 0 |  |  |  |  | 32.37 | [6 empty] | DIL
13 | 731249312R00 | Montáž závěsných kotlů do 50 kW | soubor | 2 |  | 0 |  | 0 |  | 0 | 21 | 0 | 0.00074 | 0 | 0 | 0 |  | RTS 24/ I | RTS 24/ I | 8.257 | 16.51 |  | Práce | Běžná |  |  |  | POL1_
14 | 4841731308.R | Stavebnice kotlů 2x35 kW včetně řídící jednotky | kus | 1 |  | 0 |  | 0 |  | 0 | 21 | 0 | 0.0375 | 0.04 | 0 | 0 |  | Vlastní | Indiv | 0 | 0 |  | Specifikace | Běžná |  |  |  | POL3_
15 | 001R | Přídavný BUS modul | kus | 2 |  | 0 |  | 0 |  | 0 | 21 | 0 | 0.0375 | 0.08 | 0 | 0 |  | Vlastní | Indiv | 0 | 0 |  | Specifikace | Běžná |  |  |  | POL3_
16 | 003.R | Řídící jednotka | kus | 1 |  | 0 |  | 0 |  | 0 | 21 | 0 | 0.0375 | 0.04 | 0 | 0 |  | Vlastní | Indiv | 0 | 0 |  | Specifikace | Běžná |  |  |  | POL3_
17 | 004.R | Vnější sonda | kus | 1 |  | 0 |  | 0 |  | 0 | 21 | 0 | 0.0375 | 0.04 | 0 | 0 |  | Vlastní | Indiv | 0 | 0 |  | Specifikace | Běžná |  |  |  | POL3_
18 | 002.R | Rozšiřovací modu pro směšování | kus | 1 |  | 0 |  | 0 |  | 0 | 21 | 0 | 0.0375 | 0.04 | 0 | 0 |  | Vlastní | Indiv | 0 | 0 |  | Specifikace | Běžná |  |  |  | POL3_
19 | 731002.R | Spuštění kotlů a nastavení systému | kus | 1 |  | 0 |  | 0 |  | 0 | 21 | 0 | 0.0375 | 0.04 | 0 | 0 |  | Vlastní | Indiv | 0 | 0 |  | Specifikace | Běžná |  |  |  | POL3_
20 | 731011.R | MaR D+M včetně čidel, kabelů, trubek | kus | 1 |  | 0 |  | 0 |  | 0 | 21 | 0 | 0.0375 | 0.04 | 0 | 0 |  | Vlastní | Indiv | 0 | 0 |  | Specifikace | Běžná |  |  |  | POL3_
21 | 731.010.R | Zakončení sání na fasádě | kus | 2 |  | 0 |  | 0 |  | 0 | 21 | 0 | 0 | 0 | 0 | 0 |  | Vlastní | Indiv | 0.3 | 0.6 |  | Práce | Běžná |  |  |  | POL1_
22 | 731412553R00 | Kus prodlužovací odkouření 80 mm PP dl. 2,0 m | kus | 8 |  | 0 |  | 0 |  | 0 | 21 | 0 | 0 | 0 | 0 | 0 |  | RTS 24/ I | RTS 24/ I | 0.31 | 2.48 |  | Práce | Běžná |  |  |  | POL1_
23 | 731412552R00 | Kus prodlužovací odkouření 80 mm PP dl. 1,0 m | kus | 4 |  | 0 |  | 0 |  | 0 | 21 | 0 | 0 | 0 | 0 | 0 |  | RTS 24/ I | RTS 24/ I | 0.22 | 0.88 |  | Práce | Běžná |  |  |  | POL1_
24 | 731412551R00 | Kus prodlužovací odkouření 80 mm PP dl. 0,5 m | kus | 4 |  | 0 |  | 0 |  | 0 | 21 | 0 | 0 | 0 | 0 | 0 |  | RTS 24/ I | RTS 24/ I | 0.17 | 0.68 |  | Práce | Běžná |  |  |  | POL1_
25 | 731412561R00 | Kolena 2x45° 80 mm PP | kus | 4 |  | 0 |  | 0 |  | 0 | 21 | 0 | 0 | 0 | 0 | 0 |  | RTS 24/ I | RTS 24/ I | 0.29 | 1.16 |  | Práce | Běžná |  |  |  | POL1_
26 | 731412569R00 | Otvor revizní 80 mm, pro kondenzační kotle | kus | 2 |  | 0 |  | 0 |  | 0 | 21 | 0 | 0 | 0 | 0 | 0 |  | RTS 24/ I | RTS 24/ I | 0.21 | 0.42 |  | Práce | Běžná |  |  |  | POL1_
27 | 731412547R00 | Adaptér připoj.paralelní pro konden.kotle 80/80 mm | kus | 2 |  | 0 |  | 0 |  | 0 | 21 | 0 | 0 | 0 | 0 | 0 |  | RTS 24/ I | RTS 24/ I | 0.2 | 0.4 |  | Práce | Běžná |  |  |  | POL1_
28 | 731412243R00 | Adaptér spalinový 80 mm PP | kus | 2 |  | 0 |  | 0 |  | 0 | 21 | 0 | 0 | 0 | 0 | 0 |  | RTS 24/ I | RTS 24/ I | 0.2 | 0.4 |  | Práce | Běžná |  |  |  | POL1_
29 | 731412267R00 | Prvek připojovcí 80/125 mm PP | kus | 2 |  | 0 |  | 0 |  | 0 | 21 | 0 | 0 | 0 | 0 | 0 |  | RTS 24/ I | RTS 24/ I | 0.21 | 0.42 |  | Práce | Běžná |  |  |  | POL1_
30 | 731412221R00 | Kaskáda 80/125 pro dva kotle vč. klapek, sifonu a dopojení | sada | 1 |  | 0 |  | 0 |  | 0 | 21 | 0 | 0 | 0 | 0 | 0 |  | RTS 24/ I | RTS 24/ I | 0.9 | 0.9 |  | Práce | Běžná |  |  |  | POL1_
31 | 731412265R00 | Kus revizní 125 mm PP | kus | 1 |  | 0 |  | 0 |  | 0 | 21 | 0 | 0 | 0 | 0 | 0 |  | RTS 24/ I | RTS 24/ I | 0.21 | 0.21 |  | Práce | Běžná |  |  |  | POL1_
32 | 731.011.R | Patní koleno komínové | kus | 1 |  | 0 |  | 0 |  | 0 | 21 | 0 | 0 | 0 | 0 | 0 |  | Vlastní | Indiv | 0.21 | 0.21 |  | Práce | Běžná |  |  |  | POL1_
33 | 731412252R00 | Kus prodlužovací odkouření 125 mm PP dl. 1,0 m | kus | 2 |  | 0 |  | 0 |  | 0 | 21 | 0 | 0 | 0 | 0 | 0 |  | RTS 24/ I | RTS 24/ I | 0.24 | 0.48 |  | Práce | Běžná |  |  |  | POL1_
34 | 731412253R00 | Kus prodlužovací odkouření 125 mm PP dl. 2,0 m | kus | 6 |  | 0 |  | 0 |  | 0 | 21 | 0 | 0 | 0 | 0 | 0 |  | RTS 24/ I | RTS 24/ I | 0.33 | 1.98 |  | Práce | Běžná |  |  |  | POL1_
35 | 731412271R00 | Průchodka střešní pro šik. stř. s límcem | kus | 1 |  | 0 |  | 0 |  | 0 | 21 | 0 | 0 | 0 | 0 | 0 |  | RTS 24/ I | RTS 24/ I | 0.3 | 0.3 |  | Práce | Běžná |  |  |  | POL1_
36 | 731412273R00 | Zakončení na střeše, kond.kotle | kus | 1 |  | 0 |  | 0 |  | 0 | 21 | 0 | 0 | 0 | 0 | 0 |  | RTS 24/ I | RTS 24/ I | 0.3 | 0.3 |  | Práce | Běžná |  |  |  | POL1_
37 | 731412123.R | Stavební přípomoce - prostup sání frézování, D+M vč. likvidace a přesunu | soubor | 1 |  | 0 |  | 0 |  | 0 | 21 | 0 | 0 | 0 | 0 | 0 |  | Vlastní | Indiv | 0.85 | 0.85 |  | Práce | Běžná |  |  |  | POL1_
38 | 998731101R00 | Přesun hmot pro kotelny, výšky do 6 m | t | 0.30148 |  | 0 |  | 0 |  | 0 | 21 | 0 | 0 | 0 | 0 | 0 |  | RTS 24/ I | RTS 24/ I | 10.582 | 3.19 |  | Práce | Běžná |  |  |  | POL1_7
Díl: | 732 | Strojovny |  |  |  | 0 |  | 0 |  | 0 |  | 0 |  | 0.39 |  | 0 |  |  |  |  | 8.95 | [6 empty] | DIL
39 | 732429112R00 | Montáž čerpadel oběhových spirálních, do DN 40 | soubor | 5 |  | 0 |  | 0 |  | 0 | 21 | 0 | 0.00059 | 0 | 0 | 0 |  | RTS 24/ I | RTS 24/ I | 0.53 | 2.65 |  | Práce | Běžná |  |  |  | POL1_
40 | 42610258.AR | Čerpadlo H=4,m Q=2m3/h vč. šroubení | kus | 2 |  | 0 |  | 0 |  | 0 | 21 | 0 | 0.04 | 0.08 | 0 | 0 | SPCM | RTS 21/ II | RTS 12/ II | 0 | 0 |  | Specifikace | Běžná |  |  |  | POL3_
41 | 42610259.R | Čerpadlo H=4,m Q=2m3/h , hydronické vyvážení vč. šroubení | kus | 2 |  | 0 |  | 0 |  | 0 | 21 | 0 | 0.04 | 0.08 | 0 | 0 |  | Vlastní | Indiv | 0 | 0 |  | Specifikace | Běžná |  |  |  | POL3_
42 | 42610260.R | Čerpadlo H=6,m Q=3m3/h , hydronické vyvážení vč. šroubení | kus | 1 |  | 0 |  | 0 |  | 0 | 21 | 0 | 0.04 | 0.04 | 0 | 0 |  | Vlastní | Indiv | 0 | 0 |  | Specifikace | Běžná |  |  |  | POL3_
43 | 732339105R00 | Montáž nádoby expanzní tlakové 80 l | soubor | 1 |  | 0 |  | 0 |  | 0 | 21 | 0 | 0.00476 | 0 | 0 | 0 |  | RTS 24/ I | RTS 24/ I | 0.831 | 0.83 |  | Práce | Běžná |  |  |  | POL1_
44 | 48466206R | Nádoba expanzní membránová 50 litrů, 6 bar | kus | 1 |  | 0 |  | 0 |  | 0 | 21 | 0 | 0.0105 | 0.01 | 0 | 0 | SPCM | RTS 24/ I | RTS 24/ I | 0 | 0 |  | Specifikace | Běžná |  |  |  | POL3_
45 | 732349102R00 | Montáž anuloidu - průtok 8 m3/hod | soubor | 1 |  | 0 |  | 0 |  | 0 | 21 | 0 | 0.0165 | 0.02 | 0 | 0 |  | RTS 24/ I | RTS 24/ I | 1.788 | 1.79 |  | Práce | Běžná |  |  |  | POL1_
46 | 4848165101.R | Hydraulický vyrovnávač dyn.tlaků vč. izolace - materiál | kus | 1 |  | 0 |  | 0 |  | 0 | 21 | 0 | 0.02 | 0.02 | 0 | 0 |  | Vlastní | Indiv | 0 | 0 |  | Specifikace | Běžná |  |  |  | POL3_
47 | 732119190R00 | Montáž rozdělovačů a sběračů dl 1m | kus | 2 |  | 0 |  | 0 |  | 0 | 21 | 0 | 0.06533 | 0.13 | 0 | 0 |  | RTS 24/ I | RTS 24/ I | 0.84 | 1.68 |  | Práce | Běžná |  |  |  | POL1_
48 | 4848160310.R | Rozdělovač sběrač 6m3/h - atyp dle. D.1.4.b - 02 vč. izolace a konzol | kus | 1 |  | 0 |  | 0 |  | 0 | 21 | 0 | 0.002 | 0 | 0 | 0 |  | Vlastní | Indiv | 0 | 0 |  | Specifikace | Běžná |  |  |  | POL3_
49 | 738129113.R00 | Jednotka pro neutralizaci kondenzátu, D+M | kus | 1 |  | 0 |  | 0 |  | 0 | 21 | 0 | 0.0054 | 0.01 | 0 | 0 |  | Vlastní | Indiv | 0.41 | 0.41 |  | Práce | Běžná |  |  |  | POL1_
50 | 998732101R00 | Přesun hmot pro strojovny, výšky do 6 m | t | 0.39277 |  | 0 |  | 0 |  | 0 | 21 | 0 | 0 | 0 | 0 | 0 |  | RTS 24/ I | RTS 24/ I | 4.043 | 1.59 |  | Práce | Běžná |  |  |  | POL1_7
Díl: | 733 | Rozvod potrubí |  |  |  | 0 |  | 0 |  | 0 |  | 0 |  | 1.04 |  | 0 |  |  |  |  | 276.91 | [6 empty] | DIL
51 | 733163102R00 | Potrubí z měděných trubek vytápění D 15 x 1,0 mm | m | 154 |  | 0 |  | 0 |  | 0 | 21 | 0 | 0.00076 | 0.12 | 0 | 0 |  | RTS 24/ I | RTS 24/ I | 0.29738 | 45.8 |  | Práce | Běžná |  |  |  | POL1_
52 | 733163103R00 | Potrubí z měděných trubek vytápění D 18 x 1,0 mm | m | 142 |  | 0 |  | 0 |  | 0 | 21 | 0 | 0.00088 | 0.12 | 0 | 0 |  | RTS 24/ I | RTS 24/ I | 0.30738 | 43.65 |  | Práce | Běžná |  |  |  | POL1_
53 | 733163104R00 | Potrubí z měděných trubek vytápění D 22 x 1,0 mm | m | 128 |  | 0 |  | 0 |  | 0 | 21 | 0 | 0.00101 | 0.13 | 0 | 0 |  | RTS 24/ I | RTS 24/ I | 0.31738 | 40.62 |  | Práce | Běžná |  |  |  | POL1_
54 | 733163105R00 | Potrubí z měděných trubek vytápění D 28 x 1,5 mm | m | 180 |  | 0 |  | 0 |  | 0 | 21 | 0 | 0.0016 | 0.29 | 0 | 0 |  | RTS 24/ I | RTS 24/ I | 0.33332 | 60 |  | Práce | Běžná |  |  |  | POL1_
55 | 733163106R00 | Potrubí z měděných trubek vytápění D 35 x 1,5 mm | m | 116 |  | 0 |  | 0 |  | 0 | 21 | 0 | 0.00196 | 0.23 | 0 | 0 |  | RTS 24/ I | RTS 24/ I | 0.3579 | 41.52 |  | Práce | Běžná |  |  |  | POL1_
56 | 733163107R00 | Potrubí z měděných trubek vytápění D 42 x 1,5 mm | m | 14 |  | 0 |  | 0 |  | 0 | 21 | 0 | 0.00231 | 0.03 | 0 | 0 |  | RTS 24/ I | RTS 24/ I | 0.4088 | 5.72 |  | Práce | Běžná |  |  |  | POL1_
57 | 733121210R00 | Potrubí hladké bezešvé v kotelnách D 22 x 2,6 mm | m | 4 |  | 0 |  | 0 |  | 0 | 21 | 0 | 0.00558 | 0.02 | 0 | 0 |  | RTS 24/ I | RTS 24/ I | 0.478 | 1.91 |  | Práce | Běžná |  |  |  | POL1_
58 | 733121212R00 | Potrubí hladké bezešvé v kotelnách D 28 x 2,6 mm | m | 2 |  | 0 |  | 0 |  | 0 | 21 | 0 | 0.00537 | 0.01 | 0 | 0 |  | RTS 24/ I | RTS 24/ I | 0.466 | 0.93 |  | Práce | Běžná |  |  |  | POL1_
59 | 733121218R00 | Potrubí hladké bezešvé v kotelnách D 57 x 2,9 mm | m | 12 |  | 0 |  | 0 |  | 0 | 21 | 0 | 0.0076 | 0.09 | 0 | 0 |  | RTS 24/ I | RTS 24/ I | 0.748 | 8.98 |  | Práce | Běžná |  |  |  | POL1_
60 | 733190108R00 | Tlaková zkouška potrubí DN 50 | m | 752 |  | 0 |  | 0 |  | 0 | 21 | 0 | 0 | 0 | 0 | 0 |  | RTS 24/ I | RTS 24/ I | 0.032 | 24.06 |  | Práce | Běžná |  |  |  | POL1_
61 | 998733101R00 | Přesun hmot pro rozvody potrubí, výšky do 6 m | t | 1.0432 |  | 0 |  | 0 |  | 0 | 21 | 0 | 0 | 0 | 0 | 0 |  | RTS 24/ I | RTS 24/ I | 3.563 | 3.72 |  | Práce | Běžná |  |  |  | POL1_7
Díl: | 734 | Armatury |  |  |  | 0 |  | 0 |  | 0 |  | 0 |  | 0.07 |  | 0 |  |  |  |  | 34.47 | [6 empty] | DIL
62 | 734235122R00 | Kohout kulový,2xvnitřní záv. DN 20 | kus | 5 |  | 0 |  | 0 |  | 0 | 21 | 0 | 0.00031 | 0 | 0 | 0 |  | RTS 24/ I | RTS 24/ I | 0.207 | 1.04 |  | Práce | Běžná |  |  |  | POL1_
63 | 734235123R00 | Kohout kulový,2xvnitřní záv. DN 25 | kus | 11 |  | 0 |  | 0 |  | 0 | 21 | 0 | 0.00048 | 0.01 | 0 | 0 |  | RTS 24/ I | RTS 24/ I | 0.227 | 2.5 |  | Práce | Běžná |  |  |  | POL1_
64 | 734235124R00 | Kohout kulový,2xvnitřní záv. DN 32 | kus | 10 |  | 0 |  | 0 |  | 0 | 21 | 0 | 0.00068 | 0.01 | 0 | 0 |  | RTS 24/ I | RTS 24/ I | 0.269 | 2.69 |  | Práce | Běžná |  |  |  | POL1_
65 | 734235125R00 | Kohout kulový,2xvnitřní záv. DN 40 | kus | 5 |  | 0 |  | 0 |  | 0 | 21 | 0 | 0.00104 | 0.01 | 0 | 0 |  | RTS 24/ I | RTS 24/ I | 0.351 | 1.76 |  | Práce | Běžná |  |  |  | POL1_
66 | 734245122R00 | Ventil zpětný,2xvnitřní závit DN 20 | kus | 1 |  | 0 |  | 0 |  | 0 | 21 | 0 | 0.0002 | 0 | 0 | 0 |  | RTS 24/ I | RTS 24/ I | 0.207 | 0.21 |  | Práce | Běžná |  |  |  | POL1_
67 | 734245123R00 | Ventil zpětný,2xvnitřní závit DN 25 | kus | 3 |  | 0 |  | 0 |  | 0 | 21 | 0 | 0.00027 | 0 | 0 | 0 |  | RTS 24/ I | RTS 24/ I | 0.227 | 0.68 |  | Práce | Běžná |  |  |  | POL1_
68 | 734245124R00 | Ventil zpětný,2xvnitřní závit DN 32 | kus | 2 |  | 0 |  | 0 |  | 0 | 21 | 0 | 0.00035 | 0 | 0 | 0 |  | RTS 24/ I | RTS 24/ I | 0.269 | 0.54 |  | Práce | Běžná |  |  |  | POL1_
69 | 734245125R00 | Ventil zpětný,2xvnitřní závit DN 40 | kus | 1 |  | 0 |  | 0 |  | 0 | 21 | 0 | 0.00058 | 0 | 0 | 0 |  | RTS 24/ I | RTS 24/ I | 0.351 | 0.35 |  | Práce | Běžná |  |  |  | POL1_
70 | 734295212R00 | Filtr, vnitřní-vnitřní z. DN 20 | kus | 1 |  | 0 |  | 0 |  | 0 | 21 | 0 | 0.00025 | 0 | 0 | 0 |  | RTS 24/ I | RTS 24/ I | 0.207 | 0.21 |  | Práce | Běžná |  |  |  | POL1_
71 | 734295213R00 | Filtr, vnitřní-vnitřní z. DN 25 | kus | 1 |  | 0 |  | 0 |  | 0 | 21 | 0 | 0.00046 | 0 | 0 | 0 |  | RTS 24/ I | RTS 24/ I | 0.227 | 0.23 |  | Práce | Běžná |  |  |  | POL1_
72 | 734295214R00 | Filtr, vnitřní-vnitřní z. DN 32 | kus | 2 |  | 0 |  | 0 |  | 0 | 21 | 0 | 0.00056 | 0 | 0 | 0 |  | RTS 24/ I | RTS 24/ I | 0.269 | 0.54 |  | Práce | Běžná |  |  |  | POL1_
73 | 734295215R00 | Filtr, vnitřní-vnitřní z. DN 40 | kus | 1 |  | 0 |  | 0 |  | 0 | 21 | 0 | 0.00084 | 0 | 0 | 0 |  | RTS 24/ I | RTS 24/ I | 0.351 | 0.35 |  | Práce | Běžná |  |  |  | POL1_
74 | 722234233.R | Filtr magnetický s odlučovačem 1" vč. montáže | kus | 2 |  | 0 |  | 0 |  | 0 | 21 | 0 | 0.001 | 0 | 0 | 0 |  | Vlastní | Indiv | 0.227 | 0.45 |  | Práce | Běžná |  |  |  | POL1_
75 | 734265313R00 | Šroubení topenářské, přímé, DN 20 | kus | 4 |  | 0 |  | 0 |  | 0 | 21 | 0 | 0.00018 | 0 | 0 | 0 |  | RTS 24/ I | RTS 24/ I | 0.093 | 0.37 |  | Práce | Běžná |  |  |  | POL1_
76 | 734265314R00 | Šroubení topenářské, přímé, DN 25 | kus | 16 |  | 0 |  | 0 |  | 0 | 21 | 0 | 0.00027 | 0 | 0 | 0 |  | RTS 24/ I | RTS 24/ I | 0.103 | 1.65 |  | Práce | Běžná |  |  |  | POL1_
77 | 734265315R00 | Šroubení topenářské, přímé, DN 32 | kus | 12 |  | 0 |  | 0 |  | 0 | 21 | 0 | 0.0004 | 0 | 0 | 0 |  | RTS 24/ I | RTS 24/ I | 0.124 | 1.49 |  | Práce | Běžná |  |  |  | POL1_
78 | 734265316R00 | Šroubení topenářské, přímé, DN 40 | kus | 4 |  | 0 |  | 0 |  | 0 | 21 | 0 | 0.00084 | 0 | 0 | 0 |  | RTS 24/ I | RTS 24/ I | 0.165 | 0.66 |  | Práce | Běžná |  |  |  | POL1_
79 | 48488035.R | Směšovač trojcestný s pohonem, D+M | kus | 3 |  | 0 |  | 0 |  | 0 | 21 | 0 | 0.0025 | 0.01 | 0 | 0 |  | Vlastní | Indiv | 0 | 0 |  | Specifikace | Běžná |  |  |  | POL3_
80 | 734253116R00 | Ventil pojistný DN 20, 3,0 bar | kus | 1 |  | 0 |  | 0 |  | 0 | 21 | 0 | 0.00019 | 0 | 0 | 0 |  | RTS 24/ I | RTS 24/ I | 0.206 | 0.21 |  | Práce | Běžná |  |  |  | POL1_
81 | 734291113R00 | Kohouty plnící a vypouštěcí G 1/2 | kus | 18 |  | 0 |  | 0 |  | 0 | 21 | 0 | 0.00014 | 0 | 0 | 0 |  | RTS 24/ I | RTS 24/ I | 0.082 | 1.48 |  | Práce | Běžná |  |  |  | POL1_
82 | 734215133R00 | Ventil odvzdušňovací automat. DN 15 | kus | 12 |  | 0 |  | 0 |  | 0 | 21 | 0 | 0.0001 | 0 | 0 | 0 |  | RTS 24/ I | RTS 24/ I | 0.062 | 0.74 |  | Práce | Běžná |  |  |  | POL1_
83 | 734235123.R | Servisní armatura expanzní nádoby 3/4, D+M | kus | 1 |  | 0 |  | 0 |  | 0 | 21 | 0 | 0.00048 | 0 | 0 | 0 |  | Vlastní | Indiv | 0.23 | 0.23 |  | Práce | Běžná |  |  |  | POL1_
84 | 734494213R00 | Návarky s trubkovým závitem G 1/2 | kus | 20 |  | 0 |  | 0 |  | 0 | 21 | 0 | 0.00024 | 0 | 0 | 0 |  | RTS 24/ I | RTS 24/ I | 0.278 | 5.56 |  | Práce | Běžná |  |  |  | POL1_
85 | 734421150.R | Tlakoměr deformační 0-6bar | kus | 1 |  | 0 |  | 0 |  | 0 | 21 | 0 | 0.00252 | 0 | 0 | 0 |  | Vlastní | Indiv | 0.433 | 0.43 |  | Práce | Běžná |  |  |  | POL1_
86 | 210230132R00 | Kohout manometrový, zkušební | kus | 1 |  | 0 |  | 0 |  | 0 | 21 | 0 | 0 | 0 | 0 | 0 |  | RTS 24/ I | RTS 24/ I | 0.61133 | 0.61 |  | Práce | Běžná |  |  |  | POL1_
87 | 734266422R00 | Šroubení uz.dvoutr.rohové, DN15 | kus | 35 |  | 0 |  | 0 |  | 0 | 21 | 0 | 0.00044 | 0.02 | 0 | 0 |  | RTS 24/ I | RTS 24/ I | 0.164 | 5.74 |  | Práce | Běžná |  |  |  | POL1_
88 | 734266446R00 | Šroubení dvoutr.rohov.termo. DN15 | kus | 1 |  | 0 |  | 0 |  | 0 | 21 | 0 | 0.00045 | 0 | 0 | 0 |  | RTS 24/ I | RTS 24/ I | 0.164 | 0.16 |  | Práce | Běžná |  |  |  | POL1_
89 | 734221672RT3 | Hlavice ovládání ventilů termostatická hlavice | kus | 36 |  | 0 |  | 0 |  | 0 | 21 | 0 | 0.00014 | 0.01 | 0 | 0 |  | RTS 24/ I | RTS 24/ I | 0.072 | 2.59 |  | Práce | Běžná |  |  |  | POL1_
90 | 734173216.R | Armatury, jímky, návarky jinde neuvedené | soubor | 1 |  | 0 |  | 0 |  | 0 | 21 | 0 | 0.00452 | 0 | 0 | 0 |  | Vlastní | Indiv | 0.78 | 0.78 |  | Práce | Běžná |  |  |  | POL1_
91 | 998734101R00 | Přesun hmot pro armatury, výšky do 6 m | t | 0.08361 |  | 0 |  | 0 |  | 0 | 21 | 0 | 0 | 0 | 0 | 0 |  | RTS 24/ I | RTS 24/ I | 2.575 | 0.22 |  | Práce | Běžná |  |  |  | POL1_7
Díl: | 735 | Otopná tělesa |  |  |  | 0 |  | 0 |  | 0 |  | 0 |  | 2.16 |  | 0 |  |  |  |  | 45.96 | [6 empty] | DIL
92 | 735171330R00 | Těleso trubkové klasik-M , v. 1500 mm, dl. 450 mm | kus | 1 |  | 0 |  | 0 |  | 0 | 21 | 0 | 0.0099 | 0.01 | 0 | 0 |  | RTS 24/ I | RTS 24/ I | 0.933 | 0.93 |  | Práce | Běžná |  |  |  | POL1_
93 | 735157141R00 | Otopné těleso panelové Ventil Kompakt 10, v. 500 mm, dl. 500 mm | kus | 1 |  | 0 |  | 0 |  | 0 | 21 | 0 | 0.0052 | 0.01 | 0 | 0 |  | RTS 24/ I | RTS 24/ I | 0.848 | 0.85 |  | Práce | Běžná |  |  |  | POL1_
94 | 735157164R00 | Otopné těleso panelové Ventil Kompakt 10, v. 600 mm, dl. 800 mm | kus | 1 |  | 0 |  | 0 |  | 0 | 21 | 0 | 0.00994 | 0.01 | 0 | 0 |  | RTS 24/ I | RTS 24/ I | 0.863 | 0.86 |  | Práce | Běžná |  |  |  | POL1_
95 | 735157647R00 | Otopné těleso panelové Ventil Kompakt 22, v. 500 mm, dl. 1100 mm | kus | 2 |  | 0 |  | 0 |  | 0 | 21 | 0 | 0.03336 | 0.07 | 0 | 0 |  | RTS 24/ I | RTS 24/ I | 0.961 | 1.92 |  | Práce | Běžná |  |  |  | POL1_
96 | 735157666R00 | Otopné těleso panelové Ventil Kompakt 22, v. 600 mm, dl. 1000 mm | kus | 2 |  | 0 |  | 0 |  | 0 | 21 | 0 | 0.0363 | 0.07 | 0 | 0 |  | RTS 24/ I | RTS 24/ I | 0.953 | 1.91 |  | Práce | Běžná |  |  |  | POL1_
97 | 735157668R00 | Otopné těleso panelové Ventil Kompakt 22, v. 600 mm, dl. 1200 mm | kus | 1 |  | 0 |  | 0 |  | 0 | 21 | 0 | 0.04356 | 0.04 | 0 | 0 |  | RTS 24/ I | RTS 24/ I | 1 | 1 |  | Práce | Běžná |  |  |  | POL1_
98 | 735157684R00 | Otopné těleso panelové Ventil Kompakt 22, v. 900 mm, dl. 800 mm | kus | 1 |  | 0 |  | 0 |  | 0 | 21 | 0 | 0.04504 | 0.05 | 0 | 0 |  | RTS 24/ I | RTS 24/ I | 0.975 | 0.98 |  | Práce | Běžná |  |  |  | POL1_
99 | 735157748R00 | Otopné těleso panelové Ventil Kompakt 33, v. 500 mm, dl. 1200 mm | kus | 5 |  | 0 |  | 0 |  | 0 | 21 | 0 | 0.05516 | 0.28 | 0 | 0 |  | RTS 24/ I | RTS 24/ I | 1.177 | 5.89 |  | Práce | Běžná |  |  |  | POL1_
100 | 735157766R00 | Otopné těleso panelové Ventil Kompakt 33, v. 600 mm, dl. 1000 mm | kus | 4 |  | 0 |  | 0 |  | 0 | 21 | 0 | 0.0551 | 0.22 | 0 | 0 |  | RTS 24/ I | RTS 24/ I | 1.049 | 4.2 |  | Práce | Běžná |  |  |  | POL1_
101 | 735157768R00 | Otopné těleso panelové Ventil Kompakt 33, v. 600 mm, dl. 1200 mm | kus | 2 |  | 0 |  | 0 |  | 0 | 21 | 0 | 0.06612 | 0.13 | 0 | 0 |  | RTS 24/ I | RTS 24/ I | 1.177 | 2.35 |  | Práce | Běžná |  |  |  | POL1_
102 | 735157769R00 | Otopné těleso panelové Ventil Kompakt 33, v. 700 mm, dl. 1400 mm | kus | 7 |  | 0 |  | 0 |  | 0 | 21 | 0 | 0.07714 | 0.54 | 0 | 0 |  | RTS 24/ I | RTS 24/ I | 1.188 | 8.32 |  | Práce | Běžná |  |  |  | POL1_
103 | 735157770R00 | Otopné těleso panelové Ventil Kompakt 33, v. 700 mm, dl. 1600 mm | kus | 1 |  | 0 |  | 0 |  | 0 | 21 | 0 | 0.08816 | 0.09 | 0 | 0 |  | RTS 24/ I | RTS 24/ I | 1.336 | 1.34 |  | Práce | Běžná |  |  |  | POL1_
104 | 735157784R00 | Otopné těleso panelové Ventil Kompakt universal 33, v. 900 mm, dl. 800 mm | kus | 4 |  | 0 |  | 0 |  | 0 | 21 | 0 | 0.06745 | 0.27 | 0 | 0 |  | RTS 24/ I | RTS 24/ I | 1.082 | 4.33 |  | Práce | Běžná |  |  |  | POL1_
105 | 735157787R00 | Otopné těleso panelové Ventil Kompakt universal 33, v. 900 mm, dl. 1100 mm | kus | 4 |  | 0 |  | 0 |  | 0 | 21 | 0 | 0.09295 | 0.37 | 0 | 0 |  | RTS 24/ I | RTS 24/ I | 1.118 | 4.47 |  | Práce | Běžná |  |  |  | POL1_
106 | 48441523R | Konzola stojánková pro typy 22,33 | sada | 8 |  | 0 |  | 0 |  | 0 | 21 | 0 | 0 | 0 | 0 | 0 | SPCM | RTS 24/ I | RTS 24/ I | 0 | 0 |  | Specifikace | Běžná |  |  |  | POL3_
107 | 998735101R00 | Přesun hmot pro otopná tělesa, výšky do 6 m | t | 2.1511 |  | 0 |  | 0 |  | 0 | 21 | 0 | 0 | 0 | 0 | 0 |  | RTS 24/ I | RTS 24/ I | 3.075 | 6.61 |  | Práce | Běžná |  |  |  | POL1_7
Díl: | 736 | Podlahové vytápění |  |  |  | 0 |  | 0 |  | 0 |  | 0 |  | 0.02 |  | 0 |  |  |  |  | 8.35 | [6 empty] | DIL
108 | 736312311R00 | Separační rastrovaná fólie | m2 | 18 |  | 0 |  | 0 |  | 0 | 21 | 0 | 0.00014 | 0 | 0 | 0 |  | RTS 24/ I | RTS 24/ I | 0.138 | 2.48 |  | Práce | Běžná |  |  |  | POL1_
109 | 736312213R00 | Fixační lišta 16-18 mm | m2 | 18 |  | 0 |  | 0 |  | 0 | 21 | 0 | 0.00017 | 0 | 0 | 0 |  | RTS 24/ I | RTS 24/ I | 0.0964 | 1.74 |  | Práce | Běžná |  |  |  | POL1_
110 | 736313154RT7 | Potrubí polyetyl. D 17x2 mm rozteč 200 mm | m2 | 18 |  | 0 |  | 0 |  | 0 | 21 | 0 | 0.00061 | 0.01 | 0 | 0 |  | RTS 24/ I | RTS 24/ I | 0.14 | 2.52 |  | Práce | Běžná |  |  |  | POL1_
111 | 736313912R00 | Ochranná trubka D 16-20 mm | m | 2 |  | 0 |  | 0 |  | 0 | 21 | 0 | 8e-05 | 0 | 0 | 0 |  | RTS 24/ I | RTS 24/ I | 0.034 | 0.07 |  | Práce | Běžná |  |  |  | POL1_
112 | 736313915R00 | Fixační oblouk pro potrubí | kus | 30 |  | 0 |  | 0 |  | 0 | 21 | 0 | 1e-05 | 0 | 0 | 0 |  | RTS 24/ I | RTS 24/ I | 0.017 | 0.51 |  | Práce | Běžná |  |  |  | POL1_
113 | 736316921R00 | Kit dvou kulových uzávěrů | kus | 1 |  | 0 |  | 0 |  | 0 | 21 | 0 | 0.0005 | 0 | 0 | 0 |  | RTS 24/ I | RTS 24/ I | 0.307 | 0.31 |  | Práce | Běžná |  |  |  | POL1_
114 | 736.001.R | RTL ventil D+M | kus | 1 |  | 0 |  | 0 |  | 0 | 21 | 0 | 0.0005 | 0 | 0 | 0 |  | Vlastní | Indiv | 0.31 | 0.31 |  | Práce | Běžná |  |  |  | POL1_
115 | 736.002.R | Výklenek s dvířky, D+M komplet vč. přípomocí | kus | 1 |  | 0 |  | 0 |  | 0 | 21 | 0 | 0.0005 | 0 | 0 | 0 |  | Vlastní | Indiv | 0.31 | 0.31 |  | Práce | Běžná |  |  |  | POL1_
116 | 28600457R | Přísada plastifikační IVAR PL 10 | kg | 10 |  | 0 |  | 0 |  | 0 | 21 | 0 | 0.001 | 0.01 | 0 | 0 | SPCM | RTS 24/ I | RTS 24/ I | 0 | 0 |  | Specifikace | Běžná |  |  |  | POL3_
117 | 998736101R00 | Přesun hmot pro podlahové vytápění, výšky do 6 m | t | 0.02852 |  | 0 |  | 0 |  | 0 | 21 | 0 | 0 | 0 | 0 | 0 |  | RTS 24/ I | RTS 24/ I | 3.55 | 0.1 |  | Práce | Běžná |  |  |  | POL1_7
Díl: | ON | Ostatní náklady |  |  |  | 0 |  | 0 |  | 0 |  | 0 |  | 0 |  | 0 |  |  |  |  | 36 | [6 empty] | DIL
118 | 904 R02 | Hzs-zkousky v ramci montaz.praci Topná zkouška a napuštění | h | 36 |  | 0 |  | 0 |  | 0 | 21 | 0 | 0 | 0 | 0 | 0 | Prav.M | RTS 24/ I | RTS 24/ I | 1 | 36 |  | HZS | Běžná |  |  |  | POL10_
Díl: | VN | Vedlejší náklady |  |  |  | 0 |  | 0 |  | 0 |  | 0 |  | 0 |  | 0 |  |  |  |  | 0 | [6 empty] | DIL
119 | 005121 R | Zařízení staveniště | Soubor | 1 |  | 0 |  | 0 |  | 0 | 21 | 0 | 0 | 0 | 0 | 0 |  | RTS 24/ I | Indiv | 0 | 0 |  | VRN | Běžná |  |  |  | POL99_8
120 | 005122 R | Provozní vlivy, koordinace | Soubor | 1 |  | 0 |  | 0 |  | 0 | 21 | 0 | 0 | 0 | 0 | 0 |  | RTS 24/ I | Indiv | 0 | 0 |  | VRN | Běžná |  |  |  | POL99_8
121 | 005122020R | Mimostaveništní doprava | Soubor | 1 |  | 0 |  | 0 |  | 0 | 21 | 0 | 0 | 0 | 0 | 0 |  | RTS 24/ I | Indiv | 0 | 0 |  | VRN | Běžná |  |  |  | POL99_8
Díl: | ON | Ostatní náklady |  |  |  | 0 |  | 0 |  | 0 |  | 0 |  | 0 |  | 0 |  |  |  |  | 0 | [6 empty] | DIL
122 | ON003.R | Revize - elektroinstalace, komínu, kotle | kus | 1 |  | 0 |  | 0 |  | 0 | 21 | 0 | 0 | 0 | 0 | 0 |  | Vlastní | Indiv | 0 | 0 |  | VRN | Běžná |  |  |  | POL99_8
[26 empty] | 12 | 21 | DPH
| Celkem |  |  |  |  | 0 | [19 empty] | 0 | 0 | SUM
Poznámky uchazeče k zadání
POPUZIV
END
Note on S6: Jedná se o informaci, zda se jedná o položku, která je do rozpočtu zadána z cenové soustavy RTS, nebo vlastní.
Note on T6: Jedná se o název CÚ, která je zadána u položky rozpočtu

## 02 005 Pol
Položkový rozpočet | [27 empty] | #TypZaznamu#
S: | 2024050 | Kulturně kreativní centrum Moravskotřebovska | [25 empty] | STA
O: | 02 | TZB | [22 empty] | STA |  |  | OBJ
R: | 005 | Rozvody propanu | [25 empty] | ROZ
P.č. | Číslo položky | Název položky | MJ | Množství | Cena / MJ | Celkem | Dodávka | Dodávka celk. | Montáž | Montáž celk. | DPH | Cena s DPH | Hmotnost / MJ | Hmotnost celk.(t) | Dem. hmotnost / MJ | Dem. hmotnost celk.(t) | Ceník | Cen. soustava / platnost | Cenová úroveň | Nhod / MJ | Nhod celk. | Dodavatel | Typ položky | Stav položky
Díl: | 1 | Zemní práce |  |  |  | 0 |  | 0 |  | 0 |  | 0 |  | 0 |  | 0 |  |  |  |  | 2.69 | [6 empty] | DIL
1 | 122201101R00 | Odkopávky nezapažené v hor. 3 do 100 m3 | m3 | 6.8 |  | 0 |  | 0 |  | 0 | 21 | 0 | 0 | 0 | 0 | 0 |  | RTS 24/ I | RTS 24/ I | 0.368 | 2.5 |  | Práce | Běžná |  |  |  | POL1_
2 | 122201109R00 | Příplatek za lepivost - odkopávky v hor. 3 | m3 | 2.04 |  | 0 |  | 0 |  | 0 | 21 | 0 | 0 | 0 | 0 | 0 |  | RTS 24/ I | RTS 24/ I | 0.058 | 0.12 |  | Práce | Běžná |  |  |  | POL1_
3 | 162701105R00 | Vodorovné přemístění výkopku z hor.1-4 do 10000 m | m3 | 6.8 |  | 0 |  | 0 |  | 0 | 21 | 0 | 0 | 0 | 0 | 0 |  | RTS 24/ I | RTS 24/ I | 0.011 | 0.07 |  | Práce | Běžná |  |  |  | POL1_
4 | 199000002R00 | Poplatek za skládku horniny 1- 4, č. dle katal. odpadů 17 05 04 | m3 | 6.8 |  | 0 |  | 0 |  | 0 | 21 | 0 | 0 | 0 | 0 | 0 |  | RTS 24/ I | RTS 24/ I | 0 | 0 |  | Práce | Běžná |  |  |  | POL1_
Díl: | 2 | Základy a zvláštní zakládání |  |  |  | 0 |  | 0 |  | 0 |  | 0 |  | 18.42 |  | 0 |  |  |  |  | 14.25 | [6 empty] | DIL
5 | 271531113R00 | Polštář základu z kameniva hr. drceného 0-32 mm | m3 | 6.8 |  | 0 |  | 0 |  | 0 | 21 | 0 | 2.16 | 14.69 | 0 | 0 |  | RTS 24/ I | RTS 24/ I | 1.085 | 7.38 |  | Práce | Běžná |  |  |  | POL1_
6 | 273321321R00 | Železobeton základových desek C 20/25 | m3 | 1.35 |  | 0 |  | 0 |  | 0 | 21 | 0 | 2.525 | 3.41 | 0 | 0 |  | RTS 24/ I | RTS 24/ I | 0.48 | 0.65 |  | Práce | Běžná |  |  |  | POL1_
7 | 273351215RT1 | Bednění stěn základových desek - zřízení bednicí materiál prkna | m2 | 5.4 |  | 0 |  | 0 |  | 0 | 21 | 0 | 0.0364 | 0.2 | 0 | 0 |  | RTS 24/ I | RTS 24/ I | 0.527 | 2.85 |  | Práce | Běžná |  |  |  | POL1_
8 | 273351216R00 | Bednění stěn základových desek - odstranění | m2 | 5.4 |  | 0 |  | 0 |  | 0 | 21 | 0 | 0 | 0 | 0 | 0 |  | RTS 24/ I | RTS 24/ I | 0.32 | 1.73 |  | Práce | Běžná |  |  |  | POL1_
9 | 273361921RT5 | Výztuž základových desek ze svařovaných sítí KH 20, drát d 6,0 mm, oko 150 x 150 mm | t | 0.10799 |  | 0 |  | 0 |  | 0 | 21 | 0 | 1.0787 | 0.12 | 0 | 0 |  | RTS 24/ I | RTS 24/ I | 15.231 | 1.64 |  | Práce | Běžná |  |  |  | POL1_
Díl: | 90 | Systémové skladby |  |  |  | 0 |  | 0 |  | 0 |  | 0 |  | 1.78 |  | 0 |  |  |  |  | 0 | [6 empty] | DIL
10 | 900100001RAA | Oplocení z drátěného pletiva, ocelové sloupky vč. branky, v.1,8m | 100 m | 0.377 |  | 0 |  | 0 |  | 0 | 21 | 0 | 4.7202 | 1.78 | 0 | 0 |  | RTS 24/ I | RTS 24/ I | 0 | 0 |  | Agregovaná položka | Běžná |  |  |  | POL2_
|  | 0,377 |  | 0.377 | [23 empty] | VV | 0
Díl: | 723 | Vnitřní plynovod |  |  |  | 0 |  | 0 |  | 0 |  | 0 |  | 0.3 |  | 0 |  |  |  |  | 30.26 | [6 empty] | DIL
11 | 723.010.R | Zásobník plynu 4,85m3 vč. zabezpeč.armatur, kotvení, montáže a dopravy | soubor | 2 |  | 0 |  | 0 |  | 0 | 21 | 0 | 0.00637 | 0.01 | 0 | 0 |  | Vlastní | Indiv | 1.76 | 3.52 |  | Práce | Běžná |  |  |  | POL1_
12 | 723190204R00 | Přípojka plynovodu, trubky závitové černé DN 25 | soubor | 2 |  | 0 |  | 0 |  | 0 | 21 | 0 | 0.00637 | 0.01 | 0 | 0 |  | RTS 24/ I | RTS 24/ I | 1.756 | 3.51 |  | Práce | Běžná |  |  |  | POL1_
13 | 723120204R00 | Potrubí ocelové závitové černé svařované DN 25 mm | m | 18 |  | 0 |  | 0 |  | 0 | 21 | 0 | 0.01257 | 0.23 | 0 | 0 |  | RTS 24/ I | RTS 24/ I | 0.704 | 12.67 |  | Práce | Běžná |  |  |  | POL1_
14 | 723120203R00 | Potrubí ocelové závitové černé svařované DN 20 mm | m | 2 |  | 0 |  | 0 |  | 0 | 21 | 0 | 0.0145 | 0.03 | 0 | 0 |  | RTS 24/ I | RTS 24/ I | 0.784 | 1.57 |  | Práce | Běžná |  |  |  | POL1_
15 | 723150366R00 | Potrubí ocelové černé svařované - chráničky D 44,5/2,6 mm | m | 1 |  | 0 |  | 0 |  | 0 | 21 | 0 | 0.00301 | 0 | 0 | 0 |  | RTS 24/ I | RTS 24/ I | 0.29 | 0.29 |  | Práce | Běžná |  |  |  | POL1_
16 | 723190252R00 | Vyvedení a upevnění plynovodních výpustek DN 20 mm | kus | 2 |  | 0 |  | 0 |  | 0 | 21 | 0 | 0.001 | 0 | 0 | 0 |  | RTS 24/ I | RTS 24/ I | 0.424 | 0.85 |  | Práce | Běžná |  |  |  | POL1_
17 | 723190907R00 | Odvzdušnění a napuštění plynového potrubí | m | 20 |  | 0 |  | 0 |  | 0 | 21 | 0 | 0 | 0 | 0 | 0 |  | RTS 24/ I | RTS 24/ I | 0.062 | 1.24 |  | Práce | Běžná |  |  |  | POL1_
18 | 723190909R00 | Zkouška tlaková plynového potrubí | kus | 1 |  | 0 |  | 0 |  | 0 | 21 | 0 | 0 | 0 | 0 | 0 |  | Vlastní | Indiv | 0.48 | 0.48 |  | R-položka | Běžná |  |  |  | POL12_1
19 | 723237215R00 | Kohout kulový, 2x vnitřní závit, DN 25 mm | kus | 2 |  | 0 |  | 0 |  | 0 | 21 | 0 | 0.00061 | 0 | 0 | 0 |  | RTS 24/ I | RTS 24/ I | 0.227 | 0.45 |  | Práce | Běžná |  |  |  | POL1_
20 | 734265314R00 | Šroubení DN 25 | kus | 2 |  | 0 |  | 0 |  | 0 | 21 | 0 | 0.00027 | 0 | 0 | 0 |  | RTS 24/ I | RTS 24/ I | 0.103 | 0.21 |  | Práce | Běžná |  |  |  | POL1_
21 | 723237214R00 | Kohout kulový, 2x vnitřní závit, DN 20 mm | kus | 2 |  | 0 |  | 0 |  | 0 | 21 | 0 | 0.00038 | 0 | 0 | 0 |  | RTS 24/ I | RTS 24/ I | 0.206 | 0.41 |  | Práce | Běžná |  |  |  | POL1_
22 | 734265313R00 | Šroubení DN 20 | kus | 2 |  | 0 |  | 0 |  | 0 | 21 | 0 | 0.00018 | 0 | 0 | 0 |  | RTS 24/ I | RTS 24/ I | 0.093 | 0.19 |  | Práce | Běžná |  |  |  | POL1_
23 | 723191102R00 | Hadice flexibilní pro napojení zásobníků | soubor | 2 |  | 0 |  | 0 |  | 0 | 21 | 0 | 0.00275 | 0.01 | 0 | 0 |  | RTS 24/ I | RTS 24/ I | 0.12 | 0.24 |  | Práce | Běžná |  |  |  | POL1_
24 | 723228112R00 | Regulátor tlaku propan - butan | kus | 2 |  | 0 |  | 0 |  | 0 | 21 | 0 | 0.0025 | 0.01 | 0 | 0 |  | RTS 24/ I | RTS 24/ I | 0.145 | 0.29 |  | Práce | Běžná |  |  |  | POL1_
25 | 723235111R00 | Kohout kulový,vnitřní-vnitřní z. DN 15 | kus | 2 |  | 0 |  | 0 |  | 0 | 21 | 0 | 0.00023 | 0 | 0 | 0 |  | RTS 24/ I | RTS 24/ I | 0.166 | 0.33 |  | Práce | Běžná |  |  |  | POL1_
26 | 734429101R00 | Montáž tlakoměru deformačního 0-10 MPa | kus | 1 |  | 0 |  | 0 |  | 0 | 21 | 0 | 0.00187 | 0 | 0 | 0 |  | RTS 24/ I | RTS 24/ I | 0.433 | 0.43 |  | Práce | Běžná |  |  |  | POL1_
27 | 210230132R00 | Kohout manometrový, zkušební | kus | 1 |  | 0 |  | 0 |  | 0 | 21 | 0 | 0 | 0 | 0 | 0 |  | RTS 24/ I | RTS 24/ I | 0.61133 | 0.61 |  | Práce | Běžná |  |  |  | POL1_
28 | 38841000.R | Tlakoměr 0-6kPa, D100 | kus | 1 |  | 0 |  | 0 |  | 0 | 21 | 0 | 0.00045 | 0 | 0 | 0 |  | Vlastní | Indiv | 0 | 0 |  | Specifikace | Běžná |  |  |  | POL3_
29 | 734391124R00 | Kondenzační smyčky ČSN 13 7533.1 - stočené | kus | 1 |  | 0 |  | 0 |  | 0 | 21 | 0 | 0.00075 | 0 | 0 | 0 |  | RTS 24/ I | RTS 24/ I | 0.206 | 0.21 |  | Práce | Běžná |  |  |  | POL1_
30 | 723-001.R | Armatury, drobný materiál a návarky jinde neuvedené | soubor | 1 |  | 0 |  | 0 |  | 0 | 21 | 0 | 0.00452 | 0 | 0 | 0 |  | Vlastní | Indiv | 0.78 | 0.78 |  | Práce | Běžná |  |  |  | POL1_
31 | 723-011.R | Havarijní uzávěr D+M vč. ochranné skřínky | soubor | 1 |  | 0 |  | 0 |  | 0 | 21 | 0 | 0.00452 | 0 | 0 | 0 |  | Vlastní | Indiv | 0.78 | 0.78 |  | Práce | Běžná |  |  |  | POL1_
32 | 723-012.R | Ocelová konstrukce pro podepření venkovního vedení D+M vč. kotvení a nátěru | soubor | 1 |  | 0 |  | 0 |  | 0 | 21 | 0 | 0.00452 | 0 | 0 | 0 |  | Vlastní | Indiv | 0.78 | 0.78 |  | Práce | Běžná |  |  |  | POL1_
33 | 998723101R00 | Přesun hmot pro vnitřní plynovod, výšky do 6 m | t | 0.31622 |  | 0 |  | 0 |  | 0 | 21 | 0 | 0 | 0 | 0 | 0 |  | RTS 24/ I | RTS 24/ I | 1.333 | 0.42 |  | Práce | Běžná |  |  |  | POL1_7
Díl: | M21 | Elektromontáže |  |  |  | 0 |  | 0 |  | 0 |  | 0 |  | 0.12 |  | 0 |  |  |  |  | 73.32 | [6 empty] | DIL
34 | 210200020.RAA | Hromosvod | kompl | 1 |  | 0 |  | 0 |  | 0 | 21 | 0 | 0.12292 | 0.12 | 0 | 0 |  | Vlastní | Indiv | 73.32 | 73.32 |  | Agregovaná položka | Běžná |  |  |  | POL2_
Díl: | VN | Vedlejší náklady |  |  |  | 0 |  | 0 |  | 0 |  | 0 |  | 0 |  | 0 |  |  |  |  | 0 | [6 empty] | DIL
35 | 005121 R | Zařízení staveniště | Soubor | 1 |  | 0 |  | 0 |  | 0 | 21 | 0 | 0 | 0 | 0 | 0 |  | RTS 24/ I | Indiv | 0 | 0 |  | VRN | Běžná |  |  |  | POL99_8
36 | 005122 R | Provozní vlivy, koordinace | Soubor | 1 |  | 0 |  | 0 |  | 0 | 21 | 0 | 0 | 0 | 0 | 0 |  | RTS 24/ I | Indiv | 0 | 0 |  | VRN | Běžná |  |  |  | POL99_8
37 | 005122020R | Mimostaveništní doprava | Soubor | 1 |  | 0 |  | 0 |  | 0 | 21 | 0 | 0 | 0 | 0 | 0 |  | RTS 24/ I | Indiv | 0 | 0 |  | VRN | Běžná |  |  |  | POL99_8
Díl: | ON | Ostatní náklady |  |  |  | 0 |  | 0 |  | 0 |  | 0 |  | 0 |  | 0 |  |  |  |  | 0 | [6 empty] | DIL
38 | ON003.R | Revize - plynu, hromosvodu | kus | 1 |  | 0 |  | 0 |  | 0 | 21 | 0 | 0 | 0 | 0 | 0 |  | Vlastní | Indiv | 0 | 0 |  | VRN | Běžná |  |  |  | POL99_8
[26 empty] | 12 | 21 | DPH
| Celkem |  |  |  |  | 0 | [19 empty] | 0 | 0 | SUM
Poznámky uchazeče k zadání
POPUZIV
END
Note on S6: Jedná se o informaci, zda se jedná o položku, která je do rozpočtu zadána z cenové soustavy RTS, nebo vlastní.
Note on T6: Jedná se o název CÚ, která je zadána u položky rozpočtu

## 02 006 Pol
Položkový rozpočet | [27 empty] | #TypZaznamu#
S: | 2024050 | Kulturně kreativní centrum Moravskotřebovska | [25 empty] | STA
O: | 02 | TZB | [22 empty] | STA |  |  | OBJ
R: | 006 | VZT | [25 empty] | ROZ
P.č. | Číslo položky | Název položky | MJ | Množství | Cena / MJ | Celkem | Dodávka | Dodávka celk. | Montáž | Montáž celk. | DPH | Cena s DPH | Hmotnost / MJ | Hmotnost celk.(t) | Dem. hmotnost / MJ | Dem. hmotnost celk.(t) | Ceník | Cen. soustava / platnost | Cenová úroveň | Nhod / MJ | Nhod celk. | Dodavatel | Typ položky | Stav položky
Díl: | 728 | Vzduchotechnika |  |  |  | 0 |  | 0 |  | 0 |  | 0 |  | 0 |  | 0 |  |  |  |  | 0 | [6 empty] | DIL
1 | 1--1 | Klimatizační jednotka je venkovním provedení | soubor | 1 |  | 0 |  | 0 |  | 0 | 21 | 0 | 0 | 0 | 0 | 0 |  | Vlastní | Indiv | 0 | 0 |  | Specifikace | Běžná |  |  |  | POL3_0
|  | Přívodní část: : | [25 empty] | VV | 0
|  | Vzduchový výkon 5000m3/h, pext-300Pa : | [25 empty] | VV | 0
|  | Protidešťová žaluzie s pletivem proti ptactvu : | [25 empty] | VV | 0
|  | Víceúčelová sekce -klapka+ servo : | [25 empty] | VV | 0
|  | Fittr vzduchu F7 : | [25 empty] | VV | 0
|  | Tlumič hluku : | [25 empty] | VV | 0
|  | Rotrační rekuperační výměník : | [25 empty] | VV | 0
|  | Víceúčelová sekce-směšování : | [25 empty] | VV | 0
|  | Ventilátor : | [25 empty] | VV | 0
|  | Výměník -voda 70/50°C , 28kW : | [25 empty] | VV | 0
|  | Sekce pro směšovací uzel : | [25 empty] | VV | 0
|  | Strříška jednotky : | [25 empty] | VV | 0
|  | Odvodní část- : | [25 empty] | VV | 0
|  | V=4600m3/h, pext=300Pa : | [25 empty] | VV | 0
|  | Manžeta : | [25 empty] | VV | 0
|  | Fitr vzduchu M5 : | [25 empty] | VV | 0
|  | Víceúčelová sekce- směšování : | [25 empty] | VV | 0
|  | Rotační rekuperační výměník : | [25 empty] | VV | 0
|  | Ventilátor : | [25 empty] | VV | 0
|  | tlumič hluku : | [25 empty] | VV | 0
|  | Víceúčelová sekce -klapka se servopohonem : | [25 empty] | VV | 0
|  | manžeta : | [25 empty] | VV | 0
|  | Komplet vzt jednotka (cena) : | [25 empty] | VV | 0
|  | 1 |  | 1 | [23 empty] | VV | 0
2 | 1--1.1 | Rozvaděc a automatická regulace | soubor | 1 |  | 0 |  | 0 |  | 0 | 21 | 0 | 0 | 0 | 0 | 0 |  | Vlastní | Indiv | 0 | 0 |  | Specifikace | Běžná |  |  |  | POL3_0
|  | venkovní provedení -vyhřívaná : | [25 empty] | VV | 0
|  | Ovládání vzt jednotky : | [25 empty] | VV | 0
|  | Veškeré elementy pro změnu výkonu ventilátoru : | [25 empty] | VV | 0
|  | čidla teploty, tlaku, Co2….(komplet MaR) : | [25 empty] | VV | 0
|  | Komplet MaR(cena : | [25 empty] | VV | 0
|  | 1 |  | 1 | [23 empty] | VV | 0
3 | 1--2 | Buňkový tlumič hluku 600x1000-2000 | ks | 6 |  | 0 |  | 0 |  | 0 | 21 | 0 | 0 | 0 | 0 | 0 |  | Vlastní | Indiv | 0 | 0 |  | Specifikace | Běžná |  |  |  | POL3_0
|  | Buňky tlumiče 200x500x2000 - tlak vrstvy 60mm : | [25 empty] | VV | 0
|  | kryto děrovaným plechem : | [25 empty] | VV | 0
|  | tl. ztráta 22Pa, 144kg, útlum 40dB : | [25 empty] | VV | 0
|  | Potrubí tlumiče hluku 600x1000-2100 : | [25 empty] | VV | 0
|  | 6 |  | 6 | [23 empty] | VV | 0
4 | 1--3 | Vzt potrubí sk.1 obdelníkového průřezu | m2 | 70 |  | 0 |  | 0 |  | 0 | 21 | 0 | 0 | 0 | 0 | 0 |  | Vlastní | Indiv | 0 | 0 |  | Specifikace | Běžná |  |  |  | POL3_0
5 | 1--4 | tepelná izolace obdelníkového potrubí kamenná vata tl.8mm | m2 | 25 |  | 0 |  | 0 |  | 0 | 21 | 0 | 0 | 0 | 0 | 0 |  | Vlastní | Indiv | 0 | 0 |  | Specifikace | Běžná |  |  |  | POL3_0
6 | 1--5 | Vodotěsné oplechování obdelníkového potrubí | m2 | 25 |  | 0 |  | 0 |  | 0 | 21 | 0 | 0 | 0 | 0 | 0 |  | Vlastní | Indiv | 0 | 0 |  | Specifikace | Běžná |  |  |  | POL3_0
7 | 1--6 | tepelná izolace kruhového potrubí | m2 | 6 |  | 0 |  | 0 |  | 0 | 21 | 0 | 0 | 0 | 0 | 0 |  | Vlastní | Indiv | 0 | 0 |  | Specifikace | Běžná |  |  |  | POL3_0
8 | 1--7 | Vodotěsné oplechování kruhového potrubí | m2 | 6 |  | 0 |  | 0 |  | 0 | 21 | 0 | 0 | 0 | 0 | 0 |  | Vlastní | Indiv | 0 | 0 |  | Specifikace | Běžná |  |  |  | POL3_0
9 | 1--8 | SPIRO půměr 200 | m | 21 |  | 0 |  | 0 |  | 0 | 21 | 0 | 0 | 0 | 0 | 0 |  | Vlastní | Indiv | 0 | 0 |  | Specifikace | Běžná |  |  |  | POL3_0
10 | 1--9 | SPIRO půměr 225 | m | 6 |  | 0 |  | 0 |  | 0 | 21 | 0 | 0 | 0 | 0 | 0 |  | Vlastní | Indiv | 0 | 0 |  | Specifikace | Běžná |  |  |  | POL3_0
11 | 1--10 | SPIRO půměr 250 | m | 17 |  | 0 |  | 0 |  | 0 | 21 | 0 | 0 | 0 | 0 | 0 |  | Vlastní | Indiv | 0 | 0 |  | Specifikace | Běžná |  |  |  | POL3_0
12 | 1--11 | SPIRO průměr 315 | m | 20 |  | 0 |  | 0 |  | 0 | 21 | 0 | 0 | 0 | 0 | 0 |  | Vlastní | Indiv | 0 | 0 |  | Specifikace | Běžná |  |  |  | POL3_0
13 | 1--13 | Regulační klapka jednolistá průměr 200 | ks | 5 |  | 0 |  | 0 |  | 0 | 21 | 0 | 0 | 0 | 0 | 0 |  | Vlastní | Indiv | 0 | 0 |  | Specifikace | Běžná |  |  |  | POL3_0
14 | 1--14 | Regulační klapka jednolistá průměr 225 | ks | 1 |  | 0 |  | 0 |  | 0 | 21 | 0 | 0 | 0 | 0 | 0 |  | Vlastní | Indiv | 0 | 0 |  | Specifikace | Běžná |  |  |  | POL3_0
15 | 1--15 | Regulační klapka jednolistá průměr 250 | ks | 1 |  | 0 |  | 0 |  | 0 | 21 | 0 | 0 | 0 | 0 | 0 |  | Vlastní | Indiv | 0 | 0 |  | Specifikace | Běžná |  |  |  | POL3_0
16 | 1--16 | Regulační klapka jednolistá průměr 315 | ks | 3 |  | 0 |  | 0 |  | 0 | 21 | 0 | 0 | 0 | 0 | 0 |  | Vlastní | Indiv | 0 | 0 |  | Specifikace | Běžná |  |  |  | POL3_0
17 | 1--17 | závěsy a podpěry potrubí pro obdelníkové potrubí | ks | 18 |  | 0 |  | 0 |  | 0 | 21 | 0 | 0 | 0 | 0 | 0 |  | Vlastní | Indiv | 0 | 0 |  | Práce | Běžná |  |  |  | POL1_7
18 | 1--17.1 | závěsy kruhového potrubí | ks | 35 |  | 0 |  | 0 |  | 0 | 21 | 0 | 0 | 0 | 0 | 0 |  | Vlastní | Indiv | 0 | 0 |  | Práce | Běžná |  |  |  | POL1_7
19 | 1--18 | Velkoplošná vyúsť 500x500-1500 | ks | 2 |  | 0 |  | 0 |  | 0 | 21 | 0 | 0 | 0 | 0 | 0 |  | Vlastní | Indiv | 0 | 0 |  | Specifikace | Běžná |  |  |  | POL3_0
|  | s nastavitelnými dýzami : | [25 empty] | VV | 0
|  | barvená dle požadavku- atyp : | [25 empty] | VV | 0
|  | 2 |  | 2 | [23 empty] | VV | 0
20 | 1--19 | Velkoplošná vyúsť 300x300-1000 | ks | 1 |  | 0 |  | 0 |  | 0 | 21 | 0 | 0 | 0 | 0 | 0 |  | Vlastní | Indiv | 0 | 0 |  | Specifikace | Běžná |  |  |  | POL3_0
|  | s nastavitelnými dýzami : | [25 empty] | VV | 0
|  | barvená dle požadavku- atyp : | [25 empty] | VV | 0
|  | 1 |  | 1 | [23 empty] | VV | 0
21 | 1--20 | Vyústka konfortní dvouřadá s nastavitelnými listy 420x200 | ks | 5 |  | 0 |  | 0 |  | 0 | 21 | 0 | 0 | 0 | 0 | 0 |  | Vlastní | Indiv | 0 | 0 |  | Specifikace | Běžná |  |  |  | POL3_0
22 | 1--23 | zvukoizolační potrubí průměr 200 | m | 10 |  | 0 |  | 0 |  | 0 | 21 | 0 | 0 | 0 | 0 | 0 |  | Vlastní | Indiv | 0 | 0 |  | Specifikace | Běžná |  |  |  | POL3_0
23 | 1--24 | zvukoizolační potrubí průměr 225 | m | 2 |  | 0 |  | 0 |  | 0 | 21 | 0 | 0 | 0 | 0 | 0 |  | Vlastní | Indiv | 0 | 0 |  | Specifikace | Běžná |  |  |  | POL3_0
24 | 1--25 | zvukoizolační potrubí průměr 315 | m | 6 |  | 0 |  | 0 |  | 0 | 21 | 0 | 0 | 0 | 0 | 0 |  | Vlastní | Indiv | 0 | 0 |  | Specifikace | Běžná |  |  |  | POL3_0
25 | 1--30 | Výfukový kus (460x810) | ks | 1 |  | 0 |  | 0 |  | 0 | 21 | 0 | 0 | 0 | 0 | 0 |  | Vlastní | Indiv | 0 | 0 |  | Specifikace | Běžná |  |  |  | POL3_0
|  | včetně pletiva proti ptactvu : | [25 empty] | VV | 0
|  | 1 |  | 1 | [23 empty] | VV | 0
26 | 1--31 | Buňkový tlumič hluku 500x1000-2000 | ks | 4 |  | 0 |  | 0 |  | 0 | 21 | 0 | 0 | 0 | 0 | 0 |  | Vlastní | Indiv | 0 | 0 |  | Specifikace | Běžná |  |  |  | POL3_0
|  | Buňky tlumiče 250x500x1500 - tlak vrstvy 80mm : | [25 empty] | VV | 0
|  | kryto kašírováním : | [25 empty] | VV | 0
|  | tl. ztráta 22Pa, 144kg, útlum 40dB : | [25 empty] | VV | 0
|  | Potrubí tlumiče hluku 600x1000-2100 : | [25 empty] | VV | 0
|  | (materiál v potrubí) : | [25 empty] | VV | 0
|  | 4 |  | 4 | [23 empty] | VV | 0
27 | 1--32 | Potrubí sk. 1 obdelníkového průřezu | m2 | 100 |  | 0 |  | 0 |  | 0 | 21 | 0 | 0 | 0 | 0 | 0 |  | Vlastní | Indiv | 0 | 0 |  | Práce | Běžná |  |  |  | POL1_7
28 | 1--34 | Regulační klapka 400x250 | ks | 3 |  | 0 |  | 0 |  | 0 | 21 | 0 | 0 | 0 | 0 | 0 |  | Vlastní | Indiv | 0 | 0 |  | Specifikace | Běžná |  |  |  | POL3_0
29 | 1--35 | Regulační klapka 315x200 | ks | 1 |  | 0 |  | 0 |  | 0 | 21 | 0 | 0 | 0 | 0 | 0 |  | Vlastní | Indiv | 0 | 0 |  | Specifikace | Běžná |  |  |  | POL3_0
30 | 1--36 | Vyústka konfortní jednořadá 400x525 | ks | 3 |  | 0 |  | 0 |  | 0 | 21 | 0 | 0 | 0 | 0 | 0 |  | Vlastní | Indiv | 0 | 0 |  | Specifikace | Běžná |  |  |  | POL3_0
31 | 1--37 | vyústka konfortní jednořadé 400x200 | ks | 2 |  | 0 |  | 0 |  | 0 | 21 | 0 | 0 | 0 | 0 | 0 |  | Vlastní | Indiv | 0 | 0 |  | Specifikace | Běžná |  |  |  | POL3_0
32 | 1--38 | závěsy a podpěry potrubí obdelníkového profilu | ks | 20 |  | 0 |  | 0 |  | 0 | 21 | 0 | 0 | 0 | 0 | 0 |  | Vlastní | Indiv | 0 | 0 |  | Práce | Běžná |  |  |  | POL1_7
33 | 1--39 | Vyregulování a oživení systému | kpl | 1 |  | 0 |  | 0 |  | 0 | 21 | 0 | 0 | 0 | 0 | 0 |  | Vlastní | Indiv | 0 | 0 |  | Specifikace | Běžná |  |  |  | POL3_0
34 | 1--40 | Doprava | kpl | 1 |  | 0 |  | 0 |  | 0 | 21 | 0 | 0 | 0 | 0 | 0 |  | Vlastní | Indiv | 0 | 0 |  | Práce | Běžná |  |  |  | POL1_7
35 | 1--41 | Montáž včetně lešení a jeřábu | kpl | 1 |  | 0 |  | 0 |  | 0 | 21 | 0 | 0 | 0 | 0 | 0 |  | Vlastní | Indiv | 0 | 0 |  | Práce | Běžná |  |  |  | POL1_7
36 | 2--1 | Kompaktní vzduchotechnická jednotka ve vnitřním provedení. Vývody nahoru | kpl | 1 |  | 0 |  | 0 |  | 0 | 21 | 0 | 0 | 0 | 0 | 0 |  | Vlastní | Indiv | 0 | 0 |  | Specifikace | Běžná |  |  |  | POL3_0
|  | PŘÍVODNÍ ČÁST- V=1500m3/h, pext=300Pa : | [25 empty] | VV | 0
|  | Manžeta : | [25 empty] | VV | 0
|  | Klapka se servopohonem : | [25 empty] | VV | 0
|  | Filtr F7 : | [25 empty] | VV | 0
|  | Deskový rekuperátor s obtokem : | [25 empty] | VV | 0
|  | vodní ohřívač - voda 70/50°C, 6kW : | [25 empty] | VV | 0
|  | Přívodní ventilátor : | [25 empty] | VV | 0
|  | Manžeta : | [25 empty] | VV | 0
|  | Odváděcí část- V=1250 m3/h, pext=300Pa : | [25 empty] | VV | 0
|  | Manžeta : | [25 empty] | VV | 0
|  | Deskový rekuperátor s obtokem : | [25 empty] | VV | 0
|  | Odváděcí ventilátor : | [25 empty] | VV | 0
|  | Klapka se servopohonem : | [25 empty] | VV | 0
|  | Manžeta : | [25 empty] | VV | 0
|  | 1 |  | 1 | [23 empty] | VV | 0
37 | 2--1.1 | Automaticá regulace vestavěná ve skříni jednotky, včetne regulátorů ot., servopohonů a čidel tlpkoty , diference tlatku | kpl | 1 |  | 0 |  | 0 |  | 0 | 21 | 0 | 0 | 0 | 0 | 0 |  | Vlastní | Indiv | 0 | 0 |  | Specifikace | Běžná |  |  |  | POL3_0
|  | Externí ovládání vzt jednotky : | [25 empty] | VV | 0
|  | 1 |  | 1 | [23 empty] | VV | 0
38 | 2--2 | Buňkový tlumič hluku-kašírované provedení | ks | 2 |  | 0 |  | 0 |  | 0 | 21 | 0 | 0 | 0 | 0 | 0 |  | Vlastní | Indiv | 0 | 0 |  | Specifikace | Běžná |  |  |  | POL3_0
|  | 500x200-1500 tl. akustické vrstvy 50mm : | [25 empty] | VV | 0
|  | tl. ztráta 28Pa, últum cca 18 Pa : | [25 empty] | VV | 0
|  | 2 |  | 2 | [23 empty] | VV | 0
39 | 2--2 | Buňkový tlumič hluku- kašírované provedení | ks | 4 |  | 0 |  | 0 |  | 0 | 21 | 0 | 0 | 0 | 0 | 0 |  | Vlastní | Indiv | 0 | 0 |  | R-položka | Běžná |  |  |  | POL12_0
|  | 500x200-1000 tl. akustické vrstvy 50mm : | [25 empty] | VV | 0
|  | tl. ztráta 23Pa, últum cca 13Pa : | [25 empty] | VV | 0
|  | 4 |  | 4 | [23 empty] | VV | 0
40 | 2--4 | Protidešťová žaluzie 500x710 hliník | kpl | 1 |  | 0 |  | 0 |  | 0 | 21 | 0 | 0 | 0 | 0 | 0 |  | Vlastní | Indiv | 0 | 0 |  | Specifikace | Běžná |  |  |  | POL3_0
|  | Sef=min 0,2m2 -volná plocha : | [25 empty] | VV | 0
|  | síto proti ptactvu : | [25 empty] | VV | 0
|  | včetně upevňovacího rámu : | [25 empty] | VV | 0
|  | 1 |  | 1 | [23 empty] | VV | 0
41 | 2--4.1 | Tepelná izolace potrubí K-flex tl. 20mm | m2 | 15 |  | 0 |  | 0 |  | 0 | 21 | 0 | 0 | 0 | 0 | 0 |  | Vlastní | Indiv | 0 | 0 |  | Specifikace | Běžná |  |  |  | POL3_0
|  | samolepící s AL folií : | [25 empty] | VV | 0
|  | 15 |  | 15 | [23 empty] | VV | 0
42 | 2--5 | Vyústka dvouřadá s nastavitelnými listy | kpl | 4 |  | 0 |  | 0 |  | 0 | 21 | 0 | 0 | 0 | 0 | 0 |  | Vlastní | Indiv | 0 | 0 |  | Specifikace | Běžná |  |  |  | POL3_0
|  | konfortní 400x200 včetně regulace R1 : | [25 empty] | VV | 0
|  | 4 |  | 4 | [23 empty] | VV | 0
43 | 2--6 | Vyústka jednořadá konfortní 400x200 | kpl | 3 |  | 0 |  | 0 |  | 0 | 21 | 0 | 0 | 0 | 0 | 0 |  | Vlastní | Indiv | 0 | 0 |  | Specifikace | Běžná |  |  |  | POL3_0
|  | bez regulace : | [25 empty] | VV | 0
|  | 3 |  | 3 | [23 empty] | VV | 0
44 | 2--10 | Vzduchotechnické potrubí -Sáni do vzt jednotky | m2 | 10 |  | 0 |  | 0 |  | 0 | 21 | 0 | 0 | 0 | 0 | 0 |  | Vlastní | Indiv | 0 | 0 |  | Specifikace | Běžná |  |  |  | POL3_0
|  | potrubí sk.1 : | [25 empty] | VV | 0
|  | 10 |  | 10 | [23 empty] | VV | 0
45 | 2--11 | Vzduchotechnické potrubí . Přívo vzduchu | m2 | 32 |  | 0 |  | 0 |  | 0 | 21 | 0 | 0 | 0 | 0 | 0 |  | Vlastní | Indiv | 0 | 0 |  | Specifikace | Běžná |  |  |  | POL3_0
|  | do malého sálu- potrubí sk.1 : | [25 empty] | VV | 0
|  | 32 |  | 32 | [23 empty] | VV | 0
46 | 2--12 | Vzduchotechnické potrubí | m2 | 44 |  | 0 |  | 0 |  | 0 | 21 | 0 | 0 | 0 | 0 | 0 |  | Vlastní | Indiv | 0 | 0 |  | Specifikace | Běžná |  |  |  | POL3_0
|  | odvod vzduchu z malého sálu-potrubí sk.1 : | [25 empty] | VV | 0
|  | 44 |  | 44 | [23 empty] | VV | 0
47 | 2--13 | Vzduchotechnické potrubí | m2 | 11 |  | 0 |  | 0 |  | 0 | 21 | 0 | 0 | 0 | 0 | 0 |  | Vlastní | Indiv | 0 | 0 |  | Specifikace | Běžná |  |  |  | POL3_0
|  | Výfuk jednotky z budovy : | [25 empty] | VV | 0
|  | 11 |  | 11 | [23 empty] | VV | 0
48 | 2--14 | Závěsys potrubí (max po 3m) | ks | 25 |  | 0 |  | 0 |  | 0 | 21 | 0 | 0 | 0 | 0 | 0 |  | Vlastní | Indiv | 0 | 0 |  | Specifikace | Běžná |  |  |  | POL3_0
49 | 2--15 | Vyregulování systému | kpl | 1 |  | 0 |  | 0 |  | 0 | 21 | 0 | 0 | 0 | 0 | 0 |  | Vlastní | Indiv | 0 | 0 |  | Specifikace | Běžná |  |  |  | POL3_0
50 | 2--16 | Montáž vzt včetně montáže závěsů | Kpl | 1 |  | 0 |  | 0 |  | 0 | 21 | 0 | 0 | 0 | 0 | 0 |  | Vlastní | Indiv | 0 | 0 |  | Práce | Běžná |  |  |  | POL1_7
51 | 2--18 | Doprava | kpl | 1 |  | 0 |  | 0 |  | 0 | 21 | 0 | 0 | 0 | 0 | 0 |  | Vlastní | Indiv | 0 | 0 |  | Práce | Běžná |  |  |  | POL1_7
52 | 3--1 | Nerezový kuchyňský zákryt 1600x800 | ks | 1 |  | 0 |  | 0 |  | 0 | 21 | 0 | 0 | 0 | 0 | 0 |  | Vlastní | Indiv | 0 | 0 |  | Specifikace | Běžná |  |  |  | POL3_0
|  | žlábek po obvodu, tukové filtry, osvětlení : | [25 empty] | VV | 0
|  | dva vývody (dodá dodavatel kuchyně) : | [25 empty] | VV | 0
|  | 1 |  | 1 | [23 empty] | VV | 0
53 | 3--2 | Ventilátor radiální průměr 200 | kpl | 1 |  | 0 |  | 0 |  | 0 | 21 | 0 | 0 | 0 | 0 | 0 |  | Vlastní | Indiv | 0 | 0 |  | Specifikace | Běžná |  |  |  | POL3_0
|  | V= až 1000m3/h, pext=250Pa, P=250W-400/230V : | [25 empty] | VV | 0
|  | zapojit na 230V+ fr. Měnič a ovladač, manžrty : | [25 empty] | VV | 0
|  | izolátory chvění, podstavná deska : | [25 empty] | VV | 0
|  | 1 |  | 1 | [23 empty] | VV | 0
54 | 3--2.1 | nosná konzola-atyp | ks | 1 |  | 0 |  | 0 |  | 0 | 21 | 0 | 0 | 0 | 0 | 0 |  | Vlastní | Indiv | 0 | 0 |  | Práce | Běžná |  |  |  | POL1_7
55 | 3--3 | Regulační klapka pro SPIRO průměr 250 | kpl | 1 |  | 0 |  | 0 |  | 0 | 21 | 0 | 0 | 0 | 0 | 0 |  | Vlastní | Indiv | 0 | 0 |  | Specifikace | Běžná |  |  |  | POL3_0
|  | se servopohonem 230V a signalizací polohy : | [25 empty] | VV | 0
|  | 2 polohy : | [25 empty] | VV | 0
|  | 1 |  | 1 | [23 empty] | VV | 0
56 | 3--4 | Regulační klapka pro SPIRO průměr 160 | kpl | 1 |  | 0 |  | 0 |  | 0 | 21 | 0 | 0 | 0 | 0 | 0 |  | Vlastní | Indiv | 0 | 0 |  | Specifikace | Běžná |  |  |  | POL3_0
|  | se servopohonem 230V a signalizací polohy : | [25 empty] | VV | 0
|  | 2 polohy : | [25 empty] | VV | 0
|  | 1 |  | 1 | [23 empty] | VV | 0
57 | 3--5 | Regulační klapka pro SPIRO průměr 160 | ks | 1 |  | 0 |  | 0 |  | 0 | 21 | 0 | 0 | 0 | 0 | 0 |  | Vlastní | Indiv | 0 | 0 |  | Specifikace | Běžná |  |  |  | POL3_0
|  | s možností zaaretování-ruční : | [25 empty] | VV | 0
|  | 1 |  | 1 | [23 empty] | VV | 0
58 | 3--6 | Vyústka na potrubí spiro dvouřadá 400x75 | ks | 1 |  | 0 |  | 0 |  | 0 | 21 | 0 | 0 | 0 | 0 | 0 |  | Vlastní | Indiv | 0 | 0 |  | Specifikace | Běžná |  |  |  | POL3_0
59 | 3--7 | Výfukový kus průměr 250 s pletivem proti ptactvu | ks | 1 |  | 0 |  | 0 |  | 0 | 21 | 0 | 0 | 0 | 0 | 0 |  | Vlastní | Indiv | 0 | 0 |  | Specifikace | Běžná |  |  |  | POL3_0
60 | 3--9 | Potrubí spiro průměr 250 (pouze předpoklad) | m | 3 |  | 0 |  | 0 |  | 0 | 21 | 0 | 0 | 0 | 0 | 0 |  | Vlastní | Indiv | 0 | 0 |  | Práce | Běžná |  |  |  | POL1_7
61 | 3--10 | Potrubí spiro průměr 250 | m | 7 |  | 0 |  | 0 |  | 0 | 21 | 0 | 0 | 0 | 0 | 0 |  | Vlastní | Indiv | 0 | 0 |  | Práce | Běžná |  |  |  | POL1_7
62 | 3--11 | oživení systému, nastavení fr. měniče | kpl | 1 |  | 0 |  | 0 |  | 0 | 21 | 0 | 0 | 0 | 0 | 0 |  | Vlastní | Indiv | 0 | 0 |  | Specifikace | Běžná |  |  |  | POL3_0
63 | 3--12 | závěsy potrubí | ks | 3 |  | 0 |  | 0 |  | 0 | 21 | 0 | 0 | 0 | 0 | 0 |  | Vlastní | Indiv | 0 | 0 |  | Práce | Běžná |  |  |  | POL1_7
64 | 3--13 | Montáž vzduchotechniky včetně závěsů | kpl | 1 |  | 0 |  | 0 |  | 0 | 21 | 0 | 0 | 0 | 0 | 0 |  | Vlastní | Indiv | 0 | 0 |  | Práce | Běžná |  |  |  | POL1_7
65 | 3--14 | Doprava | kpl | 1 |  | 0 |  | 0 |  | 0 | 21 | 0 | 0 | 0 | 0 | 0 |  | Vlastní | Indiv | 0 | 0 |  | Práce | Běžná |  |  |  | POL1_7
66 | 4--1 | Ventilátor do kruhového potrubí průmer 125 | kpl | 1 |  | 0 |  | 0 |  | 0 | 21 | 0 | 0 | 0 | 0 | 0 |  | Vlastní | Indiv | 0 | 0 |  | Specifikace | Běžná |  |  |  | POL3_0
|  | V=200m3/h, 100Pa, 100W : | [25 empty] | VV | 0
|  | včetně příslušenství- manžeta, držák ventilátoru : | [25 empty] | VV | 0
|  | regulátor otáček, doběhové relé : | [25 empty] | VV | 0
|  | 1 |  | 1 | [23 empty] | VV | 0
67 | 4--2 | Samočinná žaluzuie průměr 125 | ks | 1 |  | 0 |  | 0 |  | 0 | 21 | 0 | 0 | 0 | 0 | 0 |  | Vlastní | Indiv | 0 | 0 |  | Specifikace | Běžná |  |  |  | POL3_0
68 | 4--3 | Talířovýventil kovový průměr 160 , bílý včetně veškeréjho příslušenství | kpl | 1 |  | 0 |  | 0 |  | 0 | 21 | 0 | 0 | 0 | 0 | 0 |  | Vlastní | Indiv | 0 | 0 |  | Specifikace | Běžná |  |  |  | POL3_0
69 | 4--4 | Potrubí SPIRO průměr 125 včetně tvarovek | m | 10 |  | 0 |  | 0 |  | 0 | 21 | 0 | 0 | 0 | 0 | 0 |  | Vlastní | Indiv | 0 | 0 |  | Práce | Běžná |  |  |  | POL1_7
70 | 4--5 | Potrubí SPIRO průměr 150 | m | 1 |  | 0 |  | 0 |  | 0 | 21 | 0 | 0 | 0 | 0 | 0 |  | Vlastní | Indiv | 0 | 0 |  | Práce | Běžná |  |  |  | POL1_7
71 | 4--6 | závěsy potrubí | ks | 4 |  | 0 |  | 0 |  | 0 | 21 | 0 | 0 | 0 | 0 | 0 |  | Vlastní | Indiv | 0 | 0 |  | Práce | Běžná |  |  |  | POL1_7
72 | 4--6 | Montáž včetně montáže závěsů potrubí | kpl | 1 |  | 0 |  | 0 |  | 0 | 21 | 0 | 0 | 0 | 0 | 0 |  | Vlastní | Indiv | 0 | 0 |  | R-položka | Běžná |  |  |  | POL12_1
73 | 5--1 | Ventilátor do kruhového potrubí průmer 125 | kpl | 1 |  | 0 |  | 0 |  | 0 | 21 | 0 | 0 | 0 | 0 | 0 |  | Vlastní | Indiv | 0 | 0 |  | Specifikace | Běžná |  |  |  | POL3_0
|  | V=180m3/h, 100Pa, 100W : | [25 empty] | VV | 0
|  | včetně příslušenství- manžeta, držák ventilátoru : | [25 empty] | VV | 0
|  | regulátor otáček, doběhové relé : | [25 empty] | VV | 0
|  | 1 |  | 1 | [23 empty] | VV | 0
74 | 5--2 | Samočinná žaluzuie průměr 125 | ks | 1 |  | 0 |  | 0 |  | 0 | 21 | 0 | 0 | 0 | 0 | 0 |  | Vlastní | Indiv | 0 | 0 |  | Specifikace | Běžná |  |  |  | POL3_0
75 | 5--3 | Talířový ventil kovový půměr 125, bílý | kpl | 1 |  | 0 |  | 0 |  | 0 | 21 | 0 | 0 | 0 | 0 | 0 |  | Vlastní | Indiv | 0 | 0 |  | Specifikace | Běžná |  |  |  | POL3_0
|  | včetně veškeréjho příslušenství : | [25 empty] | VV | 0
|  | 1 |  | 1 | [23 empty] | VV | 0
76 | 5--4 | Talířový ventil kovový půměr 100, bílý | kpl | 3 |  | 0 |  | 0 |  | 0 | 21 | 0 | 0 | 0 | 0 | 0 |  | Vlastní | Indiv | 0 | 0 |  | Specifikace | Běžná |  |  |  | POL3_0
|  | včetně veškeréjho příslušenství : | [25 empty] | VV | 0
|  | 3 |  | 3 | [23 empty] | VV | 0
77 | 5--5 | Regulační klapka průměr 100 | ks | 1 |  | 0 |  | 0 |  | 0 | 21 | 0 | 0 | 0 | 0 | 0 |  | Vlastní | Indiv | 0 | 0 |  | Specifikace | Běžná |  |  |  | POL3_0
78 | 5--6 | Potrubí SPIRO průměr 125 včetně tvarovek | m | 5 |  | 0 |  | 0 |  | 0 | 21 | 0 | 0 | 0 | 0 | 0 |  | Vlastní | Indiv | 0 | 0 |  | Práce | Běžná |  |  |  | POL1_7
79 | 5--7 | Potrubí SPIRO průměr 100včetně tvarovek | m | 5 |  | 0 |  | 0 |  | 0 | 21 | 0 | 0 | 0 | 0 | 0 |  | Vlastní | Indiv | 0 | 0 |  | Práce | Běžná |  |  |  | POL1_7
80 | Pol__0080 | závěsy potrubí | ks | 6 |  | 0 |  | 0 |  | 0 | 21 | 0 | 0 | 0 | 0 | 0 |  | Vlastní | Indiv | 0 | 0 |  | Specifikace | Běžná |  |  |  | POL3_0
81 | Pol__0081 | Montáž včetně montáže závěsů potrubí | kpl | 1 |  | 0 |  | 0 |  | 0 | 21 | 0 | 0 | 0 | 0 | 0 |  | Vlastní | Indiv | 0 | 0 |  | Práce | Běžná |  |  |  | POL1_7
82 | Pol__0082 | Doprava | kpl | 1 |  | 0 |  | 0 |  | 0 | 21 | 0 | 0 | 0 | 0 | 0 |  | Vlastní | Indiv | 0 | 0 |  | Práce | Běžná |  |  |  | POL1_7
83 | 6--1 | Ventilátor do kruhového potrubí průmer 125 | kpl | 1 |  | 0 |  | 0 |  | 0 | 21 | 0 | 0 | 0 | 0 | 0 |  | Vlastní | Indiv | 0 | 0 |  | Specifikace | Běžná |  |  |  | POL3_0
|  | V=200m3/h, 100Pa, 100W : | [25 empty] | VV | 0
|  | včetně příslušenství- manžeta, držák ventilátoru : | [25 empty] | VV | 0
|  | regulátor otáček, doběhové relé : | [25 empty] | VV | 0
|  | 1 |  | 1 | [23 empty] | VV | 0
84 | 6--2 | Samočinná žaluzuie průměr 125 | ks | 1 |  | 0 |  | 0 |  | 0 | 21 | 0 | 0 | 0 | 0 | 0 |  | Vlastní | Indiv | 0 | 0 |  | Specifikace | Běžná |  |  |  | POL3_0
85 | 6--3 | Talířový ventil kovový půměr 125, bílý | kpl | 1 |  | 0 |  | 0 |  | 0 | 21 | 0 | 0 | 0 | 0 | 0 |  | Vlastní | Indiv | 0 | 0 |  | Specifikace | Běžná |  |  |  | POL3_0
|  | včetně veškeréjho příslušenství : | [25 empty] | VV | 0
|  | 1 |  | 1 | [23 empty] | VV | 0
86 | 6--4 | Talířový ventil kovový půměr 100, bílý | kpl | 3 |  | 0 |  | 0 |  | 0 | 21 | 0 | 0 | 0 | 0 | 0 |  | Vlastní | Indiv | 0 | 0 |  | Specifikace | Běžná |  |  |  | POL3_0
|  | včetně veškeréjho příslušenství : | [25 empty] | VV | 0
|  | 3 |  | 3 | [23 empty] | VV | 0
87 | 6--5 | Potrubí SPIRO průměr 125 včetně tvarovek | m | 6 |  | 0 |  | 0 |  | 0 | 21 | 0 | 0 | 0 | 0 | 0 |  | Vlastní | Indiv | 0 | 0 |  | Práce | Běžná |  |  |  | POL1_7
88 | 6--6 | Potrubí SPIRO průměr 100 včetně tvarovek | m | 3 |  | 0 |  | 0 |  | 0 | 21 | 0 | 0 | 0 | 0 | 0 |  | Vlastní | Indiv | 0 | 0 |  | Práce | Běžná |  |  |  | POL1_7
89 | 6--7 | závěsy potrubí | kpl | 6 |  | 0 |  | 0 |  | 0 | 21 | 0 | 0 | 0 | 0 | 0 |  | Vlastní | Indiv | 0 | 0 |  | Práce | Běžná |  |  |  | POL1_7
90 | 6--8 | Montáž včetně montáže závěsů potrubí | kpl | 1 |  | 0 |  | 0 |  | 0 | 21 | 0 | 0 | 0 | 0 | 0 |  | Vlastní | Indiv | 0 | 0 |  | Práce | Běžná |  |  |  | POL1_7
91 | 6--9 | Doprava | kpl | 1 |  | 0 |  | 0 |  | 0 | 21 | 0 | 0 | 0 | 0 | 0 |  | Vlastní | Indiv | 0 | 0 |  | Práce | Běžná |  |  |  | POL1_7
92 | 7--1 | Stěnová mřížka uzavřená 500x125 | kpl | 2 |  | 0 |  | 0 |  | 0 | 21 | 0 | 0 | 0 | 0 | 0 |  | Vlastní | Indiv | 0 | 0 |  | Specifikace | Běžná |  |  |  | POL3_0
|  | elox hliník : | [25 empty] | VV | 0
|  | včetně upevňovacího mechanizmu : | [25 empty] | VV | 0
|  | 2 |  | 2 | [23 empty] | VV | 0
93 | 7--2 | Stěnová mřížka uzavřená 500x125 | kpl | 6 |  | 0 |  | 0 |  | 0 | 21 | 0 | 0 | 0 | 0 | 0 |  | Vlastní | Indiv | 0 | 0 |  | Specifikace | Běžná |  |  |  | POL3_0
|  | elox hliník : | [25 empty] | VV | 0
|  | včetně upevňovacího mechanizmu : | [25 empty] | VV | 0
|  | 6 |  | 6 | [23 empty] | VV | 0
94 | 7--3 | montáž | kpl | 1 |  | 0 |  | 0 |  | 0 | 21 | 0 | 0 | 0 | 0 | 0 |  | Vlastní | Indiv | 0 | 0 |  | Práce | Běžná |  |  |  | POL1_7
95 | 7--4 | Zaškolení obsluhy | kpl | 1 |  | 0 |  | 0 |  | 0 | 21 | 0 | 0 | 0 | 0 | 0 |  | Vlastní | Indiv | 0 | 0 |  | Specifikace | Běžná |  |  |  | POL3_0
96 | 7--5 | Vypracování plánu údržby a kniha servisu | kpl | 1 |  | 0 |  | 0 |  | 0 | 21 | 0 | 0 | 0 | 0 | 0 |  | Vlastní | Indiv | 0 | 0 |  | Specifikace | Běžná |  |  |  | POL3_0
Díl: | VN | Vedlejší náklady |  |  |  | 0 |  | 0 |  | 0 |  | 0 |  | 0 |  | 0 |  |  |  |  | 0 | [6 empty] | DIL
97 | 00523 R | Zkoušky a revize | Soubor | 1 |  | 0 |  | 0 |  | 0 | 21 | 0 | 0 | 0 | 0 | 0 |  | RTS 24/ I | Indiv | 0 | 0 |  | VRN | Běžná |  |  |  | POL99_8
98 | 005121010R | Vybudování zařízení staveniště | Soubor | 1 |  | 0 |  | 0 |  | 0 | 21 | 0 | 0 | 0 | 0 | 0 |  | RTS 24/ I | Indiv | 0 | 0 |  | VRN | Běžná |  |  |  | POL99_8
99 | 005121020R | Provoz zařízení staveniště | Soubor | 1 |  | 0 |  | 0 |  | 0 | 21 | 0 | 0 | 0 | 0 | 0 |  | RTS 24/ I | Indiv | 0 | 0 |  | VRN | Běžná |  |  |  | POL99_8
100 | 005121030R | Odstranění zařízení staveniště | Soubor | 1 |  | 0 |  | 0 |  | 0 | 21 | 0 | 0 | 0 | 0 | 0 |  | RTS 24/ I | Indiv | 0 | 0 |  | VRN | Běžná |  |  |  | POL99_8
101 | 005122 R | Provozní vlivy | Soubor | 1 |  | 0 |  | 0 |  | 0 | 21 | 0 | 0 | 0 | 0 | 0 |  | RTS 24/ I | Indiv | 0 | 0 |  | VRN | Běžná |  |  |  | POL99_8
102 | 005122010R | Provoz objednatele | Soubor | 1 |  | 0 |  | 0 |  | 0 | 21 | 0 | 0 | 0 | 0 | 0 |  | RTS 24/ I | Indiv | 0 | 0 |  | VRN | Běžná |  |  |  | POL99_8
103 | 005241010R | Dokumentace skutečného provedení | Soubor | 1 |  | 0 |  | 0 |  | 0 | 21 | 0 | 0 | 0 | 0 | 0 |  | RTS 24/ I | Indiv | 0 | 0 |  | VRN | Běžná |  |  |  | POL99_8
104 | 005124010R | Koordinační činnost | Soubor | 1 |  | 0 |  | 0 |  | 0 | 21 | 0 | 0 | 0 | 0 | 0 |  | RTS 24/ I | Indiv | 0 | 0 |  | VRN | Běžná |  |  |  | POL99_8
Díl: | ON | Ostatní náklady |  |  |  | 0 |  | 0 |  | 0 |  | 0 |  | 0 |  | 0 |  |  |  |  | 24.41 | [6 empty] | DIL
105 | 722001.R | Stavební přípomoce - drážky, prostupy D+M | soubor | 1 |  | 0 |  | 0 |  | 0 | 21 | 0 | 0 | 0 | 0 | 0 |  | Vlastní | Indiv | 0.41 | 0.41 |  | Práce | Běžná |  |  |  | POL1_
106 | 904 R02 | Hzs-zkousky v ramci montaz.praci zkušební provoz | h | 24 |  | 0 |  | 0 |  | 0 | 21 | 0 | 0 | 0 | 0 | 0 | Prav.M | RTS 24/ I | RTS 24/ I | 1 | 24 |  | HZS | Běžná |  |  |  | POL10_
107 | 005211010R | Předání a převzetí staveniště | Soubor | 1 |  | 0 |  | 0 |  | 0 | 21 | 0 | 0 | 0 | 0 | 0 |  | RTS 24/ I | Indiv | 0 | 0 |  | VRN | Běžná |  |  |  | POL99_8
108 | 005211080R | Bezpečnostní a hygienická opatření na staveništi | Soubor | 1 |  | 0 |  | 0 |  | 0 | 21 | 0 | 0 | 0 | 0 | 0 |  | RTS 24/ I | Indiv | 0 | 0 |  | VRN | Běžná |  |  |  | POL99_8
[26 empty] | 12 | 21 | DPH
| Celkem |  |  |  |  | 0 | [19 empty] | 0 | 0 | SUM
Poznámky uchazeče k zadání
POPUZIV
END
Note on S6: Jedná se o informaci, zda se jedná o položku, která je do rozpočtu zadána z cenové soustavy RTS, nebo vlastní.
Note on T6: Jedná se o název CÚ, která je zadána u položky rozpočtu

## 02 007 Pol
Položkový rozpočet | [27 empty] | #TypZaznamu#
S: | 2024050 | Kulturně kreativní centrum Moravskotřebovska | [25 empty] | STA
O: | 02 | TZB | [22 empty] | STA |  |  | OBJ
R: | 007 | Elektroinstalace | [25 empty] | ROZ
P.č. | Číslo položky | Název položky | MJ | Množství | Cena / MJ | Celkem | Dodávka | Dodávka celk. | Montáž | Montáž celk. | DPH | Cena s DPH | Hmotnost / MJ | Hmotnost celk.(t) | Dem. hmotnost / MJ | Dem. hmotnost celk.(t) | Ceník | Cen. soustava / platnost | Cenová úroveň | Nhod / MJ | Nhod celk. | Dodavatel | Typ položky | Stav položky
Díl: | 94 | Lešení a stavební výtahy |  |  |  | 0 |  | 0 |  | 0 |  | 0 |  | 4.36 |  | 0 |  |  |  |  | 178.73 | [6 empty] | DIL
1 | 941955004R00 | Lešení lehké pomocné, výška podlahy do 3,5 m | m2 | 687.41 |  | 0 |  | 0 |  | 0 | 21 | 0 | 0.00634 | 4.36 | 0 | 0 |  | RTS 24/ I | RTS 24/ I | 0.26 | 178.73 |  | Práce | Běžná |  |  |  | POL1_
Díl: | 96 | Bourání konstrukcí |  |  |  | 0 |  | 0 |  | 0 |  | 0 |  | 0.07 |  | 0.31 |  |  |  |  | 29.35 | [6 empty] | DIL
2 | 974031121R00 | Vysekání rýh ve zdi cihelné 3 x 3 cm | m | 150 |  | 0 |  | 0 |  | 0 | 21 | 0 | 0.00049 | 0.07 | 0.002 | 0.3 |  | RTS 24/ I | RTS 24/ I | 0.176 | 26.4 |  | Práce | Běžná |  |  |  | POL1_
3 | 971033123R00 | Vrtání otvorů, zeď cihelná, do 3 cm, hl. do 45 cm | kus | 10 |  | 0 |  | 0 |  | 0 | 21 | 0 | 0 | 0 | 0.0006 | 0.01 |  | RTS 24/ I | RTS 24/ I | 0.234 | 2.34 |  | Práce | Běžná |  |  |  | POL1_
4 | 971033171R00 | Vybourání otvorů zeď cihel. d=6 cm, tl. 75 cm, MVC | kus | 1 |  | 0 |  | 0 |  | 0 | 21 | 0 | 0.00067 | 0 | 0.003 | 0 |  | RTS 24/ I | RTS 24/ I | 0.61 | 0.61 |  | Práce | Běžná |  |  |  | POL1_
Díl: | 99 | Staveništní přesun hmot |  |  |  | 0 |  | 0 |  | 0 |  | 0 |  | 0 |  | 0 |  |  |  |  | 8.39 | [6 empty] | DIL
5 | 999281108R00 | Přesun hmot pro opravy a údržbu do výšky 12 m | t | 4.4323 |  | 0 |  | 0 |  | 0 | 21 | 0 | 0 | 0 | 0 | 0 |  | RTS 24/ I | RTS 24/ I | 1.892 | 8.39 |  | Přesun hmot | Běžná |  |  |  | POL7_
Díl: | M21 | Elektromontáže |  |  |  | 0 |  | 0 |  | 0 |  | 0 |  | 14.79 |  | 0 |  |  |  |  | 921.44 | [6 empty] | DIL
6 | M21002.R | Rozvaděč RH komplet D+M | soubor | 1 |  | 0 |  | 0 |  | 0 | 21 | 0 | 0 | 0 | 0 | 0 |  | Vlastní | Indiv | 0.42 | 0.42 |  | Práce | Běžná |  |  |  | POL1_
7 | M21001.R | Uzemnění, HOP (MET) hlavní i vedlejší vč. propojení rozvodů, D+M | soubor | 1 |  | 0 |  | 0 |  | 0 | 21 | 0 | 0 | 0 | 0 | 0 |  | Vlastní | Indiv | 0.42 | 0.42 |  | Práce | Běžná |  |  |  | POL1_
8 | 210810045RT1 | Kabel CYKY J 3 x 1,5 mm2 pevně uložený včetně dodávky kabelu | m | 304.2 |  | 0 |  | 0 |  | 0 | 21 | 0 | 0.00016 | 0.05 | 0 | 0 |  | RTS 24/ I | RTS 24/ I | 0.1 | 30.42 |  | Práce | Běžná |  |  |  | POL1_
|  | 260*1,17 |  | 304.2 | [23 empty] | VV | 0
9 | 210810055RT1 | Kabel CYKY J 5 x 1,5 mm2 pevně uložený včetně dodávky kabelu | m | 1439.1 |  | 0 |  | 0 |  | 0 | 21 | 0 | 0.00022 | 0.32 | 0 | 0 |  | RTS 24/ I | RTS 24/ I | 0.09955 | 143.26 |  | Práce | Běžná |  |  |  | POL1_
|  | 1230*1,17 |  | 1439.1 | [23 empty] | VV | 0
10 | 210810058RT1 | Kabel CYKY J 7 x 1,5 mm2 pevně uložený včetně dodávky kabelu | m | 257.4 |  | 0 |  | 0 |  | 0 | 21 | 0 | 0.00027 | 0.07 | 0 | 0 |  | RTS 24/ I | RTS 24/ I | 0.09955 | 25.62 |  | Práce | Běžná |  |  |  | POL1_
|  | 220*1,17 |  | 257.4 | [23 empty] | VV | 0
11 | 210810046RT3 | Kabel CYKY J 3 x 2,5 mm2 pevně uložený včetně dodávky kabelu | m | 1918.8 |  | 0 |  | 0 |  | 0 | 21 | 0 | 0.00023 | 0.44 | 0 | 0 |  | RTS 24/ I | RTS 24/ I | 0.09955 | 191.02 |  | Práce | Běžná |  |  |  | POL1_
|  | 1640*1,17 |  | 1918.8 | [23 empty] | VV | 0
12 | 210810056RT1 | Kabel CYKY J 5 x 2,5 mm2 pevně uložený včetně dodávky kabelu | m | 409.5 |  | 0 |  | 0 |  | 0 | 21 | 0 | 0.00032 | 0.13 | 0 | 0 |  | RTS 24/ I | RTS 24/ I | 0.09955 | 40.77 |  | Práce | Běžná |  |  |  | POL1_
|  | 350*1,17 |  | 409.5 | [23 empty] | VV | 0
13 | 210800118RT1 | Kabel CYKY J 5 žil uložený pod omítkou včetně dodávky kabelu 5x6 mm2 | m | 491.4 |  | 0 |  | 0 |  | 0 | 21 | 0 | 0.00056 | 0.28 | 0 | 0 |  | RTS 24/ I | RTS 24/ I | 0.07368 | 36.21 |  | Práce | Běžná |  |  |  | POL1_
|  | 420*1,17 |  | 491.4 | [23 empty] | VV | 0
14 | 210800118RT3 | Kabel CYKY J 5 žil uložený do trubky včetně dodávky kabelu 5x16 mm2 | m | 11.7 |  | 0 |  | 0 |  | 0 | 21 | 0 | 0.0012 | 0.01 | 0 | 0 |  | RTS 24/ I | RTS 24/ I | 0.08965 | 1.05 |  | Práce | Běžná |  |  |  | POL1_
|  | přípojka z pilíře (elektroměr) do RH (vnitřní část) : 10*1,17 |  | 11.7 | [23 empty] | VV | 0
15 | 210010004RU2 | Trubka ohebná pod omítku, vnější průměr 32 mm včetně dodávky trubky | m | 11.7 |  | 0 |  | 0 |  | 0 | 21 | 0 | 0.00017 | 0 | 0 | 0 |  | RTS 24/ I | RTS 24/ I | 0.0865 | 1.01 |  | Práce | Běžná |  |  |  | POL1_
16 | 210100010RAA | Vedení elektro v zemi ve volném terénu, kabel CYKY 5 x 16, vč. zemních prací | m | 46.8 |  | 0 |  | 0 |  | 0 | 21 | 0 | 0.27399 | 12.82 | 0 | 0 |  | RTS 24/ I | RTS 24/ I | 0 | 0 |  | Agregovaná položka | Běžná |  |  |  | POL2_
|  | přípojka z pilíře (elektroměr) do RH (venkovní část) : 40*1,17 |  | 46.8 | [23 empty] | VV | 0
17 | 743F22OA0 | SKŘÍŇ ELEKTROMĚROVÁ V KOMPAKTNÍM PILÍŘI PRO PŘÍMÉ MĚŘENÍ VČETNĚ VÝSTROJE A REVIZE | KUS | 1 |  | 0 |  | 0 |  | 0 | 21 | 0 | 0 | 0 | 0 | 0 |  | RTS 24/ I | EXP 23 | 0 | 0 |  | Agregovaná položka | Běžná |  |  |  | POL2_
18 | 210110041RT6 | Spínač zapuštěný jednopólový, řazení 1 vč. dodávky strojku, rámečku a krytu | kus | 9 |  | 0 |  | 0 |  | 0 | 21 | 0 | 0.00011 | 0 | 0 | 0 |  | RTS 24/ I | RTS 24/ I | 0.13 | 1.17 |  | Práce | Běžná |  |  |  | POL1_
19 | 210110045RT6 | Spínač zapuštěný střídavý, řazení 6 vč. dodávky strojku, rámečku a krytu | kus | 4 |  | 0 |  | 0 |  | 0 | 21 | 0 | 0.00011 | 0 | 0 | 0 |  | RTS 24/ I | RTS 24/ I | 0.16 | 0.64 |  | Práce | Běžná |  |  |  | POL1_
20 | 210110045.RT6 | Spínač zapuštěný střídavý, řazení 6 vč. dodávky strojku, rámečku a krytu IP44 | kus | 2 |  | 0 |  | 0 |  | 0 | 21 | 0 | 0.00011 | 0 | 0 | 0 |  | Vlastní | RTS 23/ I | 0.16 | 0.32 |  | Práce | Běžná |  |  |  | POL1_
21 | 210111202R00 | Montáž zásuvky 32 A, 400 V | kus | 8 |  | 0 |  | 0 |  | 0 | 21 | 0 | 0 | 0 | 0 | 0 |  | RTS 24/ I | RTS 24/ I | 0.61133 | 4.89 |  | Práce | Běžná |  |  |  | POL1_
22 | 34551555R | Zásuvka 32A, 400V | kus | 8 |  | 0 |  | 0 |  | 0 | 21 | 0 | 0.00035 | 0 | 0 | 0 | SPCM | RTS 24/ I | RTS 24/ I | 0 | 0 |  | Specifikace | Běžná |  |  |  | POL3_
23 | 210010321RT1 | Krabice univerzální KU a odbočná KO se zapoj.,kruh vč.dodávky krabice | kus | 127 |  | 0 |  | 0 |  | 0 | 21 | 0 | 9e-05 | 0.01 | 0 | 0 |  | RTS 24/ I | RTS 24/ I | 0.39017 | 49.55 |  | Práce | Běžná |  |  |  | POL1_
|  | 1 : 9 |  | 9 | [23 empty] | VV | 0
|  | 6 : 4 |  | 4 | [23 empty] | VV | 0
|  | 6 IP44 : 2 |  | 2 | [23 empty] | VV | 0
|  | zásuvka 1x IP44 : 12 |  | 12 | [23 empty] | VV | 0
|  | zásuvka 2x : 70 |  | 70 | [23 empty] | VV | 0
|  | ostatní : 30 |  | 30 | [23 empty] | VV | 0
24 | 210111011RT6 | Zásuvka domovní zapuštěná - jednoduchá včetně dodávky zásuvky a rámečku IP44 | kus | 12 |  | 0 |  | 0 |  | 0 | 21 | 0 | 9e-05 | 0 | 0 | 0 |  | RTS 24/ I | RTS 24/ I | 0.2475 | 2.97 |  | Práce | Běžná |  |  |  | POL1_
25 | 210111014RT7 | Zásuvka domovní zapuštěná - dvojitá včetně dodávky zásuvky s natočenou dutin.a rámečku | kus | 70 |  | 0 |  | 0 |  | 0 | 21 | 0 | 0.0001 | 0.01 | 0 | 0 |  | RTS 24/ I | RTS 24/ I | 0.249 | 17.43 |  | Práce | Běžná |  |  |  | POL1_
26 | 650101921R00 | Montáž nouzového svítidla stropního přisazeného | kus | 17 |  | 0 |  | 0 |  | 0 | 21 | 0 | 0 | 0 | 0 | 0 |  | RTS 24/ I | RTS 24/ I | 0.66 | 11.22 |  | Práce | Běžná |  |  |  | POL1_
27 | 34828442R | Svítidlo nouzové | kus | 17 |  | 0 |  | 0 |  | 0 | 21 | 0 | 0.0012 | 0.02 | 0 | 0 | SPCM | RTS 24/ I | RTS 24/ I | 0 | 0 |  | Specifikace | Běžná |  |  |  | POL3_
28 | 210201521R00 | Svítidlo LED montáž | kus | 184 |  | 0 |  | 0 |  | 0 | 21 | 0 | 0 | 0 | 0 | 0 |  | RTS 24/ I | RTS 24/ I | 0.66 | 121.44 |  | Práce | Běžná |  |  |  | POL1_
29 | S0 | LED svítidlo venkovní | KS | 7 |  | 0 |  | 0 |  | 0 | 21 | 0 | 0 | 0 | 0 | 0 |  | Vlastní | Indiv | 0 | 0 |  | Specifikace | Běžná |  |  |  | POL3_
30 | S1 | LED svítidlo k zrcadlu 58 cm 10W 1200lm černá | KS | 4 |  | 0 |  | 0 |  | 0 | 21 | 0 | 0 | 0 | 0 | 0 |  | Vlastní | Indiv | 0 | 0 |  | Specifikace | Běžná |  |  |  | POL3_0
31 | S2 | STROPNÍ SVĚTLO/LED2 Stropní svítidlo, W 10-22W 3000K/4000K bílá LED2 prstenec SLIM, W | KS | 17 |  | 0 |  | 0 |  | 0 | 21 | 0 | 0 | 0 | 0 | 0 |  | Vlastní | Indiv | 0 | 0 |  | Specifikace | Běžná |  |  |  | POL3_0
32 | S3 | Závěsné svítidlo bílé | KS | 5 |  | 0 |  | 0 |  | 0 | 21 | 0 | 0 | 0 | 0 | 0 |  | Vlastní | Indiv | 0 | 0 |  | Specifikace | Běžná |  |  |  | POL3_0
33 | S4 | Závěsné svítidlo bílé | KS | 4 |  | 0 |  | 0 |  | 0 | 21 | 0 | 0 | 0 | 0 | 0 |  | Vlastní | Indiv | 0 | 0 |  | Specifikace | Běžná |  |  |  | POL3_0
34 | S5 | Závěsné svítidlo bílé | KS | 4 |  | 0 |  | 0 |  | 0 | 21 | 0 | 0 | 0 | 0 | 0 |  | Vlastní | Indiv | 0 | 0 |  | Specifikace | Běžná |  |  |  | POL3_0
35 | S6 | Závěsné svítidlo bílé | KS | 4 |  | 0 |  | 0 |  | 0 | 21 | 0 | 0 | 0 | 0 | 0 |  | Vlastní | Indiv | 0 | 0 |  | Specifikace | Běžná |  |  |  | POL3_0
36 | S7 | Svítidlo ZÁPUSTNÉ ČERNÉ - LED2 | KS | 55 |  | 0 |  | 0 |  | 0 | 21 | 0 | 0 | 0 | 0 | 0 |  | Vlastní | Indiv | 0 | 0 |  | Specifikace | Běžná |  |  |  | POL3_0
37 | S8 | Svítidlo 6-12W 3000K/4000K - LED2 Lighting (Stropní svítidlo LED) | KS | 62 |  | 0 |  | 0 |  | 0 | 21 | 0 | 0 | 0 | 0 | 0 |  | Vlastní | Indiv | 0 | 0 |  | Specifikace | Běžná |  |  |  | POL3_0
38 | S9 | LED svítidlo k zrcadlu 40 cm 6 W 720lm černá | KS | 7 |  | 0 |  | 0 |  | 0 | 21 | 0 | 0 | 0 | 0 | 0 |  | Vlastní | Indiv | 0 | 0 |  | Specifikace | Běžná |  |  |  | POL3_0
39 | S10 | Nástěnné svítidlo | KS | 4 |  | 0 |  | 0 |  | 0 | 21 | 0 | 0 | 0 | 0 | 0 |  | Vlastní | Indiv | 0 | 0 |  | Specifikace | Běžná |  |  |  | POL3_0
40 | S11 | Lišta 3M, B - LED2 Lighting | KS | 2 |  | 0 |  | 0 |  | 0 | 21 | 0 | 0 | 0 | 0 | 0 |  | Vlastní | Indiv | 0 | 0 |  | Specifikace | Běžná |  |  |  | POL3_0
41 | S11 | LED2, B 10W 3000K ČERNÉ LIŠTOVÉ - LED2 Lighting | KS | 8 |  | 0 |  | 0 |  | 0 | 21 | 0 | 0 | 0 | 0 | 0 |  | Vlastní | Indiv | 0 | 0 |  | R-položka | Běžná |  |  |  | POL12_0
42 | S12 | Svítidlo 60W 3CCT 3000K/3500K/4000K závěsná černá - LED2 Lighting | KS | 3 |  | 0 |  | 0 |  | 0 | 21 | 0 | 0 | 0 | 0 | 0 |  | Vlastní | Indiv | 0 | 0 |  | Specifikace | Běžná |  |  |  | POL3_0
43 | S13 | Svítidlo 40W 3CCT 3000K/3500K/4000K závěsná černá - LED2 Lighting | KS | 2 |  | 0 |  | 0 |  | 0 | 21 | 0 | 0 | 0 | 0 | 0 |  | Vlastní | Indiv | 0 | 0 |  | Specifikace | Běžná |  |  |  | POL3_0
44 | 210201519RU4 | Páska LED ve výšce nad 1,5 m montáž | m | 174.8 |  | 0 |  | 0 |  | 0 | 21 | 0 | 0 | 0 | 0 | 0 |  | RTS 24/ I | RTS 24/ I | 0.27 | 47.2 |  | Práce | Běžná |  |  |  | POL1_
45 | LED1 | NEPŘÍMÉ OSVĚTLENÍ, 4,8W/m, 3000K, ŠATNA m.č.102, SOKLOVÁ ČÁST PULTU vestavný hliníkový profil VP | BM | 7.8 |  | 0 |  | 0 |  | 0 | 21 | 0 | 0 | 0 | 0 | 0 |  | Vlastní | Indiv | 0 | 0 |  | Specifikace | Běžná |  |  |  | POL3_0
46 | LED2 | PŘÍMÉ OSVĚTLENÍ, 24W/m, 3000K, ŠATNA m.č.102, DŘEVĚNÝ PODHLED vestavný hliníkový profil VF | BM | 16.4 |  | 0 |  | 0 |  | 0 | 21 | 0 | 0 | 0 | 0 | 0 |  | Vlastní | Indiv | 0 | 0 |  | Specifikace | Běžná |  |  |  | POL3_0
47 | LED3 | NEPŘÍMÉ OSVĚTLENÍ, 2x24W/m, 3000K, VSTUPNÍ HALA m.č.101, SDK PODHLED rohový hliníkový profil RL2 | BM | 8.2 |  | 0 |  | 0 |  | 0 | 21 | 0 | 0 | 0 | 0 | 0 |  | Vlastní | Indiv | 0 | 0 |  | Specifikace | Běžná |  |  |  | POL3_0
48 | LED4 | PŘÍMÉ OSVĚTLENÍ, 24W/m, 3000K, VSTUPNÍ HALA m.č.101, DŘEVĚNÁ PŘEDSTĚNA rohový hliníkový profil RD | BM | 5.8 |  | 0 |  | 0 |  | 0 | 21 | 0 | 0 | 0 | 0 | 0 |  | Vlastní | Indiv | 0 | 0 |  | Specifikace | Běžná |  |  |  | POL3_0
49 | LED5 | NEPŘÍMÉ OSVĚTLENÍ, 4,8W/m, 3000K, KLUBOVNA m.č.104, SOKLOVÁ ČÁST BARU vestavný hliníkový profil VP | BM | 3.9 |  | 0 |  | 0 |  | 0 | 21 | 0 | 0 | 0 | 0 | 0 |  | Vlastní | Indiv | 0 | 0 |  | Specifikace | Běžná |  |  |  | POL3_0
50 | LED6 | NEPŘÍMÉ OSVĚTLENÍ, 4,8W/m, 3000K, KLUBOVNA m.č.104, BAROVÁ DESKA vestavný hliníkový profil VP | BM | 3.9 |  | 0 |  | 0 |  | 0 | 21 | 0 | 0 | 0 | 0 | 0 |  | Vlastní | Indiv | 0 | 0 |  | Specifikace | Běžná |  |  |  | POL3_0
51 | LED7 | PŘÍMÉ OSVĚTLENÍ, 24W/m, 3000K, KLUBOVNA m.č.104, DŘEVĚNÝ PODHLED vestavný hliníkový profil VF | BM | 3.9 |  | 0 |  | 0 |  | 0 | 21 | 0 | 0 | 0 | 0 | 0 |  | Vlastní | Indiv | 0 | 0 |  | Specifikace | Běžná |  |  |  | POL3_0
52 | LED8 | PŘÍMÉ OSVĚTLENÍ, 24W/m, 3000K, MALÝ SÁL m.č.106, SDK PODHLED rohový hliníkový profil RL2 | BM | 21 |  | 0 |  | 0 |  | 0 | 21 | 0 | 0 | 0 | 0 | 0 |  | Vlastní | Indiv | 0 | 0 |  | Specifikace | Běžná |  |  |  | POL3_0
53 | LED9 | PŘÍMÉ OSVĚTLENÍ, 24W/m, 3000K, CHODBA m.č.115, SDK PODHLED, STĚNA vestavný hliníkový profil pro sdk AG | BM | 13 |  | 0 |  | 0 |  | 0 | 21 | 0 | 0 | 0 | 0 | 0 |  | Vlastní | Indiv | 0 | 0 |  | Specifikace | Běžná |  |  |  | POL3_0
54 | LED10 | PŘÍMÉ OSVĚTLENÍ, 24W/m, 3000K, PŘEDSÍŇ WC ŽENY m.č.111, SDK PODHLED vestavný hliníkový profil pro sdk AG | BM | 3.1 |  | 0 |  | 0 |  | 0 | 21 | 0 | 0 | 0 | 0 | 0 |  | Vlastní | Indiv | 0 | 0 |  | Specifikace | Běžná |  |  |  | POL3_0
55 | LED11 | NEPŘÍMÉ OSVĚTLENÍ, 4,8W/m, 3000K, PŘEDSÍŇ WC ŽENY m.č.111, UMYVADLOVÁ DESKA vestavný hliníkový profil VP | BM | 2.3 |  | 0 |  | 0 |  | 0 | 21 | 0 | 0 | 0 | 0 | 0 |  | Vlastní | Indiv | 0 | 0 |  | Specifikace | Běžná |  |  |  | POL3_0
56 | LED12 | PŘÍMÉ OSVĚTLENÍ, 24W/m, 3000K, PŘEDSÍŇ WC MUŽI m.č.112, SDK PODHLED vestavný hliníkový profil pro sdk AG | BM | 4.3 |  | 0 |  | 0 |  | 0 | 21 | 0 | 0 | 0 | 0 | 0 |  | Vlastní | Indiv | 0 | 0 |  | Specifikace | Běžná |  |  |  | POL3_0
57 | LED13 | NEPŘÍMÉ OSVĚTLENÍ, 4,8W/m, 3000K, PŘEDSÍŇ WC MUŽI m.č.112, UMYVADLOVÁ DESKA vestavný hliníkový profil VP | BM | 2.3 |  | 0 |  | 0 |  | 0 | 21 | 0 | 0 | 0 | 0 | 0 |  | Vlastní | Indiv | 0 | 0 |  | Specifikace | Běžná |  |  |  | POL3_0
58 | LED14 | PŘÍMÉ OSVĚTLENÍ, 2x24W/m, 3000K, PŘEDSÁLÍ S BAREM m.č.118, SDK PODHLED vestavný hliníkový profil pro sdk AZ | BM | 7 |  | 0 |  | 0 |  | 0 | 21 | 0 | 0 | 0 | 0 | 0 |  | Vlastní | Indiv | 0 | 0 |  | Specifikace | Běžná |  |  |  | POL3_0
59 | LED15 | NEPŘÍMÉ OSVĚTLENÍ, 2X24W/m, 3000K, VELKÝ SÁL m.č.121, SDK PODHLED rohový hliníkový profil RL2 | BM | 21 |  | 0 |  | 0 |  | 0 | 21 | 0 | 0 | 0 | 0 | 0 |  | Vlastní | Indiv | 0 | 0 |  | Specifikace | Běžná |  |  |  | POL3_0
60 | LED16 | PŘÍMÉ OSVĚTLENÍ, 24W/m, 3000K, VELKÝ SÁL m.č.121, SDK PODHLED rohový hliníkový profil RL2 | BM | 21 |  | 0 |  | 0 |  | 0 | 21 | 0 | 0 | 0 | 0 | 0 |  | Vlastní | Indiv | 0 | 0 |  | Specifikace | Běžná |  |  |  | POL3_0
61 | LED17 | NEPŘÍMÉ OSVĚTLENÍ, 4,8W/m, 3000K, VELKÝ SÁL m.č.121, JEVIŠTĚ - DESKA vestavný hliníkový profil VP | BM | 9.5 |  | 0 |  | 0 |  | 0 | 21 | 0 | 0 | 0 | 0 | 0 |  | Vlastní | Indiv | 0 | 0 |  | Specifikace | Běžná |  |  |  | POL3_0
62 | LED18 | NEPŘÍMÉ OSVĚTLENÍ, 4,8W/m, 3000K, PŘEDSÁLÍ S BAREM m.č.118, SKŘÍŇKA vestavný hliníkový profil VP | BM | 2.7 |  | 0 |  | 0 |  | 0 | 21 | 0 | 0 | 0 | 0 | 0 |  | Vlastní | Indiv | 0 | 0 |  | Specifikace | Běžná |  |  |  | POL3_0
63 | LED19 | NEPŘÍMÉ OSVĚTLENÍ, 4,8W/m, 3000K, PŘEDSÁLÍ S BAREM m.č.118, SOKLOVÁ ČÁST BARU vestavný hliníkový profil VP | BM | 4 |  | 0 |  | 0 |  | 0 | 21 | 0 | 0 | 0 | 0 | 0 |  | Vlastní | Indiv | 0 | 0 |  | Specifikace | Běžná |  |  |  | POL3_0
64 | LED20 | NEPŘÍMÉ OSVĚTLENÍ, 4,8W/m, 3000K, PŘEDSÁLÍ S BAREM m.č.118, BAROVÁ DESKA vestavný hliníkový profil VP | BM | 4 |  | 0 |  | 0 |  | 0 | 21 | 0 | 0 | 0 | 0 | 0 |  | Vlastní | Indiv | 0 | 0 |  | Specifikace | Běžná |  |  |  | POL3_0
65 | LED21 | PŘÍMÉ A NEPŘÍMÉ OSVĚTLENÍ, 24+4,8W/m, 3000K, PŘEDSÁLÍ S BAREM m.č.118, POLICE vestavný hliníkový profil VP | BM | 5.8 |  | 0 |  | 0 |  | 0 | 21 | 0 | 0 | 0 | 0 | 0 |  | Vlastní | Indiv | 0 | 0 |  | Specifikace | Běžná |  |  |  | POL3_0
66 | LED22 | PŘÍMÉ OSVĚTLENÍ, 20W/m, 3000K, SKLAD m.č.119, HORNÍ SKŘÍŇK Y vestavný hliníkový profil VP | BM | 3.9 |  | 0 |  | 0 |  | 0 | 21 | 0 | 0 | 0 | 0 | 0 |  | Vlastní | Indiv | 0 | 0 |  | Specifikace | Běžná |  |  |  | POL3_0
67 | M21013 | Drobný instalační materiál jinde neobsažený | soubor | 1 |  | 0 |  | 0 |  | 0 | 21 | 0 | 0 | 0 | 0 | 0 |  | Vlastní | Indiv | 0 | 0 |  | Specifikace | Běžná |  |  |  | POL3_
68 | M21014 | Vzdálené ovládání osvětlení (ROO.120, ROO.121), D+M | soubor | 2 |  | 0 |  | 0 |  | 0 | 21 | 0 | 0 | 0 | 0 | 0 |  | Vlastní | Indiv | 0 | 0 |  | Specifikace | Běžná |  |  |  | POL3_
69 | 210220021RT1 | Vedení uzemňovací v zemi FeZn do 120 mm2 vč.svorek včetně pásku FeZn 30 x 4 mm | m | 170 |  | 0 |  | 0 |  | 0 | 21 | 0 | 0.00099 | 0.17 | 0 | 0 |  | RTS 24/ I | RTS 24/ I | 0.13 | 22.1 |  | Práce | Běžná |  |  |  | POL1_
70 | 210220022RT1 | Vedení uzemňovací v zemi FeZn, D 8 - 10 mm včetně drátu FeZn 10 mm | m | 40 |  | 0 |  | 0 |  | 0 | 21 | 0 | 0.00105 | 0.04 | 0 | 0 |  | RTS 24/ I | RTS 24/ I | 0.16 | 6.4 |  | Práce | Běžná |  |  |  | POL1_
71 | 650111611RT6 | Montáž svodového vodiče D do 10 mm včetně podpěr včetně dodávky drátu AlMgSi T/4 8 mm | m | 300 |  | 0 |  | 0 |  | 0 | 21 | 0 | 0.00014 | 0.04 | 0 | 0 |  | RTS 24/ I | RTS 24/ I | 0.5 | 150 |  | Práce | Běžná |  |  |  | POL1_
72 | 35441450R | Svorka universální s deskou | kus | 300 |  | 0 |  | 0 |  | 0 | 21 | 0 | 1e-05 | 0 | 0 | 0 | SPCM | RTS 24/ I | RTS 24/ I | 0 | 0 |  | Specifikace | Běžná |  |  |  | POL3_
73 | 35441232R | Podpěra svodového vodiče | kus | 240 |  | 0 |  | 0 |  | 0 | 21 | 0 | 0.0014 | 0.34 | 0 | 0 | SPCM | RTS 24/ I | RTS 24/ I | 0 | 0 |  | Specifikace | Běžná |  |  |  | POL3_
74 | 650112011R00 | Vytvarování pomocného jímače ze svodového vodiče | kus | 8 |  | 0 |  | 0 |  | 0 | 21 | 0 | 0 | 0 | 0 | 0 |  | RTS 24/ I | RTS 24/ I | 0.4 | 3.2 |  | Práce | Běžná |  |  |  | POL1_
75 | 210220372RT1 | Úhelník ochranný nebo trubka s držáky do zdiva včetně ochran.úhelníku + 2 držáky do zdi | kus | 10 |  | 0 |  | 0 |  | 0 | 21 | 0 | 0.00364 | 0.04 | 0 | 0 |  | RTS 24/ I | RTS 24/ I | 0.871 | 8.71 |  | Práce | Běžná |  |  |  | POL1_
76 | 220111741R00 | Svorka rozpojovací zkušební | kus | 10 |  | 0 |  | 0 |  | 0 | 21 | 0 | 0.0002 | 0 | 0 | 0 |  | RTS 24/ I | RTS 24/ I | 0.4 | 4 |  | Práce | Běžná |  |  |  | POL1_
77 | 35441040R | Tyč jímací l = 2000 mm | kus | 1 |  | 0 |  | 0 |  | 0 | 21 | 0 | 0.0041 | 0 | 0 | 0 | SPCM | RTS 24/ I | RTS 24/ I | 0 | 0 |  | Specifikace | Běžná |  |  |  | POL3_
78 | 35441233R | Držák jímací tyče | kus | 1 |  | 0 |  | 0 |  | 0 | 21 | 0 | 0.0014 | 0 | 0 | 0 | SPCM | RTS 24/ I | RTS 24/ I | 0 | 0 |  | Specifikace | Běžná |  |  |  | POL3_
79 | 005231010R | Revize hromosvodu | Soubor | 1 |  | 0 |  | 0 |  | 0 | 21 | 0 | 0 | 0 | 0 | 0 |  | RTS 24/ I | Indiv | 0 | 0 |  | VRN | Běžná |  |  |  | POL99_8
Díl: | M22 | Montáž sdělovací a zabezp. techniky |  |  |  | 0 |  | 0 |  | 0 |  | 0 |  | 0.03 |  | 0 |  |  |  |  | 72.6 | [6 empty] | DIL
80 | 210010001RU2 | Trubka ohebná pod omítku, vnější průměr 16 mm včetně dodávky materiálu | m | 500 |  | 0 |  | 0 |  | 0 | 21 | 0 | 5e-05 | 0.03 | 0 | 0 |  | RTS 24/ I | RTS 24/ I | 0.08 | 40 |  | Práce | Běžná |  |  |  | POL1_
81 | 222280241R00 | Montáž koaxiálního kabelu v trubkách | m | 500 |  | 0 |  | 0 |  | 0 | 21 | 0 | 0 | 0 | 0 | 0 |  | RTS 24/ I | RTS 24/ I | 0.06183 | 30.92 |  | Práce | Běžná |  |  |  | POL1_
82 | 371201301R | Kabel UTP pro RJ45 (drát) - 1m - metráž | m | 500 |  | 0 |  | 0 |  | 0 | 21 | 0 | 0 | 0 | 0 | 0 | SPCM | RTS 24/ I | RTS 24/ I | 0 | 0 |  | Specifikace | Běžná |  |  |  | POL3_
83 | 222290007R00 | Montáž zásuvky 2xRJ45 UTP kat.6 pod omítku | kus | 12 |  | 0 |  | 0 |  | 0 | 21 | 0 | 0 | 0 | 0 | 0 |  | RTS 24/ I | RTS 24/ I | 0.14033 | 1.68 |  | Práce | Běžná |  |  |  | POL1_
84 | 371202013R | Zásuvka datová 2xRJ45 | kus | 12 |  | 0 |  | 0 |  | 0 | 21 | 0 | 0 | 0 | 0 | 0 | SPCM | RTS 24/ I | RTS 24/ I | 0 | 0 |  | Specifikace | Běžná |  |  |  | POL3_
85 | M22001.R | Rack, komplet D+M | soubor | 1 |  | 0 |  | 0 |  | 0 | 21 | 0 | 0 | 0 | 0 | 0 |  | Vlastní | Indiv | 0 | 0 |  | Specifikace | Běžná |  |  |  | POL3_
Díl: | M46 | Zemní práce při montážích |  |  |  | 0 |  | 0 |  | 0 |  | 0 |  | 0 |  | 0 |  |  |  |  | 179.14 | [6 empty] | DIL
86 | 460200233RT2 | Výkop kabelové rýhy 50/50 cm hor.3 ruční výkop rýhy | m | 170 |  | 0 |  | 0 |  | 0 | 21 | 0 | 0 | 0 | 0 | 0 |  | RTS 24/ I | RTS 24/ I | 0.88325 | 150.15 |  | Práce | Běžná |  |  |  | POL1_
87 | 460570233R00 | Zához rýhy 50/50 cm, hornina třídy 3, se zhutněním | m | 170 |  | 0 |  | 0 |  | 0 | 21 | 0 | 0 | 0 | 0 | 0 |  | RTS 24/ I | RTS 24/ I | 0.1705 | 28.99 |  | Práce | Běžná |  |  |  | POL1_
Díl: | M65 | Elektroinstalace a veřejné osvětlení |  |  |  | 0 |  | 0 |  | 0 |  | 0 |  | 0 |  | 0 |  |  |  |  | 5.2 | [6 empty] | DIL
88 | M65-004.R | Total stop, vč. vedení, testu a oživení - D+M | soubor | 1 |  | 0 |  | 0 |  | 0 | 21 | 0 | 0 | 0 | 0 | 0 |  | Vlastní | Indiv | 5.2 | 5.2 |  | Práce | Běžná |  |  |  | POL1_
Díl: | VN | Vedlejší náklady |  |  |  | 0 |  | 0 |  | 0 |  | 0 |  | 0 |  | 0 |  |  |  |  | 0 | [6 empty] | DIL
89 | 005121010R | Koordinace s investorem | Soubor | 1 |  | 0 |  | 0 |  | 0 | 21 | 0 | 0 | 0 | 0 | 0 |  | RTS 24/ I | Indiv | 0 | 0 |  | VRN | Běžná |  |  |  | POL99_8
90 | 005121020R | Koordinace s architektem | Soubor | 1 |  | 0 |  | 0 |  | 0 | 21 | 0 | 0 | 0 | 0 | 0 |  | RTS 24/ I | Indiv | 0 | 0 |  | VRN | Běžná |  |  |  | POL99_8
91 | 005121030R | Koordinace s ČEZ Distribuce | Soubor | 1 |  | 0 |  | 0 |  | 0 | 21 | 0 | 0 | 0 | 0 | 0 |  | RTS 24/ I | Indiv | 0 | 0 |  | VRN | Běžná |  |  |  | POL99_8
92 | 005122010R | Koordinace s projektantem | Soubor | 1 |  | 0 |  | 0 |  | 0 | 21 | 0 | 0 | 0 | 0 | 0 |  | RTS 24/ I | Indiv | 0 | 0 |  | VRN | Běžná |  |  |  | POL99_8
93 | 005124010R | Koordinace s ostatními profesemi | Soubor | 1 |  | 0 |  | 0 |  | 0 | 21 | 0 | 0 | 0 | 0 | 0 |  | RTS 24/ I | Indiv | 0 | 0 |  | VRN | Běžná |  |  |  | POL99_8
94 | 005241010R | Dokumentace skutečného provedení | Soubor | 1 |  | 0 |  | 0 |  | 0 | 21 | 0 | 0 | 0 | 0 | 0 |  | RTS 24/ I | Indiv | 0 | 0 |  | VRN | Běžná |  |  |  | POL99_8
95 | 005241010.R | Dokumentace pro úpravu obchodního měření | Soubor | 1 |  | 0 |  | 0 |  | 0 | 21 | 0 | 0 | 0 | 0 | 0 |  | Vlastní | Indiv | 0 | 0 |  | VRN | Běžná |  |  |  | POL99_8
96 | 00523 R | Zkoušky a revize | Soubor | 1 |  | 0 |  | 0 |  | 0 | 21 | 0 | 0 | 0 | 0 | 0 |  | RTS 24/ I | Indiv | 0 | 0 |  | VRN | Běžná |  |  |  | POL99_8
Díl: | ON | Ostatní náklady |  |  |  | 0 |  | 0 |  | 0 |  | 0 |  | 0 |  | 0 |  |  |  |  | 0 | [6 empty] | DIL
97 | 005211080R | Bezpečnostní a hygienická opatření na staveništi | Soubor | 1 |  | 0 |  | 0 |  | 0 | 21 | 0 | 0 | 0 | 0 | 0 |  | RTS 24/ I | Indiv | 0 | 0 |  | VRN | Běžná |  |  |  | POL99_8
98 | 005211010R | Předání a převzetí staveniště | Soubor | 1 |  | 0 |  | 0 |  | 0 | 21 | 0 | 0 | 0 | 0 | 0 |  | RTS 24/ I | Indiv | 0 | 0 |  | VRN | Běžná |  |  |  | POL99_8
99 | 00524 R | Předání a převzetí díla | Soubor | 1 |  | 0 |  | 0 |  | 0 | 21 | 0 | 0 | 0 | 0 | 0 |  | RTS 24/ I | Indiv | 0 | 0 |  | VRN | Běžná |  |  |  | POL99_8
[26 empty] | 15 | 21 | DPH
| Celkem |  |  |  |  | 0 | [19 empty] | 0 | 0 | SUM
Poznámky uchazeče k zadání
POPUZIV
END
Note on S6: Jedná se o informaci, zda se jedná o položku, která je do rozpočtu zadána z cenové soustavy RTS, nebo vlastní.
Note on T6: Jedná se o název CÚ, která je zadána u položky rozpočtu

## 02 008 Pol
Položkový rozpočet | [27 empty] | #TypZaznamu#
S: | 2024050 | Kulturně kreativní centrum Moravskotřebovska | [25 empty] | STA
O: | 02 | TZB | [22 empty] | STA |  |  | OBJ
R: | 008 | Poplachový zabezpečovací a tísňový systém - PZTS | [25 empty] | ROZ
P.č. | Číslo položky | Název položky | MJ | Množství | Cena / MJ | Celkem | Dodávka | Dodávka celk. | Montáž | Montáž celk. | DPH | Cena s DPH | Hmotnost / MJ | Hmotnost celk.(t) | Dem. hmotnost / MJ | Dem. hmotnost celk.(t) | Ceník | Cen. soustava / platnost | Cenová úroveň | Nhod / MJ | Nhod celk. | Dodavatel | Typ položky | Stav položky
Díl: | M22 | Montáž sdělovací a zabezp. techniky |  |  |  | 0 |  | 0 |  | 0 |  | 0 |  | 0 |  | 0 |  |  |  |  | 0 | [6 empty] | DIL
1 | 222 32-5301.R00 | Ústředna v plastovém krytu (pro Aku 17Ah) s komunikátorem, 1x sběrnice RS485, max 52 zón 8 podsystémů, 23 PGM výstupů | kus | 1 |  | 0 |  | 0 |  | 0 | 21 | 0 | 0 | 0 | 0 | 0 |  | Vlastní | Indiv | 0 | 0 |  | Práce | Běžná |  |  |  | POL1_
|  | Ústředna EZS na připravené úchytné body : 1 |  | 1 | [23 empty] | VV | 0
2 | 222 32-5251.R00 | Akumulátor 12V/18Ah ohniodolný, šroubové svorky M5, životnost až 5 let, VdS | kus | 1 |  | 0 |  | 0 |  | 0 | 21 | 0 | 0 | 0 | 0 | 0 |  | Vlastní | Indiv | 0 | 0 |  | Práce | Běžná |  |  |  | POL1_
|  | Náhradní zdroj 12 V do 60 Ah na úchytné body : 1 |  | 1 | [23 empty] | VV | 0
3 | 222 32-5401.R00 | GSM/GPRS komunikátor pro sběrnici IB2 | kus | 1 |  | 0 |  | 0 |  | 0 | 21 | 0 | 0 | 0 | 0 | 0 |  | Vlastní | Indiv | 0 | 0 |  | Práce | Běžná |  |  |  | POL1_
|  | Komunikátor do skříně ústředny EZS na úchyt.body : 1 |  | 1 | [23 empty] | VV | 0
4 | 222 33-0183.R00 | Modul posilovacího zdroje 2,75A, v krytu s vestavěným koncentrátorem | kus | 1 |  | 0 |  | 0 |  | 0 | 21 | 0 | 0 | 0 | 0 | 0 |  | Vlastní | Indiv | 0 | 0 |  | Práce | Běžná |  |  |  | POL1_
|  | Adresný zálohovaný zdroj na úchytné body : 1 |  | 1 | [23 empty] | VV | 0
5 | 222 32-5201.R00 | LCD klávesnice, dvouřádkový display, 32 znaků | kus | 1 |  | 0 |  | 0 |  | 0 | 21 | 0 | 0 | 0 | 0 | 0 |  | Vlastní | Indiv | 0 | 0 |  | Práce | Běžná |  |  |  | POL1_
|  | Klávesnice na předem připravené úchytné body : 1 |  | 1 | [23 empty] | VV | 0
6 | 222 30-0001.R00 | Kabelová forma do 0,5 m do 5x2 (zapojení kabelů do koncentrátorů) | kus | 21 |  | 0 |  | 0 |  | 0 | 21 | 0 | 0 | 0 | 0 | 0 |  | Vlastní | Indiv | 0 | 0 |  | Práce | Běžná |  |  |  | POL1_
|  | 21 |  | 21 | [23 empty] | VV | 0
7 | 222 32-5001.R00 | PIR detektor s dosahem 15m, vč. PLUG-IN modulu s EOL | kus | 12 |  | 0 |  | 0 |  | 0 | 21 | 0 | 0 | 0 | 0 | 0 |  | Vlastní | Indiv | 0 | 0 |  | Práce | Běžná |  |  |  | POL1_
|  | Detektor PIR na předem připravené úchytné body : 12 |  | 12 | [23 empty] | VV | 0
8 | 222 32-5003.R00 | Držák detektoru na předem připravené úchytné body | kus | 12 |  | 0 |  | 0 |  | 0 | 21 | 0 | 0 | 0 | 0 | 0 |  | Vlastní | Indiv | 0 | 0 |  | Práce | Běžná |  |  |  | POL1_
|  | Kombinovaný kloubový držák na strop nebo na stěnu : 12 |  | 12 | [23 empty] | VV | 0
9 | 222 32-5012.R00 | MG kontakt čtyřdrátový s pracovní mezerou 25mm | kus | 3 |  | 0 |  | 0 |  | 0 | 21 | 0 | 0 | 0 | 0 | 0 |  | Vlastní | Indiv | 0 | 0 |  | Práce | Běžná |  |  |  | POL1_
|  | Magnetický kontakt do dřevěných zárubní : 3 |  | 3 | [23 empty] | VV | 0
10 | 222 32-5602.R00 | Propojovací krabice,16+2 šroubovací svorky do krabice KU68 | kus | 15 |  | 0 |  | 0 |  | 0 | 21 | 0 | 0 | 0 | 0 | 0 |  | Vlastní | Indiv | 0 | 0 |  | Práce | Běžná |  |  |  | POL1_
|  | Svorkovnicová skříňka na úchytné body : 15 |  | 15 | [23 empty] | VV | 0
11 | 222 32-5265.R00 | Nezálohovaná plastová vnitřní siréna 110dB/1m | kus | 3 |  | 0 |  | 0 |  | 0 | 21 | 0 | 0 | 0 | 0 | 0 |  | Vlastní | Indiv | 0 | 0 |  | Práce | Běžná |  |  |  | POL1_
|  | Poplachová siréna na připravené úchyt.body : 3 |  | 3 | [23 empty] | VV | 0
12 | M22001 | Provozní kniha PZTS | kus | 1 |  | 0 |  | 0 |  | 0 | 21 | 0 | 0 | 0 | 0 | 0 |  | Vlastní | Indiv | 0 | 0 |  | Práce | Běžná |  |  |  | POL1_
|  | 1 |  | 1 | [23 empty] | VV | 0
13 | 222 32-5292.R00 | Měření smyčky | kus | 40 |  | 0 |  | 0 |  | 0 | 21 | 0 | 0 | 0 | 0 | 0 |  | Vlastní | Indiv | 0 | 0 |  | Práce | Běžná |  |  |  | POL1_
|  | 40 |  | 40 | [23 empty] | VV | 0
14 | 222 32-5293.R00 | Hlásič požáru kombinovaný, D+M | kus | 6 |  | 0 |  | 0 |  | 0 | 21 | 0 | 0 | 0 | 0 | 0 |  | Vlastní | Indiv | 0 | 0 |  | Práce | Běžná |  |  |  | POL1_
15 | 222 32-5294.R00 | Tlačítkový hlásič požáru, D+M | kus | 1 |  | 0 |  | 0 |  | 0 | 21 | 0 | 0 | 0 | 0 | 0 |  | Vlastní | Indiv | 0 | 0 |  | Práce | Běžná |  |  |  | POL1_
16 | 222 32-5295.R00 | Systém přivolání pomoci z WC invalidé, D+M | soubor | 1 |  | 0 |  | 0 |  | 0 | 21 | 0 | 0 | 0 | 0 | 0 |  | Vlastní | Indiv | 0 | 0 |  | Práce | Běžná |  |  |  | POL1_
17 | 222 32-5296.R00 | Kamerový systém - 6 kamer se záznamem, D+M | soubor | 1 |  | 0 |  | 0 |  | 0 | 21 | 0 | 0 | 0 | 0 | 0 |  | Vlastní | Indiv | 0 | 0 |  | Práce | Běžná |  |  |  | POL1_
Díl: | M23 | Montáže potrubí a kabelů |  |  |  | 0 |  | 0 |  | 0 |  | 0 |  | 0 |  | 0 |  |  |  |  | 0 | [6 empty] | DIL
18 | 222 28-0213.R00 | Kabel U/UTP cat. 5e - napojení smyček | m | 1500 |  | 0 |  | 0 |  | 0 | 21 | 0 | 0 | 0 | 0 | 0 |  | Vlastní | Indiv | 0 | 0 |  | Práce | Běžná |  |  |  | POL1_
|  | Kabel EZS, EPS, DT do 7 mm v trubkách : 1500 |  | 1500 | [23 empty] | VV | 0
19 | 222 28-0213.R001 | Kabel F/UTP, Cat5E, Eca, 4páry, šedý - datová sběrnice | m | 100 |  | 0 |  | 0 |  | 0 | 21 | 0 | 0 | 0 | 0 | 0 |  | Vlastní | Indiv | 0 | 0 |  | Práce | Běžná |  |  |  | POL1_
|  | Kabel EZS, EPS, DT do 7 mm v trubkách : 100 |  | 100 | [23 empty] | VV | 0
20 | 222 28-1301.R00 | Kabel napájecí CYKY 2x1,5 | m | 50 |  | 0 |  | 0 |  | 0 | 21 | 0 | 0 | 0 | 0 | 0 |  | Vlastní | Indiv | 0 | 0 |  | Práce | Běžná |  |  |  | POL1_
|  | JYTY 1 mm - CYKY do 2,5 mm, 2-5 žil, v trubkách : 50 |  | 50 | [23 empty] | VV | 0
21 | 222 26-0563.R00 | Trubka ohebná pr. 25, js.18 | m | 1180 |  | 0 |  | 0 |  | 0 | 21 | 0 | 0 | 0 | 0 | 0 |  | Vlastní | Indiv | 0 | 0 |  | Práce | Běžná |  |  |  | POL1_
|  | Trubka plast.ohebná EN 25 pod omítku vč.drážky : 590*2 |  | 1180 | [23 empty] | VV | 0
22 | 222 26-0565.R00 | Trubka ohebná pr. 40, js.32 | m | 120 |  | 0 |  | 0 |  | 0 | 21 | 0 | 0 | 0 | 0 | 0 |  | Vlastní | Indiv | 0 | 0 |  | Práce | Běžná |  |  |  | POL1_
|  | Trubka plast.ohebná EN 40 pod omítku vč.drážky : 60*2 |  | 120 | [23 empty] | VV | 0
23 | 222 26-0573.R00 | Trubka tuhá pr. 25, js.18, vč. příchytek | m | 110 |  | 0 |  | 0 |  | 0 | 21 | 0 | 0 | 0 | 0 | 0 |  | Vlastní | Indiv | 0 | 0 |  | Práce | Běžná |  |  |  | POL1_
|  | Trubka plast. tuhá 25 na příchytkách vč.příchytek : 55*2 |  | 110 | [23 empty] | VV | 0
Díl: | M65 | Elektroinstalace, nosný materiál |  |  |  | 0 |  | 0 |  | 0 |  | 0 |  | 0 |  | 0 |  |  |  |  | 0 | [6 empty] | DIL
24 | 222 26-0027.R00 | Protahovací krabice KO 125 | kus | 1 |  | 0 |  | 0 |  | 0 | 21 | 0 | 0 | 0 | 0 | 0 |  | Vlastní | Indiv | 0 | 0 |  | Práce | Běžná |  |  |  | POL1_
|  | Krabice KO 125 pod omítku + vysekání : 1 |  | 1 | [23 empty] | VV | 0
25 | 222 26-0020.R00 | Protahovací krabice KU 68 vč. víčka | kus | 6 |  | 0 |  | 0 |  | 0 | 21 | 0 | 0 | 0 | 0 | 0 |  | Vlastní | Indiv | 0 | 0 |  | Práce | Běžná |  |  |  | POL1_
|  | Krabice KU 68 pod omítku + vysekání : 6 |  | 6 | [23 empty] | VV | 0
26 | 222 26-1631.R00 | Hmoždinka 6 | kus | 180 |  | 0 |  | 0 |  | 0 | 21 | 0 | 0 | 0 | 0 | 0 |  | Vlastní | Indiv | 0 | 0 |  | Práce | Běžná |  |  |  | POL1_
|  | Hmoždinka HM6 ve zdi z pál.cihel/stř.tvrd.kamene : 180 |  | 180 | [23 empty] | VV | 0
27 | M65002 | Průchody přes zeď, vrtání pro kabeláž | kus | 22 |  | 0 |  | 0 |  | 0 | 21 | 0 | 0 | 0 | 0 | 0 |  | Vlastní | Indiv | 0 | 0 |  | Práce | Běžná |  |  |  | POL1_
|  | 22 |  | 22 | [23 empty] | VV | 0
Díl: | M99 | Hodinová zúčtovací sazba |  |  |  | 0 |  | 0 |  | 0 |  | 0 |  | 0 |  | 0 |  |  |  |  | 32 | [6 empty] | DIL
28 | 222 32-5302.R00 | Programování ústředny, uvedení do provozu | h | 32 |  | 0 |  | 0 |  | 0 | 21 | 0 | 0 | 0 | 0 | 0 |  | Vlastní | Indiv | 1 | 32 |  | Práce | Běžná |  |  |  | POL1_
|  | 32 |  | 32 | [23 empty] | VV | 0
29 | M99001 | Koordinace s profesemi na stavbě | h | 6 |  | 0 |  | 0 |  | 0 | 21 | 0 | 0 | 0 | 0 | 0 |  | Vlastní | Indiv | 0 | 0 |  | Práce | Běžná |  |  |  | POL1_
|  | 6 |  | 6 | [23 empty] | VV | 0
Díl: | VN | Vedlejší náklady |  |  |  | 0 |  | 0 |  | 0 |  | 0 |  | 0 |  | 0 |  |  |  |  | 0 | [6 empty] | DIL
30 | VN001 | Doprava 3,6% (z A. DODÁVKY) | kompl | 1 |  | 0 |  | 0 |  | 0 | 21 | 0 | 0 | 0 | 0 | 0 |  | Vlastní | Indiv | 0 | 0 |  | VRN | Běžná |  |  |  | POL99_8
31 | VN002 | Prořez 5% (z materiál nosný E. DÉLKOVÝ) | kompl | 1 |  | 0 |  | 0 |  | 0 | 21 | 0 | 0 | 0 | 0 | 0 |  | Vlastní | Indiv | 0 | 0 |  | VRN | Běžná |  |  |  | POL99_8
32 | VN003 | Materiál podružný 3% (z materiál nosný E. DÉLKOVÝ, F. KUSOVÝ, prořez) | kompl | 1 |  | 0 |  | 0 |  | 0 | 21 | 0 | 0 | 0 | 0 | 0 |  | Vlastní | Indiv | 0 | 0 |  | VRN | Běžná |  |  |  | POL99_8
33 | VN004 | PPV 6% (z materiál nosný E. DÉLKOVÝ, F. KUSOVÝ, prořez, materiál podružný) | kompl | 1 |  | 0 |  | 0 |  | 0 | 21 | 0 | 0 | 0 | 0 | 0 |  | Vlastní | Indiv | 0 | 0 |  | VRN | Běžná |  |  |  | POL99_8
Díl: | ON | Ostatní náklady |  |  |  | 0 |  | 0 |  | 0 |  | 0 |  | 0 |  | 0 |  |  |  |  | 0 | [6 empty] | DIL
34 | 005121 R | Zařízení staveniště | Soubor | 1 |  | 0 |  | 0 |  | 0 | 21 | 0 | 0 | 0 | 0 | 0 |  | RTS 24/ I | Indiv | 0 | 0 |  | VRN | Běžná |  |  |  | POL99_8
35 | 005241010R | Dokumentace skutečného provedení | Soubor | 1 |  | 0 |  | 0 |  | 0 | 21 | 0 | 0 | 0 | 0 | 0 |  | RTS 24/ I | Indiv | 0 | 0 |  | VRN | Běžná |  |  |  | POL99_8
36 | 00524 R | Předávací dokumentace | Soubor | 1 |  | 0 |  | 0 |  | 0 | 21 | 0 | 0 | 0 | 0 | 0 |  | RTS 24/ I | Indiv | 0 | 0 |  | VRN | Běžná |  |  |  | POL99_8
[26 empty] | 15 | 21 | DPH
| Celkem |  |  |  |  | 0 | [19 empty] | 0 | 0 | SUM
Poznámky uchazeče k zadání
POPUZIV
END
Note on S6: Jedná se o informaci, zda se jedná o položku, která je do rozpočtu zadána z cenové soustavy RTS, nebo vlastní.
Note on T6: Jedná se o název CÚ, která je zadána u položky rozpočtu

## 03 009 Pol
Položkový rozpočet | [27 empty] | #TypZaznamu#
S: | 2024050 | Kulturně kreativní centrum Moravskotřebovska | [25 empty] | STA
O: | 03 | Vybavení | [22 empty] | STA |  |  | OBJ
R: | 009 | Vybavení interiéru_oddíl A | [25 empty] | ROZ
P.č. | Číslo položky | Název položky | MJ | Množství | Cena / MJ | Celkem | Dodávka | Dodávka celk. | Montáž | Montáž celk. | DPH | Cena s DPH | Hmotnost / MJ | Hmotnost celk.(t) | Dem. hmotnost / MJ | Dem. hmotnost celk.(t) | Ceník | Cen. soustava / platnost | Cenová úroveň | Nhod / MJ | Nhod celk. | Dodavatel | Typ položky | Stav položky
Díl: | 01 | Nábytek |  |  |  | 0 |  | 0 |  | 0 |  | 0 |  | 0 |  | 0 |  |  |  |  | 0 | [6 empty] | DIL
1 | N.01 | ÚLOŽNÝ PULT | set | 1 |  | 0 |  | 0 |  | 0 | 21 | 0 | 0 | 0 | 0 | 0 |  | Vlastní | Indiv | 0 | 0 |  | Práce | Běžná |  |  |  | POL1_1
2 | N.02 | ŠATNÍ SKŘÍŇ | set | 1 |  | 0 |  | 0 |  | 0 | 21 | 0 | 0 | 0 | 0 | 0 |  | Vlastní | Indiv | 0 | 0 |  | Práce | Běžná |  |  |  | POL1_1
3 | N.03 | HORNÍ SKŘÍŇKA | set | 1 |  | 0 |  | 0 |  | 0 | 21 | 0 | 0 | 0 | 0 | 0 |  | Vlastní | Indiv | 0 | 0 |  | Práce | Běžná |  |  |  | POL1_1
4 | N.04 | BAROVÝ PULT/MALÝ | set | 1 |  | 0 |  | 0 |  | 0 | 21 | 0 | 0 | 0 | 0 | 0 |  | Vlastní | Indiv | 0 | 0 |  | Práce | Běžná |  |  |  | POL1_1
5 | N.05 | UMYVADLOVÁ DESKA/ŽENY | set | 1 |  | 0 |  | 0 |  | 0 | 21 | 0 | 0 | 0 | 0 | 0 |  | Vlastní | Indiv | 0 | 0 |  | Práce | Běžná |  |  |  | POL1_1
6 | N.06 | UMYVADLOVÁ DESKA/MUŽI | set | 1 |  | 0 |  | 0 |  | 0 | 21 | 0 | 0 | 0 | 0 | 0 |  | Vlastní | Indiv | 0 | 0 |  | Práce | Běžná |  |  |  | POL1_1
7 | N.07 | ZRCADLO/nástěnné VARDAR 50X70 CM | ks | 7 |  | 0 |  | 0 |  | 0 | 21 | 0 | 0 | 0 | 0 | 0 |  | Vlastní | Indiv | 0 | 0 |  | Práce | Běžná |  |  |  | POL1_1
8 | N.08 | PODIUM SE SCHODIŠTĚM/JEVIŠTĚ | set | 1 |  | 0 |  | 0 |  | 0 | 21 | 0 | 0 | 0 | 0 | 0 |  | Vlastní | Indiv | 0 | 0 |  | Práce | Běžná |  |  |  | POL1_1
9 | N.09 | ÚLOŽNÁ SKŘÍŇKA | set | 6 |  | 0 |  | 0 |  | 0 | 21 | 0 | 0 | 0 | 0 | 0 |  | Vlastní | Indiv | 0 | 0 |  | Práce | Běžná |  |  |  | POL1_1
10 | N.10 | OTEVŘENÁ POLICOVÁ SKŘÍŇKA | set | 1 |  | 0 |  | 0 |  | 0 | 21 | 0 | 0 | 0 | 0 | 0 |  | Vlastní | Indiv | 0 | 0 |  | Práce | Běžná |  |  |  | POL1_1
11 | N.11 | BAROVÝ PULT/VELKÝ | set | 1 |  | 0 |  | 0 |  | 0 | 21 | 0 | 0 | 0 | 0 | 0 |  | Vlastní | Indiv | 0 | 0 |  | Práce | Běžná |  |  |  | POL1_1
12 | N.12 | ZÁZEMÍ BARU I. | set | 1 |  | 0 |  | 0 |  | 0 | 21 | 0 | 0 | 0 | 0 | 0 |  | Vlastní | Indiv | 0 | 0 |  | Práce | Běžná |  |  |  | POL1_1
13 | N.13 | POLICE S OSVĚTLENÍM | set | 1 |  | 0 |  | 0 |  | 0 | 21 | 0 | 0 | 0 | 0 | 0 |  | Vlastní | Indiv | 0 | 0 |  | Práce | Běžná |  |  |  | POL1_1
14 | N.14 | ZÁZEMÍ BARU/OTEVŘENÉ POLICE | set | 1 |  | 0 |  | 0 |  | 0 | 21 | 0 | 0 | 0 | 0 | 0 |  | Vlastní | Indiv | 0 | 0 |  | Práce | Běžná |  |  |  | POL1_1
15 | N.15 | ZÁZEMÍ BARU ll. | set | 1 |  | 0 |  | 0 |  | 0 | 21 | 0 | 0 | 0 | 0 | 0 |  | Vlastní | Indiv | 0 | 0 |  | Práce | Běžná |  |  |  | POL1_1
16 | N.16 | DŘEVĚNÁ PŘÍČKA/POSUVNÉ DVEŘE | set | 1 |  | 0 |  | 0 |  | 0 | 21 | 0 | 0 | 0 | 0 | 0 |  | Vlastní | Indiv | 0 | 0 |  | Práce | Běžná |  |  |  | POL1_1
17 | N.17 | PŘÍPRAVNÝ PULT | set | 1 |  | 0 |  | 0 |  | 0 | 21 | 0 | 0 | 0 | 0 | 0 |  | Vlastní | Indiv | 0 | 0 |  | Práce | Běžná |  |  |  | POL1_1
18 | N.18 | KUCHYŇ | set | 1 |  | 0 |  | 0 |  | 0 | 21 | 0 | 0 | 0 | 0 | 0 |  | Vlastní | Indiv | 0 | 0 |  | Práce | Běžná |  |  |  | POL1_1
Díl: | 02 | Stěnové panely |  |  |  | 0 |  | 0 |  | 0 |  | 0 |  | 0 |  | 0 |  |  |  |  | 0 | [6 empty] | DIL
19 | P.01 | INFO PANEL l. | set | 9 |  | 0 |  | 0 |  | 0 | 21 | 0 | 0 | 0 | 0 | 0 |  | Vlastní | Indiv | 0 | 0 |  | Práce | Běžná |  |  |  | POL1_1
20 | P.02 | INFO PANEL ll. | set | 2 |  | 0 |  | 0 |  | 0 | 21 | 0 | 0 | 0 | 0 | 0 |  | Vlastní | Indiv | 0 | 0 |  | Práce | Běžná |  |  |  | POL1_1
21 | P.03 | INFO PANEL lll. | set | 1 |  | 0 |  | 0 |  | 0 | 21 | 0 | 0 | 0 | 0 | 0 |  | Vlastní | Indiv | 0 | 0 |  | Práce | Běžná |  |  |  | POL1_1
Díl: | 03 | Dřevěné obložení |  |  |  | 0 |  | 0 |  | 0 |  | 0 |  | 0 |  | 0 |  |  |  |  | 0 | [6 empty] | DIL
22 | O.1 | DŘEVĚNÉ OBLOŽENÍ/ŠATNÍ STĚNA | set | 1 |  | 0 |  | 0 |  | 0 | 21 | 0 | 0 | 0 | 0 | 0 |  | Vlastní | Indiv | 0 | 0 |  | Práce | Běžná |  |  |  | POL1_1
23 | O.2 | DŘEVĚNÉ OBLOŽENÍ/OTEVÍRAVÉ DVEŘE | set | 1 |  | 0 |  | 0 |  | 0 | 21 | 0 | 0 | 0 | 0 | 0 |  | Vlastní | Indiv | 0 | 0 |  | Práce | Běžná |  |  |  | POL1_1
24 | O.3 | DŘEVĚNÉ OBLOŽENÍ/OSVĚTLENÍ | set | 1 |  | 0 |  | 0 |  | 0 | 21 | 0 | 0 | 0 | 0 | 0 |  | Vlastní | Indiv | 0 | 0 |  | Práce | Běžná |  |  |  | POL1_1
25 | O.4 | DŘEVĚNÉ OBLOŽENÍ/POSUVNÉ DVEŘE | set | 1 |  | 0 |  | 0 |  | 0 | 21 | 0 | 0 | 0 | 0 | 0 |  | Vlastní | Indiv | 0 | 0 |  | Práce | Běžná |  |  |  | POL1_1
26 | O.5 | DŘEVĚNÉ OBLOŽENÍ/INFO PANEL | set | 1 |  | 0 |  | 0 |  | 0 | 21 | 0 | 0 | 0 | 0 | 0 |  | Vlastní | Indiv | 0 | 0 |  | Práce | Běžná |  |  |  | POL1_1
27 | O.6 | DŘEVĚNÉ OBLOŽENÍ/HORIZONTÁLNÍ | set | 1 |  | 0 |  | 0 |  | 0 | 21 | 0 | 0 | 0 | 0 | 0 |  | Vlastní | Indiv | 0 | 0 |  | Práce | Běžná |  |  |  | POL1_1
28 | O.7 | DŘEVĚNÉ OBLOŽENÍ/LAMELY | set | 1 |  | 0 |  | 0 |  | 0 | 21 | 0 | 0 | 0 | 0 | 0 |  | Vlastní | Indiv | 0 | 0 |  | Práce | Běžná |  |  |  | POL1_1
29 | O.8 | DŘEVĚNÉ OBLOŽENÍ/VYSOUŠEČ RUKOU | set | 1 |  | 0 |  | 0 |  | 0 | 21 | 0 | 0 | 0 | 0 | 0 |  | Vlastní | Indiv | 0 | 0 |  | Práce | Běžná |  |  |  | POL1_1
30 | O.9 | DŘEVĚNÉ OBLOŽENÍ/PORTÁL JEVIŠTĚ | set | 1 |  | 0 |  | 0 |  | 0 | 21 | 0 | 0 | 0 | 0 | 0 |  | Vlastní | Indiv | 0 | 0 |  | Práce | Běžná |  |  |  | POL1_1
31 | O.10 | DŘEVĚNÉ OBLOŽENÍ/BAROVÁ ČÁST | set | 1 |  | 0 |  | 0 |  | 0 | 21 | 0 | 0 | 0 | 0 | 0 |  | Vlastní | Indiv | 0 | 0 |  | Práce | Běžná |  |  |  | POL1_1
32 | O.11 | DŘEVĚNÉ OBLOŽENÍ/POLICE BAROVÁ ČÁST | set | 1 |  | 0 |  | 0 |  | 0 | 21 | 0 | 0 | 0 | 0 | 0 |  | Vlastní | Indiv | 0 | 0 |  | Práce | Běžná |  |  |  | POL1_1
33 | O.12 | DŘEVĚNÉ OBLOŽENÍ/ZRCADLO | ks | 2 |  | 0 |  | 0 |  | 0 | 21 | 0 | 0 | 0 | 0 | 0 |  | Vlastní | Indiv | 0 | 0 |  | Práce | Běžná |  |  |  | POL1_1
Díl: | 09 | Vybavení k zařizovacím předmětům |  |  |  | 0 |  | 0 |  | 0 |  | 0 |  | 0 |  | 0 |  |  |  |  | 0 | [6 empty] | DIL
34 | Z.07 | Osoušeč rukou 234x100x394mm, PC, bílá | kus | 2 |  | 0 |  | 0 |  | 0 | 21 | 0 | 0 | 0 | 0 | 0 |  | Vlastní | Indiv | 0 | 0 |  | Práce | Běžná |  |  |  | POL1_
35 | Z.08 | Dávkovač tekutého mýdla, 800 ml, černý | kus | 3 |  | 0 |  | 0 |  | 0 | 21 | 0 | 0 | 0 | 0 | 0 |  | Vlastní | Indiv | 0 | 0 |  | Práce | Běžná |  |  |  | POL1_
36 | Z.09 | Zásobník na papírové ručníky MAXI, černý | kus | 2 |  | 0 |  | 0 |  | 0 | 21 | 0 | 0 | 0 | 0 | 0 |  | Vlastní | Indiv | 0 | 0 |  | Práce | Běžná |  |  |  | POL1_
37 | Z.10 | Zásobník na toaletní papír MAXI, černý | kus | 5 |  | 0 |  | 0 |  | 0 | 21 | 0 | 0 | 0 | 0 | 0 |  | Vlastní | Indiv | 0 | 0 |  | Práce | Běžná |  |  |  | POL1_
38 | Z.11 | Nástěnný kovový odpadkový koš černý | kus | 2 |  | 0 |  | 0 |  | 0 | 21 | 0 | 0 | 0 | 0 | 0 |  | Vlastní | Indiv | 0 | 0 |  | Práce | Běžná |  |  |  | POL1_
[26 empty] | 12 | 21 | DPH
| Celkem |  |  |  |  | 0 | [19 empty] | 0 | 0 | SUM
Poznámky uchazeče k zadání
POPUZIV
END
Note on S6: Jedná se o informaci, zda se jedná o položku, která je do rozpočtu zadána z cenové soustavy RTS, nebo vlastní.
Note on T6: Jedná se o název CÚ, která je zadána u položky rozpočtu

## 04 008 Pol
Položkový rozpočet | [27 empty] | #TypZaznamu#
S: | 2024050 | Kulturně kreativní centrum Moravskotřebovska | [25 empty] | STA
O: | 04 | Přeložka přípojky NN | [22 empty] | STA |  |  | OBJ
R: | 008 | Přeložka přípojky NN | [25 empty] | ROZ
P.č. | Číslo položky | Název položky | MJ | Množství | Cena / MJ | Celkem | Dodávka | Dodávka celk. | Montáž | Montáž celk. | DPH | Cena s DPH | Hmotnost / MJ | Hmotnost celk.(t) | Dem. hmotnost / MJ | Dem. hmotnost celk.(t) | Ceník | Cen. soustava / platnost | Cenová úroveň | Nhod / MJ | Nhod celk. | Dodavatel | Typ položky | Stav položky
Díl: | 1 | Zemní práce |  |  |  | 0 |  | 0 |  | 0 |  | 0 |  | 0.22 |  | 0 |  |  |  |  | 53.01 | [6 empty] | DIL
1 | 460010024R00 | Vytýčení kabelové trasy v zastavěném prostoru | km | 0.05 |  | 0 |  | 0 |  | 0 | 21 | 0 | 0.03421 | 0 | 0 | 0 |  | RTS 24/ I | RTS 24/ I | 4.1 | 0.21 |  | Práce | Běžná |  |  |  | POL1_
2 | 133201101R00 | Hloubení šachet v hor.3 do 100 m3 | m3 | 6 |  | 0 |  | 0 |  | 0 | 21 | 0 | 0 | 0 | 0 | 0 |  | RTS 24/ I | RTS 24/ I | 3.131 | 18.79 |  | Práce | Běžná |  |  |  | POL1_
|  | šachta pro protlak : 2*2*1,5 |  | 6 | [23 empty] | VV | 0
3 | 133201109R00 | Příplatek za lepivost - hloubení šachet v hor.3 | m3 | 1.2 |  | 0 |  | 0 |  | 0 | 21 | 0 | 0 | 0 | 0 | 0 |  | RTS 24/ I | RTS 24/ I | 0.474 | 0.57 |  | Práce | Běžná |  |  |  | POL1_
|  | šachta pro protlak : 2*2*1,5*0,2 |  | 1.2 | [23 empty] | VV | 0
4 | 130001101R00 | Příplatek za ztížené hloubení v blízkosti vedení | m3 | 6 |  | 0 |  | 0 |  | 0 | 21 | 0 | 0 | 0 | 0 | 0 |  | RTS 24/ I | RTS 24/ I | 1.763 | 10.58 |  | Práce | Běžná |  |  |  | POL1_
|  | šachta pro protlak : 2*2*1,5 |  | 6 | [23 empty] | VV | 0
5 | 141700102R00 | Protlak neřízený z trub D 110 mm v hor.1 - 4 | m | 10 |  | 0 |  | 0 |  | 0 | 21 | 0 | 0.00726 | 0.07 | 0 | 0 |  | RTS 24/ I | RTS 24/ I | 1.725 | 17.25 |  | Práce | Běžná |  |  |  | POL1_
6 | 14105015R | Trubka bezešvá konstrukční S355J2H, rozměr 70,0 x 10,0 mm | m | 10 |  | 0 |  | 0 |  | 0 | 21 | 0 | 0.0148 | 0.15 | 0 | 0 | SPCM | RTS 24/ I | RTS 24/ I | 0 | 0 |  | Specifikace | Běžná |  |  |  | POL3_
7 | 162201102R00 | Vodorovné přemístění výkopku z hor.1-4 do 50 m | m3 | 6 |  | 0 |  | 0 |  | 0 | 21 | 0 | 0 | 0 | 0 | 0 |  | RTS 24/ I | RTS 24/ I | 0.074 | 0.44 |  | Práce | Běžná |  |  |  | POL1_
|  | startovací jáma protlaku : 2*2*1,5 |  | 6 | [23 empty] | VV | 0
8 | 167101101R00 | Nakládání výkopku z hor. 1 ÷ 4 v množství do 100 m3 | m3 | 6 |  | 0 |  | 0 |  | 0 | 21 | 0 | 0 | 0 | 0 | 0 |  | RTS 24/ I | RTS 24/ I | 0.652 | 3.91 |  | Práce | Běžná |  |  |  | POL1_
|  | startovací jáma protlaku : 2*2*1,5 |  | 6 | [23 empty] | VV | 0
9 | 171201201R00 | Uložení sypaniny na dočasnou skládku | m3 | 6 |  | 0 |  | 0 |  | 0 | 21 | 0 | 0 | 0 | 0 | 0 |  | RTS 24/ I | RTS 24/ I | 0.009 | 0.05 |  | Práce | Běžná |  |  |  | POL1_
|  | startovací jáma protlaku : 2*2*1,5 |  | 6 | [23 empty] | VV | 0
10 | 174101101R00 | Zásyp jam, rýh, šachet se zhutněním | m3 | 6 |  | 0 |  | 0 |  | 0 | 21 | 0 | 0 | 0 | 0 | 0 |  | RTS 24/ I | RTS 24/ I | 0.202 | 1.21 |  | Práce | Běžná |  |  |  | POL1_
|  | startovací jáma protlaku : 2*2*1,5 |  | 6 | [23 empty] | VV | 0
Díl: | M21 | Elektromontáže |  |  |  | 0 |  | 0 |  | 0 |  | 0 |  | 11.66 |  | 0.97 |  |  |  |  | 0.42 | [6 empty] | DIL
11 | 743F22OA0 | SKŘÍŇ ELEKTROMĚROVÁ V KOMPAKTNÍM PILÍŘI VČETNĚ VÝSTROJE | KUS | 1 |  | 0 |  | 0 |  | 0 | 21 | 0 | 0 | 0 | 0 | 0 |  | RTS 24/ I | EXP 23 | 0 | 0 |  | Agregovaná položka | Běžná |  |  |  | POL2_
12 | 210100010RAA | Vedení elektro v zemi ve volném terénu, kabel CYKY 4 x 16, vč. zemních prací | m | 40 |  | 0 |  | 0 |  | 0 | 21 | 0 | 0.27399 | 10.96 | 0 | 0 |  | RTS 24/ I | RTS 24/ I | 0 | 0 |  | Agregovaná položka | Běžná |  |  |  | POL2_
|  | Sloup - pilíř : 40 |  | 40 | [23 empty] | VV | 0
13 | 831990101RA0 | Příplatek za trasu ve zpevněné ploše | m | 1 |  | 0 |  | 0 |  | 0 | 21 | 0 | 0.7011 | 0.7 | 0.968 | 0.97 |  | RTS 24/ I | RTS 24/ I | 0 | 0 |  | Agregovaná položka | Běžná |  |  |  | POL2_
14 | M21001.R | Montáž přípojky vč. zapojení | soubor | 1 |  | 0 |  | 0 |  | 0 | 21 | 0 | 0 | 0 | 0 | 0 |  | Vlastní | Indiv | 0.42 | 0.42 |  | Práce | Běžná |  |  |  | POL1_
Díl: | VN | Vedlejší náklady |  |  |  | 0 |  | 0 |  | 0 |  | 0 |  | 0 |  | 0 |  |  |  |  | 0 | [6 empty] | DIL
15 | 005121010R | Vybudování zařízení staveniště | Soubor | 1 |  | 0 |  | 0 |  | 0 | 21 | 0 | 0 | 0 | 0 | 0 |  | RTS 24/ I | Indiv | 0 | 0 |  | VRN | Běžná |  |  |  | POL99_8
16 | 005121020R | Provoz zařízení staveniště | Soubor | 1 |  | 0 |  | 0 |  | 0 | 21 | 0 | 0 | 0 | 0 | 0 |  | RTS 24/ I | Indiv | 0 | 0 |  | VRN | Běžná |  |  |  | POL99_8
17 | 005121030R | Odstranění zařízení staveniště | Soubor | 1 |  | 0 |  | 0 |  | 0 | 21 | 0 | 0 | 0 | 0 | 0 |  | RTS 24/ I | Indiv | 0 | 0 |  | VRN | Běžná |  |  |  | POL99_8
18 | 005122 R | Provozní vlivy | Soubor | 1 |  | 0 |  | 0 |  | 0 | 21 | 0 | 0 | 0 | 0 | 0 |  | RTS 24/ I | Indiv | 0 | 0 |  | VRN | Běžná |  |  |  | POL99_8
19 | 005122010R | Provoz objednatele | Soubor | 1 |  | 0 |  | 0 |  | 0 | 21 | 0 | 0 | 0 | 0 | 0 |  | RTS 24/ I | Indiv | 0 | 0 |  | VRN | Běžná |  |  |  | POL99_8
20 | 005124010R | Koordinační činnost | Soubor | 1 |  | 0 |  | 0 |  | 0 | 21 | 0 | 0 | 0 | 0 | 0 |  | RTS 24/ I | Indiv | 0 | 0 |  | VRN | Běžná |  |  |  | POL99_8
Díl: | ON | Ostatní náklady |  |  |  | 0 |  | 0 |  | 0 |  | 0 |  | 0 |  | 0 |  |  |  |  | 0 | [6 empty] | DIL
21 | 004111020R | Vypracování projektové dokumentace, věcná břemena, navýšení kapacit apod. administrativní úkony | Soubor | 1 |  | 0 |  | 0 |  | 0 | 21 | 0 | 0 | 0 | 0 | 0 |  | RTS 24/ I | Indiv | 0 | 0 |  | VRN | Běžná |  |  |  | POL99_8
22 | 005231010R | Revize | Soubor | 1 |  | 0 |  | 0 |  | 0 | 21 | 0 | 0 | 0 | 0 | 0 |  | Vlastní | Indiv | 0 | 0 |  | VRN | Běžná |  |  |  | POL99_8
23 | 005211010R | Předání a převzetí staveniště | Soubor | 1 |  | 0 |  | 0 |  | 0 | 21 | 0 | 0 | 0 | 0 | 0 |  | RTS 24/ I | Indiv | 0 | 0 |  | VRN | Běžná |  |  |  | POL99_8
24 | 005211080R | Bezpečnostní a hygienická opatření na staveništi | Soubor | 1 |  | 0 |  | 0 |  | 0 | 21 | 0 | 0 | 0 | 0 | 0 |  | RTS 24/ I | Indiv | 0 | 0 |  | VRN | Běžná |  |  |  | POL99_8
[26 empty] | 15 | 21 | DPH
| Celkem |  |  |  |  | 0 | [19 empty] | 0 | 0 | SUM
Poznámky uchazeče k zadání
POPUZIV
END
Note on S6: Jedná se o informaci, zda se jedná o položku, která je do rozpočtu zadána z cenové soustavy RTS, nebo vlastní.
Note on T6: Jedná se o název CÚ, která je zadána u položky rozpočtu