## Pokyny pro vyplnění
Pokyny pro vyplnění
Ve všech listech tohoto souboru můžete měnit pouze buňky s modrým pozadím. Jedná se o tyto údaje : - údaje o firmě - jednotkové ceny položek zadané na maximálně dvě desetinná místa

## Stavba
#RTSROZP# | Soupis stavebních prací, dodávek a služeb
| Stavba: |  | 095/2022 | ZŠ a MŠ T.G.M. Zastávka NÁSTAVBA UČEBEN
| Zadavatel | [5 empty] | IČO:
DIČ:
| Projektant: | [5 empty] | IČO:
DIČ:
| Zhotovitel: | [5 empty] | IČO:
DIČ:
Vypracoval:
| Rozpis ceny | [6 empty] | Celkem
HSV | HSV | [6 empty] | 0
PSV | PSV | [6 empty] | 0
MON | MON | [6 empty] | 0
VN | Vedlejší náklady | [6 empty] | 0
ON | Ostatní náklady | [6 empty] | 0
| Celkem | [6 empty] | 0
Rekapitulace daní
| Základ pro sníženou DPH |  |  | 15 | % | 0 |  |  | CZK
| Snížená DPH |  |  | 15 | % | 0 |  |  | CZK
| Základ pro základní DPH |  |  | 21 | % | 0 |  |  | CZK
| Základní DPH |  |  | 21 | % | 0 |  |  | CZK
0 | Zaokrouhlení |  |  |  |  | 0 |  |  | CZK
0 | Cena celkem bez DPH |  |  |  |  | 0 |  |  | CZK
| Cena celkem s DPH |  |  |  |  | 0 |  |  | CZK
|  | v |  |  | dne
|  |  | Za zhotovitele |  |  |  | Za objednatele
Rekapitulace dílčích částí
#CASTI>> | Číslo | Název |  |  | Základ pro sníženou DPH | Základ pro základní DPH | DPH celkem | Cena celkem | %
1 | Stavba |  |  |  | 0 | 0 |  | 0
2 |  | Stavební objekt
2 | D.1.1 | Stavební práce |  |  | 0 | 0 |  | 0
3 | 01 | Stavební bourací práce |  |  | 0 | 0 |  | 0
3 | 02 | Stavební práce nových kcí 1PP-3NP |  |  | 0 | 0 |  | 0
3 | 03 | Stavební práce nových kcí - 4NP |  |  | 0 | 0 |  | 0
3 | 04 | Stavební práce nových kcí - VÝTAH+SCHODIŠTĚ |  |  | 0 | 0 |  | 0
3 | 05 | Stavební práce a dodávky - VYHLÍDKA |  |  | 0 | 0 |  | 0
2 | D.1.4.1 | ZTI |  |  | 0 | 0 |  | 0
3 | D.1.4.1 | ZTI |  |  | 0 | 0 |  | 0
2 | D.1.4.2 | Vzduchotechnika |  |  | 0 | 0 |  | 0
3 | D.1.4.2 | VZT |  |  | 0 | 0 |  | 0
2 | D.1.4.3 | Vytápění |  |  | 0 | 0 |  | 0
3 | D1.4.3 | Vytápění |  |  | 0 | 0 |  | 0
2 | D.1.4.4 | Elektroinstalace |  |  | 0 | 0 |  | 0
3 | 1 | Silnoproud |  |  | 0 | 0 |  | 0
3 | 2 | Osvětlení |  |  | 0 | 0 |  | 0
3 | 3 | Slaboproud |  |  | 0 | 0 |  | 0
3 | 4 | Bleskosvod |  |  | 0 | 0 |  | 0
| Celkem za stavbu |  |  |  | 0 | 0 | 0 | 0 | 0
#POPS | Popis stavby: 095/2022 - ZŠ a MŠ T.G.M. Zastávka NÁSTAVBA UČEBEN
#POPO | Popis objektu: D.1.1 - Stavební práce
#POPR | Popis rozpočtu: 01 - Stavební bourací práce
#POPR | Popis rozpočtu: 02 - Stavební práce nových kcí 1PP-3NP
#POPR | Popis rozpočtu: 03 - Stavební práce nových kcí - 4NP
#POPR | Popis rozpočtu: 04 - Stavební práce nových kcí - VÝTAH+SCHODIŠTĚ
#POPR | Popis rozpočtu: 05 - Stavební práce a dodávky - VYHLÍDKA
#POPO | Popis objektu: D.1.4.1 - ZTI
#POPR | Popis rozpočtu: D.1.4.1 - ZTI
#POPO | Popis objektu: D.1.4.2 - Vzduchotechnika
#POPR | Popis rozpočtu: D.1.4.2 - VZT
#POPO | Popis objektu: D.1.4.3 - Vytápění
#POPR | Popis rozpočtu: D1.4.3 - Vytápění
#POPO | Popis objektu: D.1.4.4 - Elektroinstalace
#POPR | Popis rozpočtu: 1 - Silnoproud
#POPR | Popis rozpočtu: 2 - Osvětlení
#POPR | Popis rozpočtu: 3 - Slaboproud
#POPR | Popis rozpočtu: 4 - Bleskosvod
Rekapitulace dílů
| Číslo | Název |  |  | Typ dílu |  |  | Celkem | %
| _1 | Zař. č. 1 - Větrání učeben v 4.NP |  |  | HSV |  |  | 0
| _2 | Zař. č. 2 - – Větrání hygienického zázemí 4.NP |  |  | HSV |  |  | 0
| _3 | Zař. č. 3 - Větrání technické místnosti |  |  | HSV |  |  | 0
| _4 | Zař. č. 4 - Větrání CHUC |  |  | HSV |  |  | 0
| _5 | Zař. č. 5 -Chlazení serverovny |  |  | HSV |  |  | 0
| 1 | Zemní práce |  |  | HSV |  |  | 0
| 2 | Základy a zvláštní zakládání |  |  | HSV |  |  | 0
| 3 | Svislé a kompletní konstrukce |  |  | HSV |  |  | 0
| 4 | Vodorovné konstrukce |  |  | HSV |  |  | 0
| 5 | Komunikace |  |  | HSV |  |  | 0
| 61 | Úpravy povrchů vnitřní |  |  | HSV |  |  | 0
| 62 | Úpravy povrchů vnější |  |  | HSV |  |  | 0
| 63 | Podlahy a podlahové konstrukce |  |  | HSV |  |  | 0
| 64 | Výplně otvorů |  |  | HSV |  |  | 0
| 9 | Ostatní konstrukce, bourání |  |  | HSV |  |  | 0
| 91 | Doplňující práce na komunikaci |  |  | HSV |  |  | 0
| 94 | Lešení a stavební výtahy |  |  | HSV |  |  | 0
| 95 | Dokončovací konstrukce na pozemních stavbách |  |  | HSV |  |  | 0
| 96 | Bourání konstrukcí |  |  | HSV |  |  | 0
| 99 | Staveništní přesun hmot |  |  | HSV |  |  | 0
| 700 | HZS - hodinové zúčtovací sazby |  |  | PSV |  |  | 0
| 711 | Izolace proti vodě |  |  | PSV |  |  | 0
| 712 | Povlakové krytiny |  |  | PSV |  |  | 0
| 713 | Izolace tepelné |  |  | PSV |  |  | 0
| 721 | Vnitřní kanalizace |  |  | PSV |  |  | 0
| 722 | Vnitřní vodovod |  |  | PSV |  |  | 0
| 725 | Zařizovací předměty |  |  | PSV |  |  | 0
| 731 | Kotelny |  |  | PSV |  |  | 0
| 731-1 | Odtah spalin |  |  | PSV |  |  | 0
| 732 | Strojovny |  |  | PSV |  |  | 0
| 733 | Rozvod potrubí |  |  | PSV |  |  | 0
| 734 | Armatury |  |  | PSV |  |  | 0
| 735 | Otopná tělesa |  |  | PSV |  |  | 0
| 762 | Konstrukce tesařské |  |  | PSV |  |  | 0
| 764 | Konstrukce klempířské |  |  | PSV |  |  | 0
| 765 | Krytiny tvrdé |  |  | PSV |  |  | 0
| 766 | Konstrukce truhlářské |  |  | PSV |  |  | 0
| 767 | Konstrukce zámečnické |  |  | PSV |  |  | 0
| 769 | Otvorové prvky z hliníku |  |  | PSV |  |  | 0
| 769 | Otvorové prvky z hliníku a plastu |  |  | PSV |  |  | 0
| 771 | Podlahy z dlaždic a obklady |  |  | PSV |  |  | 0
| 776 | Podlahy povlakové |  |  | PSV |  |  | 0
| 781 | Obklady keramické |  |  | PSV |  |  | 0
| 783 | Nátěry |  |  | PSV |  |  | 0
| 784 | Malby |  |  | PSV |  |  | 0
| M21 | Elektromontáže |  |  | MON |  |  | 0
| M21B | Bleskosvod |  |  | MON |  |  | 0
| M21s | Svítidla |  |  | MON |  |  | 0
| M22.1 | Datové rozvody |  |  | MON |  |  | 0
| M22.2 | Jednotný čas a zvonění |  |  | MON |  |  | 0
| M22.3 | Rozhlas |  |  | MON |  |  | 0
| M33 | Montáže dopravních zařízení a vah-výtahy |  |  | MON |  |  | 0
| M700 | HZS - hodinové zúčtovací sazby |  |  | MON |  |  | 0
| M799 | Ostatní |  |  | MON |  |  | 0
| D96 | Přesuny suti a vybouraných hmot |  |  | PSU |  |  | 0
| VN | Vedlejší náklady |  |  | VN |  |  | 0
| ON | Ostatní náklady |  |  | ON |  |  | 0
| Cena celkem | [6 empty] | 0 | 0
Note on D11: Název
Note on D12: Ulice
Note on D13: PSČ
Note on E13: Místo
Note on I11: IČO
Note on I12: DIČ

## VzorPolozky (hidden)
Položkový rozpočet
S:
O:
R:

## D.1.1 01 Pol
Položkový soupis prací a dodávek | [27 empty] | #TypZaznamu#
S: | 095/2022 | ZŠ a MŠ T.G.M. Zastávka NÁSTAVBA UČEBEN | [25 empty] | STA
O: | D.1.1 | Stavební práce | [22 empty] | STA |  |  | OBJ
R: | 01 | Stavební bourací práce | [25 empty] | ROZ
P.č. | Číslo položky | Název položky | MJ | Množství | Cena / MJ | Celkem | Dodávka | Dodávka celk. | Montáž | Montáž celk. | DPH | Cena s DPH | Hmotnost / MJ | Hmotnost celk.(t) | Dem. hmotnost / MJ | Dem. hmotnost celk.(t) | Ceník | Cen. soustava / platnost | Cenová úroveň | Nhod / MJ | Nhod celk. | Dodavatel | Typ položky | Stav položky
Díl: | 1 | Zemní práce |  |  |  | 0 |  | 0 |  | 0 |  | 0 |  | 0 |  | 48.58 |  |  |  |  | 64.91 | [6 empty] | DIL
1 | 113106231R00 | Rozebrání vozovek a ploch s jakoukoliv výplní spár v jakékoliv ploše, ze zámkové dlažky, kladených do lože z kameniva | m2 | 57.5 |  | 0 |  | 0 |  | 0 | 21 | 0 | 0 | 0 | 0.225 | 12.94 | 822-1 | RTS 24/ II | RTS 22/ II | 0.14 | 8.05 |  | Práce | Běžná |  |  |  | POL1_
|  | s přemístěním hmot na skládku na vzdálenost do 3 m nebo s naložením na dopravní prostředek | [25 empty] | SPI
|  | nový výtah : 4*3+7*6 |  | 54 | [23 empty] | VV | 0
|  | před nové dveře : 7*0,5 |  | 3.5 | [23 empty] | VV | 0
SPU
2 | 113107530R00 | Odstranění podkladů nebo krytů z kameniva hrubého drceného, v ploše jednotlivě do 50 m2, tloušťka vrstvy 300 mm | m2 | 54 |  | 0 |  | 0 |  | 0 | 21 | 0 | 0 | 0 | 0.66 | 35.64 | 822-1 | RTS 24/ II | RTS 20/ I | 1.053 | 56.86 |  | Práce | Běžná |  |  |  | POL1_
|  | nový výtah : 4*3+7*6 |  | 54 | [23 empty] | VV | 0
SPU
Díl: | 96 | Bourání konstrukcí |  |  |  | 0 |  | 0 |  | 0 |  | 0 |  | 0.29 |  | 354.33 |  |  |  |  | 753.72 | [6 empty] | DIL
3 | 962031116R00 | Bourání příček z cihel pálených plných, tloušťky 140 mm | m2 | 76.965 |  | 0 |  | 0 |  | 0 | 21 | 0 | 0.00067 | 0.05 | 0.319 | 24.55 | 801-3 | RTS 24/ II | RTS 22/ II | 0.32 | 24.63 |  | Práce | Běžná |  |  |  | POL1_
|  | nebo vybourání otvorů průřezové plochy přes 4 m2 v příčkách, včetně pomocného lešení o výšce podlahy do 1900 mm a pro zatížení do 1,5 kPa (150 kg/m2), | [25 empty] | SPI |  | nebo vybourání otvorů průřezové plochy přes 4 m2 v příčkách, včetně pomocného lešení o výšce podlahy do 1900 mm a pro zatížení do 1,5 kPa (150 kg/m2),
|  | půda : 26,7-1*1,5 |  | 25.2 | [23 empty] | VV | 0
|  | 4NP : (4,4+1,55+2,12)*3,25 |  | 26.2275 | [23 empty] | VV | 0
|  | 3NP : (2,05+0,22)*3,75 |  | 8.5125 | [23 empty] | VV | 0
|  | 2NP : (2,05+0,22)*3,75 |  | 8.5125 | [23 empty] | VV | 0
|  | 1NP : (2,05+0,22)*3,75 |  | 8.5125 | [23 empty] | VV | 0
SPU
4 | 962031123R00 | Bourání příček z cihel pálených děrovaných, tloušťky 80 mm | m2 | 76.8525 |  | 0 |  | 0 |  | 0 | 21 | 0 | 0.00067 | 0.05 | 0.154 | 11.84 | 801-3 | RTS 24/ II | RTS 22/ II | 0.21 | 16.14 |  | Práce | Běžná |  |  |  | POL1_
|  | nebo vybourání otvorů průřezové plochy přes 4 m2 v příčkách, včetně pomocného lešení o výšce podlahy do 1900 mm a pro zatížení do 1,5 kPa (150 kg/m2), | [25 empty] | SPI |  | nebo vybourání otvorů průřezové plochy přes 4 m2 v příčkách, včetně pomocného lešení o výšce podlahy do 1900 mm a pro zatížení do 1,5 kPa (150 kg/m2),
|  | půda : (2,4*2+1,8)*3,2-0,9*2,1 |  | 19.23 | [23 empty] | VV | 0
|  | 3NP : (1,1+1,05)*2,1+(3+1,35)*3,75-0,9*2,1-0,7*2,1 |  | 17.4675 | [23 empty] | VV | 0
|  | 2NP : (1,1+1,05)*2,1+(3+1,35)*3,75-0,9*2,1-0,7*2,1 |  | 17.4675 | [23 empty] | VV | 0
|  | 1NP : (1,1+1,05)*2,1+(3+1,35)*3,75-0,9*2,1-0,7*2,1 |  | 17.4675 | [23 empty] | VV | 0
|  | 1PP : 2,6*2,7-0,9*2 |  | 5.22 | [23 empty] | VV | 0
SPU
5 | 962032231R00 | Bourání zdiva nadzákladového z cihel pálených nebo vápenopískových, na maltu vápenou nebo vápenocementovou | m3 | 68.5777 |  | 0 |  | 0 |  | 0 | 21 | 0 | 0.00128 | 0.09 | 1.8 | 123.44 | 801-3 | RTS 24/ II | RTS 22/ II | 1.52 | 104.24 |  | Práce | Běžná |  |  |  | POL1_
|  | nebo vybourání otvorů průřezové plochy přes 4 m2 ve zdivu nadzákladovém, včetně pomocného lešení o výšce podlahy do 1900 mm a pro zatížení do 1,5 kPa (150 kg/m2) | [25 empty] | SPI |  | nebo vybourání otvorů průřezové plochy přes 4 m2 ve zdivu nadzákladovém, včetně pomocného lešení o výšce podlahy do 1900 mm a pro zatížení do 1,5 kPa (150 kg/m2)
|  | půda/4NP : (5,15+9,15)*0,45*4,65 |  | 29.9228 | [23 empty] | VV | 0
|  | -1,1*0,45*2,2 |  | -1.089 | [23 empty] | VV | 0
|  | půdní nadezdívky : (36,55+13+46,75+6,65)*0,45*0,6 |  | 27.7965 | [23 empty] | VV | 0
|  | oblast u nových otvorů výtahu : | [25 empty] | VV | 0
|  | 3NP : (2,75*3,2-0,95*1,2-0,925*1,2)*0,45 |  | 2.9475 | [23 empty] | VV | 0
|  | 2NP : (2,75*3,2-0,95*1,2-0,925*1,2)*0,45 |  | 2.9475 | [23 empty] | VV | 0
|  | 1NP : (2,75*3,2-0,95*1,2-0,925*1,2)*0,45 |  | 2.9475 | [23 empty] | VV | 0
|  | 1PP : (2,75*2,7-0,95*1,2-0,925*1,2)*0,6 |  | 3.105 | [23 empty] | VV | 0
SPU
6 | 962032314R00 | Bourání zdiva nadzákladového pilířů cihelných , na maltu vápenou nebo vápenocementovou | m3 | 2.3814 |  | 0 |  | 0 |  | 0 | 21 | 0 | 0.01249 | 0.03 | 1.8 | 4.29 | 801-3 | RTS 24/ II | RTS 22/ II | 3.32 | 7.91 |  | Práce | Běžná |  |  |  | POL1_
|  | nebo vybourání otvorů průřezové plochy přes 4 m2 ve zdivu nadzákladovém, včetně pomocného lešení o výšce podlahy do 1900 mm a pro zatížení do 1,5 kPa (150 kg/m2) | [25 empty] | SPI |  | nebo vybourání otvorů průřezové plochy přes 4 m2 ve zdivu nadzákladovém, včetně pomocného lešení o výšce podlahy do 1900 mm a pro zatížení do 1,5 kPa (150 kg/m2)
|  | pod vaznicemi : 1,08*0,45*2,45*2 |  | 2.3814 | [23 empty] | VV | 0
SPU
7 | 962032641R00 | Bourání zdiva nadzákladového komínového z jakýchkoliv cihel pálených, šamotových nebo vápenopískových nad střechou, na maltu cementovou | m3 | 9.358 |  | 0 |  | 0 |  | 0 | 21 | 0 | 0 | 0 | 1.671 | 15.64 | 801-3 | RTS 24/ II | RTS 22/ II | 2.79 | 26.11 |  | Práce | Běžná |  |  |  | POL1_
|  | nebo vybourání otvorů průřezové plochy přes 4 m2 ve zdivu nadzákladovém, včetně pomocného lešení o výšce podlahy do 1900 mm a pro zatížení do 1,5 kPa (150 kg/m2) | [25 empty] | SPI |  | nebo vybourání otvorů průřezové plochy přes 4 m2 ve zdivu nadzákladovém, včetně pomocného lešení o výšce podlahy do 1900 mm a pro zatížení do 1,5 kPa (150 kg/m2)
|  | pod krytinou : (1,08+0,8+0,78+0,56+0,78+0,79+0,515)*0,49*3,6 |  | 9.358 | [23 empty] | VV | 0
SPU
8 | 965031131R00 | Bourání podlah z cihel kladených na plocho, plochy přes 1 m2 | m2 | 254.9193 |  | 0 |  | 0 |  | 0 | 21 | 0 | 0 | 0 | 0.122 | 31.1 | 801-3 | RTS 24/ II | RTS 22/ II | 0.12 | 30.59 |  | Práce | Běžná |  |  |  | POL1_
|  | bez podkladního lože, s jakoukoliv výplní spár, | [25 empty] | SPI
|  | půda : (4,04+4,915+4,04)*14,15 |  | 183.8793 | [23 empty] | VV | 0
|  | 9,6*(11,8-4,4) |  | 71.04 | [23 empty] | VV | 0
SPU
9 | 965042141RT3 | Bourání podkladů pod dlažby nebo litých celistvých dlažeb a mazanin betonových nebo z litého asfaltu, tloušťky do 100 mm, plochy přes 4 m2 | m3 | 34.9362 |  | 0 |  | 0 |  | 0 | 21 | 0 | 0 | 0 | 2.2 | 76.86 | 801-3 | RTS 24/ II | RTS 22/ II | 5.075 | 177.3 |  | Práce | Běžná |  |  |  | POL1_
|  | půda : (4,04+4,915+4,04)*(21,79+0,15+14,15)*0,06 |  | 28.1394 | [23 empty] | VV | 0
|  | 9,6*11,8*0,06 |  | 6.7968 | [23 empty] | VV | 0
SPU
10 | 965081713RT2 | Bourání podlah z keramických dlaždic, tloušťky do 10 mm, plochy přes 1 m2 | m2 | 44.88 |  | 0 |  | 0 |  | 0 | 21 | 0 | 0 | 0 | 0.02 | 0.9 | 801-3 | RTS 24/ II | RTS 22/ II | 0.08 | 3.59 |  | Práce | Běžná |  |  |  | POL1_
|  | bez podkladního lože, s jakoukoliv výplní spár | [25 empty] | SPI
|  | 310 : 5,1 |  | 5.1 | [23 empty] | VV | 0
|  | 311 : 2,66 |  | 2.66 | [23 empty] | VV | 0
|  | 318 : 7,2 |  | 7.2 | [23 empty] | VV | 0
|  | Mezisoučet |  | 14.96 | [23 empty] | VV | 1
|  | 2NP : 14,96000 |  | 14.96 | [23 empty] | VV | 0
|  | 1NP : 14,96000 |  | 14.96 | [23 empty] | VV | 0
SPU
11 | 965082923R00 | Odstranění násypu pod podlahami a ochranného na střechách tloušťky do 100 mm, plochy přes 2 m2 | m3 | 29.1135 |  | 0 |  | 0 |  | 0 | 21 | 0 | 0 | 0 | 1.4 | 40.76 | 801-3 | RTS 24/ II | RTS 22/ II | 1.257 | 36.6 |  | Práce | Běžná |  |  |  | POL1_
|  | půda : (4,04+4,915+4,04)*(21,79+0,15+14,15)*0,05 |  | 23.4495 | [23 empty] | VV | 0
|  | 9,6*11,8*0,05 |  | 5.664 | [23 empty] | VV | 0
SPU
12 | 968061125R00 | Vyvěšení nebo zavěšení dřevěných křídel dveří, plochy do 2 m2 | kus | 15 |  | 0 |  | 0 |  | 0 | 21 | 0 | 0 | 0 | 0 | 0 | 801-3 | RTS 24/ II | RTS 22/ II | 0.05 | 0.75 |  | Práce | Běžná |  |  |  | POL1_
|  | oken, dveří a vrat, s uložením a opětovným zavěšením po provedení stavebních změn, | [25 empty] | SPI
|  | 4NP : 2+2 |  | 4 | [23 empty] | VV | 0
|  | 3NP : 1+2 |  | 3 | [23 empty] | VV | 0
|  | 2NP : 1+2 |  | 3 | [23 empty] | VV | 0
|  | 1NP : 1+2 |  | 3 | [23 empty] | VV | 0
|  | 1PP : 2 |  | 2 | [23 empty] | VV | 0
SPU
13 | 968072455R00 | Vybourání a vyjmutí kovových rámů a rolet rámů, včetně pomocného lešení o výšce podlahy do 1900 mm a pro zatížení do 1,5 kPa (150 kg/m2) dveřních zárubní, plochy do 2 m2 | m2 | 27.09 |  | 0 |  | 0 |  | 0 | 21 | 0 | 0.00117 | 0.03 | 0.076 | 2.06 | 801-3 | RTS 24/ II | RTS 22/ II | 0.94 | 25.46 |  | Práce | Běžná |  |  |  | POL1_
|  | 4NP : 0,8*2,1*2 |  | 3.36 | [23 empty] | VV | 0
|  | 1*2,1*2 |  | 4.2 | [23 empty] | VV | 0
|  | 3NP : 0,7*2,1 |  | 1.47 | [23 empty] | VV | 0
|  | 0,9*2,1*2 |  | 3.78 | [23 empty] | VV | 0
|  | 2NP : 0,7*2,1 |  | 1.47 | [23 empty] | VV | 0
|  | 0,9*2,1*2 |  | 3.78 | [23 empty] | VV | 0
|  | 1NP : 0,7*2,1 |  | 1.47 | [23 empty] | VV | 0
|  | 0,9*2,1*2 |  | 3.78 | [23 empty] | VV | 0
|  | 1PP : 0,9*2,1*2 |  | 3.78 | [23 empty] | VV | 0
SPU
14 | 968083002R00 | Vybourání plastových výplní otvorů oken, do 2 m2 | m2 | 16.44 |  | 0 |  | 0 |  | 0 | 21 | 0 | 0.001 | 0.02 | 0.03492 | 0.57 | 801-3 | RTS 24/ II | RTS 22/ II | 0.52 | 8.55 |  | Práce | Běžná |  |  |  | POL1_
|  | 3NP : 0,95*1,2*2 |  | 2.28 | [23 empty] | VV | 0
|  | 0,925*1,2 |  | 1.11 | [23 empty] | VV | 0
|  | 2NP : 0,95*1,2*2 |  | 2.28 | [23 empty] | VV | 0
|  | 0,925*1,2 |  | 1.11 | [23 empty] | VV | 0
|  | 1NP : 0,95*1,2*2 |  | 2.28 | [23 empty] | VV | 0
|  | 0,925*1,2 |  | 1.11 | [23 empty] | VV | 0
|  | 1PP : 0,95*1,2*2 |  | 2.28 | [23 empty] | VV | 0
|  | 0,925*1,2 |  | 1.11 | [23 empty] | VV | 0
|  | 1,2*1,2*2 |  | 2.88 | [23 empty] | VV | 0
SPU
15 | 968083003R00 | Vybourání plastových výplní otvorů oken, do 4 m2 | m2 | 5.88 |  | 0 |  | 0 |  | 0 | 21 | 0 | 0.00092 | 0.01 | 0.04 | 0.24 | 801-3 | RTS 24/ II | RTS 22/ II | 0.373 | 2.19 |  | Práce | Běžná |  |  |  | POL1_
|  | 1PP : 2,1*1,4*2 |  | 5.88 | [23 empty] | VV | 0
SPU
16 | 970231100R00 | Řezání cihelného zdiva hloubka řezu 100 mm | m | 5.4 |  | 0 |  | 0 |  | 0 | 21 | 0 | 0 | 0 | 0.00046 | 0 | 801-3 | RTS 24/ II | RTS 22/ II | 0.81 | 4.37 |  | Práce | Běžná |  |  |  | POL1_
|  | 1PP : 2*2,7 |  | 5.4 | [23 empty] | VV | 0
SPU
17 | 970231150R00 | Řezání cihelného zdiva hloubka řezu 150 mm | m | 33.75 |  | 0 |  | 0 |  | 0 | 21 | 0 | 0 | 0 | 0.00046 | 0.02 | 801-3 | RTS 24/ II | RTS 22/ II | 1.215 | 41.01 |  | Práce | Běžná |  |  |  | POL1_
|  | 3NP : 3,75*3 |  | 11.25 | [23 empty] | VV | 0
|  | 2NP : 3,75*3 |  | 11.25 | [23 empty] | VV | 0
|  | 1NP : 3,75*3 |  | 11.25 | [23 empty] | VV | 0
SPU
18 | 970231400R00 | Řezání cihelného zdiva hloubka řezu 400 mm | m | 27.8 |  | 0 |  | 0 |  | 0 | 21 | 0 | 0 | 0 | 0.00046 | 0.01 | 801-3 | RTS 24/ II | RTS 22/ II | 3.24 | 90.07 |  | Práce | Běžná |  |  |  | POL1_
|  | 3NP : 3,2*2 |  | 6.4 | [23 empty] | VV | 0
|  | 2NP : 3,2*2 |  | 6.4 | [23 empty] | VV | 0
|  | 1NP : 3,2*2 |  | 6.4 | [23 empty] | VV | 0
|  | 1PP : 0,8*2*2+2,7*2 |  | 8.6 | [23 empty] | VV | 0
SPU
19 | 971033561R00 | Vybourání otvorů ve zdivu cihelném z jakýchkoliv cihel pálených na jakoukoliv maltu vápenou nebo vápenocementovou, plochy do 1 m2, tloušťky do 600 mm | m3 | 1.02 |  | 0 |  | 0 |  | 0 | 21 | 0 | 0.00182 | 0 | 1.8 | 1.84 | 801-3 | RTS 24/ II | RTS 22/ II | 5.8 | 5.92 |  | Práce | Běžná |  |  |  | POL1_
|  | základovém nebo nadzákladovém, | [25 empty] | SPI
|  | 1PP nové dveře : 1*0,85*0,6*2 |  | 1.02 | [23 empty] | VV | 0
SPU
20 | 971033651R00 | Vybourání otvorů ve zdivu cihelném z jakýchkoliv cihel pálených na jakoukoliv maltu vápenou nebo vápenocementovou, plochy do 4 m2, tloušťky do 600 mm | m3 | 5.391 |  | 0 |  | 0 |  | 0 | 21 | 0 | 0.00182 | 0.01 | 1.8 | 9.7 | 801-3 | RTS 24/ II | RTS 22/ II | 3.61 | 19.46 |  | Práce | Běžná |  |  |  | POL1_
|  | základovém nebo nadzákladovém, | [25 empty] | SPI
|  | oblast u nových otvorů výtahu : | [25 empty] | VV | 0
|  | 3NP : (1,2*3,2-0,95*1,2)*0,45 |  | 1.215 | [23 empty] | VV | 0
|  | 2NP : (1,2*3,2-0,95*1,2)*0,45 |  | 1.215 | [23 empty] | VV | 0
|  | 1NP : (1,2*3,2-0,95*1,2)*0,45 |  | 1.215 | [23 empty] | VV | 0
|  | 1PP : (1,5*2,7-0,95*1,2)*0,6 |  | 1.746 | [23 empty] | VV | 0
SPU
21 | 978059531R00 | Odsekání a odebrání obkladů stěn z obkládaček vnitřních z jakýchkoliv materiálů, plochy přes 2 m2 | m2 | 154.611 |  | 0 |  | 0 |  | 0 | 21 | 0 | 0 | 0 | 0.068 | 10.51 | 801-3 | RTS 24/ II | RTS 22/ II | 0.3 | 46.38 |  | Práce | Běžná |  |  |  | POL1_
|  | včetně otlučení podkladní omítky až na zdivo, | [25 empty] | SPI
|  | 310 : (1,7*2+3*2-0,9*2)*2,05 |  | 15.58 | [23 empty] | VV | 0
|  | 311 : (1,97*2+1,35*2-0,9-0,8)*2,05 |  | 10.127 | [23 empty] | VV | 0
|  | 318 : (2,4*2+3*2+1,1*2+0,95*2-0,9-0,7*2)*2,05 |  | 25.83 | [23 empty] | VV | 0
|  | Mezisoučet |  | 51.537 | [23 empty] | VV | 1
|  | 2NP : 51,53700 |  | 51.537 | [23 empty] | VV | 0
|  | 1NP : 51,53700 |  | 51.537 | [23 empty] | VV | 0
SPU
22 | 979011321R00 | Svislá doprava suti a vybouraných hmot shozem montáž a demontáž shozu za prvé podlaží nad základním podlažím | kus | 1 |  | 0 |  | 0 |  | 0 | 21 | 0 | 0 | 0 | 0 | 0 | 801-3 | RTS 24/ II | RTS 22/ II | 8.84 | 8.84 |  | Práce | Běžná |  |  |  | POL1_
SPU
23 | 979011329R00 | Svislá doprava suti a vybouraných hmot shozem příplatek k ceně k montáže a demontáže shozu další podlaží | podlaž | 3 |  | 0 |  | 0 |  | 0 | 21 | 0 | 0 | 0 | 0 | 0 | 801-3 | RTS 24/ II | RTS 22/ II | 0.535 | 1.61 |  | Práce | Běžná |  |  |  | POL1_
SPU
24 | 979011331R00 | Svislá doprava suti a vybouraných hmot shozem pronájem shozu | den | 540 |  | 0 |  | 0 |  | 0 | 21 | 0 | 0 | 0 | 0 | 0 | 801-3 | RTS 24/ II | RTS 22/ II | 0 | 0 |  | Práce | Běžná |  |  |  | POL1_
|  | 18*30 |  | 540 | [23 empty] | VV | 0
SPU
25 | 913 R00 | Hzs - Stavební dělník | h | 72 |  | 0 |  | 0 |  | 0 | 21 | 0 | 0 | 0 | 0 | 0 | Prav.M | RTS 24/ II | RTS 22/ II | 1 | 72 |  | HZS | Běžná |  |  |  | POL10_
|  | demontáž kcí : | [25 empty] | VV | 0
|  | stožáry, hromosvod : 3*8 |  | 24 | [23 empty] | VV | 0
|  | komínky, rozvody kanalizce, vodovodu 1PP-4NP : 2*8*2 |  | 32 | [23 empty] | VV | 0
|  | ostatní práce neuvedené ve VV a PD odhad : 2*8 |  | 16 | [23 empty] | VV | 0
SPU
Díl: | 725 | Zařizovací předměty |  |  |  | 0 |  | 0 |  | 0 |  | 0 |  | 0 |  | 0.4 |  |  |  |  | 9.19 | [6 empty] | DIL
26 | 725110814R00 | Demontáž klozetů kombinovaných | soubor | 3 |  | 0 |  | 0 |  | 0 | 21 | 0 | 0 | 0 | 0.0342 | 0.1 | 800-721 | RTS 24/ II | RTS 22/ II | 0.47 | 1.41 |  | Práce | Běžná |  |  |  | POL1_
|  | 3NP : 1 |  | 1 | [23 empty] | VV | 0
|  | 2NP : 1 |  | 1 | [23 empty] | VV | 0
|  | 1NP : 1 |  | 1 | [23 empty] | VV | 0
SPU
27 | 725122817R00 | Demontáž pisoárů bez nádrže + 1 záchodkem | soubor | 9 |  | 0 |  | 0 |  | 0 | 21 | 0 | 0 | 0 | 0.01107 | 0.1 | 800-721 | RTS 24/ II | RTS 22/ II | 0.23 | 2.07 |  | Práce | Běžná |  |  |  | POL1_
|  | 3NP : 3 |  | 3 | [23 empty] | VV | 0
|  | 2NP : 3 |  | 3 | [23 empty] | VV | 0
|  | 1NP : 3 |  | 3 | [23 empty] | VV | 0
SPU
28 | 725210821R00 | Demontáž umyvadel umyvadel bez výtokových armatur | soubor | 9 |  | 0 |  | 0 |  | 0 | 21 | 0 | 0 | 0 | 0.01946 | 0.18 | 800-721 | RTS 24/ II | RTS 22/ II | 0.38 | 3.42 |  | Práce | Běžná |  |  |  | POL1_
|  | 3NP : 3 |  | 3 | [23 empty] | VV | 0
|  | 2NP : 3 |  | 3 | [23 empty] | VV | 0
|  | 1NP : 3 |  | 3 | [23 empty] | VV | 0
SPU
29 | 725820801R00 | Demontáž baterií nástěnných do G 3/4" | soubor | 9 |  | 0 |  | 0 |  | 0 | 21 | 0 | 0 | 0 | 0.00156 | 0.01 | 800-721 | RTS 24/ II | RTS 22/ II | 0.217 | 1.95 |  | Práce | Běžná |  |  |  | POL1_
SPU
30 | 725860811R00 | Demontáž zápachových uzávěrek pro zařiz. předměty jednoduchých | kus | 9 |  | 0 |  | 0 |  | 0 | 21 | 0 | 0 | 0 | 0.00085 | 0.01 | 800-721 | RTS 24/ II | RTS 22/ II | 0.038 | 0.34 |  | Práce | Běžná |  |  |  | POL1_
SPU
Díl: | 762 | Konstrukce tesařské |  |  |  | 0 |  | 0 |  | 0 |  | 0 |  | 0.37 |  | 36.73 |  |  |  |  | 86 | [6 empty] | DIL
31 | 762088113R00 | Zvláštní výkony zakrývání rozpracovaných tesařských konstrukcí těžkou plachtou na ochranu před srážkovou vodou, včetně odstranění 12 x 15 m | kus | 1 |  | 0 |  | 0 |  | 0 | 21 | 0 | 0.08471 | 0.08 | 0 | 0 | 800-762 | RTS 24/ II | RTS 22/ II | 26 | 26 |  | Práce | Běžná |  |  |  | POL1_
SPU
32 | 762088116R00 | Zvláštní výkony zakrývání rozpracovaných tesařských konstrukcí těžkou plachtou na ochranu před srážkovou vodou, včetně odstranění 15 x 20 m | kus | 2 |  | 0 |  | 0 |  | 0 | 21 | 0 | 0.14369 | 0.29 | 0 | 0 | 800-762 | RTS 24/ II | RTS 22/ II | 30 | 60 |  | Práce | Běžná |  |  |  | POL1_
SPU
33 | 762900030RAB | Demontáž krovů s bedněním, s laťováním | m2 | 677.255 |  | 0 |  | 0 |  | 0 | 21 | 0 | 0 | 0 | 0.05424 | 36.73 | AP-PSV | RTS 24/ II | RTS 22/ II | 0 | 0 |  | Agregovaná položka | Běžná |  |  |  | POL2_
|  | jakýchkoliv soustav o sklonu do 60 stupňů, z hranolů, hranolků nebo fošen, demontáž laťování včetně všech nadstřešních konstrukcí z latí o průřezové ploše do 25 cm2 při osové vzdálenosti do 50 cm, demontáž bednění včetně všech nadstřešních konstrukcí z prken tloušťky do 32 mm nebo bez bednění podle popisu. | [25 empty] | SPI |  | jakýchkoliv soustav o sklonu do 60 stupňů, z hranolů, hranolků nebo fošen, demontáž laťování včetně všech nadstřešních konstrukcí z latí o průřezové ploše do 25 cm2 při osové vzdálenosti do 50 cm, demontáž bednění včetně všech nadstřešních konstrukcí z prken tloušťky do 32 mm nebo bez bednění podle popisu.
|  | 14,7*36,95 |  | 543.165 | [23 empty] | VV | 0
|  | 10,6*7,5 |  | 79.5 | [23 empty] | VV | 0
|  | 10,6*5,15 |  | 54.59 | [23 empty] | VV | 0
SPU
Díl: | 764 | Konstrukce klempířské |  |  |  | 0 |  | 0 |  | 0 |  | 0 |  | 0 |  | 6.11 |  |  |  |  | 106.82 | [6 empty] | DIL
34 | 764312822R00 | Demontáž krytiny hladké střešní z tabulí 2 x 0,67 m, plochy přes 25 m, sklonu do 30° | m2 | 730.59 |  | 0 |  | 0 |  | 0 | 21 | 0 | 0 | 0 | 0.00751 | 5.49 | 800-764 | RTS 24/ II | RTS 22/ II | 0.13 | 94.98 |  | Práce | Běžná |  |  |  | POL1_
|  | (36,95*2+10,6)*8 |  | 676 | [23 empty] | VV | 0
|  | 10,6*5,15 |  | 54.59 | [23 empty] | VV | 0
SPU
35 | 764339830R00 | Demontáž lemování komínů, zděných ventilací a jiných střešních proniků na hladké krytině, v ploše, sklonu do 30° | m2 | 16 |  | 0 |  | 0 |  | 0 | 21 | 0 | 0 | 0 | 0.00721 | 0.12 | 800-764 | RTS 24/ II | RTS 22/ II | 0.1265 | 2.02 |  | Práce | Běžná |  |  |  | POL1_
|  | 8*2 |  | 16 | [23 empty] | VV | 0
SPU
36 | 764352820R00 | Demontáž žlabů podokapních půlkruhových rovných, rš 400 a 500 mm, sklonu do 30° | m | 109.95 |  | 0 |  | 0 |  | 0 | 21 | 0 | 0 | 0 | 0.00445 | 0.49 | 800-764 | RTS 24/ II | RTS 22/ II | 0.08 | 8.8 |  | Práce | Běžná |  |  |  | POL1_
|  | 36,95+14,7+47,55+10,75 |  | 109.95 | [23 empty] | VV | 0
SPU
37 | 764359810R00 | Demontáž žlabů kotlíku kónického, , sklonu do 30° | kus | 4 |  | 0 |  | 0 |  | 0 | 21 | 0 | 0 | 0 | 0.00115 | 0 | 800-764 | RTS 24/ II | RTS 22/ II | 0.092 | 0.37 |  | Práce | Běžná |  |  |  | POL1_
SPU
38 | 764410850R00 | Demontáž oplechování parapetů rš od 100 do 330 mm | m | 7.05 |  | 0 |  | 0 |  | 0 | 21 | 0 | 0 | 0 | 0.00135 | 0.01 | 800-764 | RTS 24/ II | RTS 22/ II | 0.092 | 0.65 |  | Práce | Běžná |  |  |  | POL1_
|  | 1PP : 1,2*2+4,65 |  | 7.05 | [23 empty] | VV | 0
SPU
Díl: | 767 | Konstrukce zámečnické |  |  |  | 0 |  | 0 |  | 0 |  | 0 |  | 0 |  | 2.64 |  |  |  |  | 138.13 | [6 empty] | DIL
39 | 767122812R00 | Demontáž stěn a příček s výplní z drátěné sítě svařovaných | m2 | 155.2 |  | 0 |  | 0 |  | 0 | 21 | 0 | 0 | 0 | 0.017 | 2.64 | 800-767 | RTS 24/ II | RTS 22/ II | 0.89 | 138.13 |  | Práce | Běžná |  |  |  | POL1_
|  | šatny 1PP : (18,14+17,34+3,8*7)*2,5 |  | 155.2 | [23 empty] | VV | 0
SPU
Díl: | D96 | Přesuny suti a vybouraných hmot |  |  |  | 0 |  | 0 |  | 0 |  | 0 |  | 0 |  | 0 |  |  |  |  | 744.48 | [6 empty] | DIL
40 | 979990161R00 | Poplatek za uložení, dřevo, , skupina 17 02 01 z Katalogu odpadů | t | 33.7734 |  | 0 |  | 0 |  | 0 | 21 | 0 | 0 | 0 | 0 | 0 | 801-3 | RTS 24/ II | RTS 22/ II | 0 | 0 |  | Práce | Běžná |  |  |  | POL1_
|  | krov s bedněním : 622,665*0,05424 |  | 33.7734 | [23 empty] | VV | 0
SPU
41 | 979951111R00 | Výkup kovů železný šrot, tloušťky do 4 mm | t | 4.1204 |  | 0 |  | 0 |  | 0 | 21 | 0 | 0 | 0 | 0 | 0 | 801-3 | RTS 24/ II | RTS 22/ II | 0 | 0 |  | Přesun suti | Běžná |  |  |  | POL8_
SPU
42 | 979011111R00 | Svislá doprava suti a vybouraných hmot za prvé podlaží nad nebo pod základním podlažím | t | 41.204 |  | 0 |  | 0 |  | 0 | 21 | 0 | 0 | 0 | 0 | 0 | 801-3 | RTS 24/ II | RTS 22/ II | 0.93 | 38.32 |  | Přesun suti | Běžná |  |  |  | POL8_
SPU
43 | 979011121R00 | Svislá doprava suti a vybouraných hmot příplatek za každé další podlaží | t | 41.204 |  | 0 |  | 0 |  | 0 | 21 | 0 | 0 | 0 | 0 | 0 | 801-3 | RTS 24/ II | RTS 22/ II | 0.65 | 26.78 |  | Přesun suti | Běžná |  |  |  | POL8_
SPU
44 | 979011311R00 | Svislá doprava suti a vybouraných hmot shozem s naložením suti do shozu | t | 364.7129 |  | 0 |  | 0 |  | 0 | 21 | 0 | 0 | 0 | 0 | 0 | 801-3 | RTS 24/ II | RTS 22/ II | 0.55 | 200.59 |  | Přesun suti | Běžná |  |  |  | POL8_
SPU
45 | 979081121R00 | Odvoz suti a vybouraných hmot na skládku příplatek za každý další 1 km | t | 4944.477 |  | 0 |  | 0 |  | 0 | 21 | 0 | 0 | 0 | 0 | 0 | 801-3 | RTS 24/ II | RTS 22/ II | 0 | 0 |  | Přesun suti | Běžná |  |  |  | POL8_
SPU
46 | 979082111R00 | Vnitrostaveništní doprava suti a vybouraných hmot do 10 m | t | 412.0398 |  | 0 |  | 0 |  | 0 | 21 | 0 | 0 | 0 | 0 | 0 | 801-3 | RTS 24/ II | RTS 22/ II | 0.942 | 388.14 |  | Přesun suti | Běžná |  |  |  | POL8_
SPU
47 | 979082121R00 | Vnitrostaveništní doprava suti a vybouraných hmot příplatek k ceně za každých dalších 5 m | t | 824.0795 |  | 0 |  | 0 |  | 0 | 21 | 0 | 0 | 0 | 0 | 0 | 801-3 | RTS 24/ II | RTS 22/ II | 0.11 | 90.65 |  | Přesun suti | Běžná |  |  |  | POL8_
SPU
48 | 979990001R00 | Poplatek stavební suti, skupina 17 09 04 z Katalogu odpadů | t | 412.0398 |  | 0 |  | 0 |  | 0 | 21 | 0 | 0 | 0 | 0 | 0 | 801-3 | RTS 20/ I | RTS 17/ I | 0 | 0 |  | Přesun suti | Běžná |  |  |  | POL8_
SPU
49 | 979990163R00 | Poplatek za uložení, plast+sklo, , skupina 17 09 04 z Katalogu odpadů | t | 0.82408 |  | 0 |  | 0 |  | 0 | 21 | 0 | 0 | 0 | 0 | 0 | 801-3 | RTS 24/ II | RTS 22/ II | 0 | 0 |  | Přesun suti | Běžná |  |  |  | POL8_
SPU
Díl: | VN | Vedlejší náklady |  |  |  | 0 |  | 0 |  | 0 |  | 0 |  | 0 |  | 0 |  |  |  |  | 0 | [6 empty] | DIL
50 | 005121010R | Vybudování zařízení staveniště | Soubor | 1 |  | 0 |  | 0 |  | 0 | 21 | 0 | 0 | 0 | 0 | 0 |  | RTS 24/ II | Indiv | 0 | 0 |  | VRN | Běžná |  |  |  | POL99_2
SPU
51 | 005121020R | Provoz zařízení staveniště | Soubor | 1 |  | 0 |  | 0 |  | 0 | 21 | 0 | 0 | 0 | 0 | 0 |  | RTS 24/ II | Indiv | 0 | 0 |  | VRN | Běžná |  |  |  | POL99_2
SPU
52 | 005121030R | Odstranění zařízení staveniště | Soubor | 1 |  | 0 |  | 0 |  | 0 | 21 | 0 | 0 | 0 | 0 | 0 |  | RTS 24/ II | Indiv | 0 | 0 |  | VRN | Běžná |  |  |  | POL99_2
SPU
53 | 005122010R | Provoz objednatele | Soubor | 1 |  | 0 |  | 0 |  | 0 | 21 | 0 | 0 | 0 | 0 | 0 |  | RTS 24/ II | Indiv | 0 | 0 |  | VRN | Běžná |  |  |  | POL99_1
SPU
Díl: | ON | Ostatní náklady |  |  |  | 0 |  | 0 |  | 0 |  | 0 |  | 0 |  | 0 |  |  |  |  | 0 | [6 empty] | DIL
54 | 005211080R | Bezpečnostní a hygienická opatření na staveništi | Soubor | 1 |  | 0 |  | 0 |  | 0 | 21 | 0 | 0 | 0 | 0 | 0 |  | RTS 24/ II | Indiv | 0 | 0 |  | VRN | Běžná |  |  |  | POL99_8
SPU
55 | 005261020R | Bankovní záruky | Soubor | 1 |  | 0 |  | 0 |  | 0 | 21 | 0 | 0 | 0 | 0 | 0 |  | RTS 24/ II | Indiv | 0 | 0 |  | VRN | Běžná |  |  |  | POL99_2
SPU
56 | 005281010R | Propagace | Soubor | 1 |  | 0 |  | 0 |  | 0 | 21 | 0 | 0 | 0 | 0 | 0 |  | RTS 24/ II | Indiv | 0 | 0 |  | VRN | Běžná |  |  |  | POL99_2
SPU
[26 empty] | 15 | 21 | DPH
| Celkem |  |  |  |  | 0 | [19 empty] | 0 | 0 | SUM
END
Note on S6: Jedná se o informaci, zda se jedná o položku, která je do rozpočtu zadána z cenové soustavy RTS, nebo vlastní.
Note on T6: Jedná se o název CÚ, která je zadána u položky rozpočtu

## D.1.1 02 Pol
Položkový soupis prací a dodávek | [27 empty] | #TypZaznamu#
S: | 095/2022 | ZŠ a MŠ T.G.M. Zastávka NÁSTAVBA UČEBEN | [25 empty] | STA
O: | D.1.1 | Stavební práce | [22 empty] | STA |  |  | OBJ
R: | 02 | Stavební práce nových kcí 1PP-3NP | [25 empty] | ROZ
P.č. | Číslo položky | Název položky | MJ | Množství | Cena / MJ | Celkem | Dodávka | Dodávka celk. | Montáž | Montáž celk. | DPH | Cena s DPH | Hmotnost / MJ | Hmotnost celk.(t) | Dem. hmotnost / MJ | Dem. hmotnost celk.(t) | Ceník | Cen. soustava / platnost | Cenová úroveň | Nhod / MJ | Nhod celk. | Dodavatel | Typ položky | Stav položky
Díl: | 3 | Svislé a kompletní konstrukce |  |  |  | 0 |  | 0 |  | 0 |  | 0 |  | 17.41 |  | 0 |  |  |  |  | 103.96 | [6 empty] | DIL
1 | 310238211RT1 | Zazdívka otvorů o ploše přes 0,25 m2 do 1 m2 ve zdivu nadzákladovém cihlami pálenými pro jakoukoliv maltu vápenocementovou | m3 | 0.3402 |  | 0 |  | 0 |  | 0 | 21 | 0 | 1.6284 | 0.55 | 0 | 0 | 801-4 | RTS 24/ II | RTS 22/ II | 4.89 | 1.66 |  | Práce | Běžná |  |  |  | POL1_
|  | včetně pomocného pracovního lešení | [25 empty] | SPI
|  | 1PP : 0,245*1,4*0,6 |  | 0.2058 | [23 empty] | VV | 0
|  | 0,16*1,4*0,6 |  | 0.1344 | [23 empty] | VV | 0
SPU
2 | 310239211RT2 | Zazdívka otvorů o ploše přes 1 m2 do 4 m2 ve zdivu nadzákladovém cihlami pálenými pro jakoukoliv maltu vápenocementovou | m3 | 4.6698 |  | 0 |  | 0 |  | 0 | 21 | 0 | 1.6284 | 7.6 | 0 | 0 | 801-4 | RTS 24/ II | RTS 22/ II | 3.94 | 18.4 |  | Práce | Běžná |  |  |  | POL1_
|  | včetně pomocného pracovního lešení | [25 empty] | SPI
|  | 1PP : 0,955*1,4*0,6 |  | 0.8022 | [23 empty] | VV | 0
|  | 0,94*1,4*0,6 |  | 0.7896 | [23 empty] | VV | 0
|  | 1,2*1,2*0,6*2 |  | 1.728 | [23 empty] | VV | 0
|  | 0,95*1,2*0,6 |  | 0.684 | [23 empty] | VV | 0
|  | 0,925*1,2*0,6 |  | 0.666 | [23 empty] | VV | 0
SPU
3 | 317168112R00 | Překlady keramické montáž a dodávka nenosné, délky 1250 mm, šířky 115 mm, výšky 71 mm | kus | 11 |  | 0 |  | 0 |  | 0 | 21 | 0 | 0.02288 | 0.25 | 0 | 0 | 801-1 | RTS 24/ II | RTS 22/ II | 0.32 | 3.52 |  | Práce | Běžná |  |  |  | POL1_
|  | 1PP : 2 |  | 2 | [23 empty] | VV | 0
|  | 1NP : 3 |  | 3 | [23 empty] | VV | 0
|  | 2NP : 3 |  | 3 | [23 empty] | VV | 0
|  | 3NP : 3 |  | 3 | [23 empty] | VV | 0
SPU
4 | 340239211RT2 | Zazdívka otvorů o ploše přes 1 m2 do 4 m2 v příčkách nebo stěnách cihlami pálenými tloušťky do 100 mm | m2 | 7.56 |  | 0 |  | 0 |  | 0 | 21 | 0 | 0.11765 | 0.89 | 0 | 0 | 801-4 | RTS 24/ II | RTS 22/ II | 0.6943 | 5.25 |  | Práce | Běžná |  |  |  | POL1_
|  | včetně pomocného pracovního lešení | [25 empty] | SPI
|  | 1PP : 0,9*2,1 |  | 1.89 | [23 empty] | VV | 0
|  | 1NP : 0,9*2,1 |  | 1.89 | [23 empty] | VV | 0
|  | 2NP : 0,9*2,1 |  | 1.89 | [23 empty] | VV | 0
|  | 3NP : 0,9*2,1 |  | 1.89 | [23 empty] | VV | 0
SPU
5 | 342248140R00 | Příčky z tvárnic pálených Příčky z tvárnic pálených tloušťky 80 mm, z děrovaných příčkovek, P 10, zděných na tenkovrstvou maltu | m2 | 77.75 |  | 0 |  | 0 |  | 0 | 21 | 0 | 0.07856 | 6.11 | 0 | 0 | 801-1 | RTS 24/ II | RTS 22/ II | 0.4939 | 38.4 |  | Práce | Běžná |  |  |  | POL1_
|  | jednoduché nebo příčky zděné do svislé dřevěné, cihelné, betonové nebo ocelové konstrukce na jakoukoliv maltu vápenocementovou (MVC) nebo cementovou (MC), | [25 empty] | SPI |  | jednoduché nebo příčky zděné do svislé dřevěné, cihelné, betonové nebo ocelové konstrukce na jakoukoliv maltu vápenocementovou (MVC) nebo cementovou (MC),
|  | 1PP : (4,6+2,35+2,3+1)*2,7 |  | 27.675 | [23 empty] | VV | 0
|  | -1*2*2 |  | -4 | [23 empty] | VV | 0
|  | 1NP : (2,45+2,35+1,5)*3,75 |  | 23.625 | [23 empty] | VV | 0
|  | -0,9*2*2 |  | -3.6 | [23 empty] | VV | 0
|  | -1*2 |  | -2 | [23 empty] | VV | 0
|  | 2NP : (2,45+2,35+1,5)*3,75 |  | 23.625 | [23 empty] | VV | 0
|  | -0,9*2*2 |  | -3.6 | [23 empty] | VV | 0
|  | -1*2 |  | -2 | [23 empty] | VV | 0
|  | 3NP : (2,45+2,35+1,5)*3,75 |  | 23.625 | [23 empty] | VV | 0
|  | -0,9*2*2 |  | -3.6 | [23 empty] | VV | 0
|  | -1*2 |  | -2 | [23 empty] | VV | 0
SPU
6 | 342668111R00 | Těsnění styku příčky se stávající stěnou PU pěnou | m | 29.15 |  | 0 |  | 0 |  | 0 | 21 | 0 | 8e-05 | 0 | 0 | 0 | 801-4 | RTS 24/ II | RTS 22/ II | 0.18 | 5.25 |  | Práce | Běžná |  |  |  | POL1_
|  | 1PP : (4,6+2,35+2,3+1) |  | 10.25 | [23 empty] | VV | 0
|  | 1NP : (2,45+2,35+1,5) |  | 6.3 | [23 empty] | VV | 0
|  | 2NP : (2,45+2,35+1,5) |  | 6.3 | [23 empty] | VV | 0
|  | 3NP : (2,45+2,35+1,5) |  | 6.3 | [23 empty] | VV | 0
SPU
7 | 342948111R00 | Kotvení příček ke konstrukci kotvami na hmoždinky | m | 55.8 |  | 0 |  | 0 |  | 0 | 21 | 0 | 0.00102 | 0.06 | 0 | 0 | 801-1 | RTS 24/ II | RTS 22/ II | 0.22 | 12.28 |  | Práce | Běžná |  |  |  | POL1_
|  | Včetně dodávky kotev a spojovacího materiálu. | [25 empty] | SPI
|  | 1PP : 4*2,7 |  | 10.8 | [23 empty] | VV | 0
|  | 1NP : 4*3,75 |  | 15 | [23 empty] | VV | 0
|  | 2NP : 4*3,75 |  | 15 | [23 empty] | VV | 0
|  | 3NP : 4*3,75 |  | 15 | [23 empty] | VV | 0
SPU
8 | 346244381RT2 | Plentování ocelových nosníků jednostranné výšky do 200 mm | m2 | 12.147 |  | 0 |  | 0 |  | 0 | 21 | 0 | 0.1568 | 1.9 | 0 | 0 | 801-1 | RTS 24/ II | RTS 22/ II | 1.22 | 14.82 |  | Práce | Běžná |  |  |  | POL1_
|  | jakýmikoliv cihlami, | [25 empty] | SPI
|  | I16 : | [25 empty] | VV | 0
|  | 3NP : (0,16+0,45+0,16)*1,5 |  | 1.155 | [23 empty] | VV | 0
|  | 2NP : (0,16+0,45+0,16)*1,5 |  | 1.155 | [23 empty] | VV | 0
|  | 1NP : (0,16+0,45+0,16)*1,5 |  | 1.155 | [23 empty] | VV | 0
|  | 1PP : (0,16+0,6+0,16)*1,5*2 |  | 2.76 | [23 empty] | VV | 0
|  | I220 : | [25 empty] | VV | 0
|  | 3NP : (0,22+0,45+0,22)*2,1 |  | 1.869 | [23 empty] | VV | 0
|  | 2NP : (0,22+0,45+0,22)*2,1 |  | 1.869 | [23 empty] | VV | 0
|  | 1NP : (0,22+0,6+0,22)*2,1 |  | 2.184 | [23 empty] | VV | 0
SPU
9 | 347013113R00 | Předstěny opláštěné sádrokartonovými deskami předsazené stěny spřažené s minerální izolací tl. 40 mm 1 x ocelová konstrukce CD, tloušťka desky 12,5 mm, impregnovaná, tloušťka předstěny 55 mm, tl. izolace 40 mm, | m2 | 3.78 |  | 0 |  | 0 |  | 0 | 21 | 0 | 0.0129 | 0.05 | 0 | 0 | 801-1 | RTS 24/ II | RTS 22/ II | 0.85 | 3.21 |  | Práce | Běžná |  |  |  | POL1_
|  | 3NP : 0,9*(1,25+0,15) |  | 1.26 | [23 empty] | VV | 0
|  | 2NP : 0,9*(1,25+0,15) |  | 1.26 | [23 empty] | VV | 0
|  | 1NP : 0,9*(1,25+0,15) |  | 1.26 | [23 empty] | VV | 0
SPU
10 | 347091081R00 | Příplatky k sádrokartonové předstěně, do plochy 2 m2 | m2 | 3.78 |  | 0 |  | 0 |  | 0 | 21 | 0 | 0 | 0 | 0 | 0 | 801-1 | RTS 24/ II | RTS 22/ II | 0.31 | 1.17 |  | Práce | Běžná |  |  |  | POL1_
SPU
Díl: | 4 | Vodorovné konstrukce |  |  |  | 0 |  | 0 |  | 0 |  | 0 |  | 3.26 |  | 1.76 |  |  |  |  | 15.82 | [6 empty] | DIL
11 | 411354173R00 | Podpěrná konstrukce bednění stropů přes 5 do 12 kPa, - zřízení | m2 | 25 |  | 0 |  | 0 |  | 0 | 21 | 0 | 0.00387 | 0.1 | 0 | 0 | 801-1 | RTS 24/ II | RTS 22/ II | 0.47 | 11.75 |  | Práce | Běžná |  |  |  | POL1_
|  | výšky do 4 m se zesílením dna bednění podle hodnoty zatížení betonovou směsí a výztuží. Bez pomocného lešení. | [25 empty] | SPI |  | výšky do 4 m se zesílením dna bednění podle hodnoty zatížení betonovou směsí a výztuží. Bez pomocného lešení.
|  | I16 : | [25 empty] | VV | 0
|  | 3NP : 2 |  | 2 | [23 empty] | VV | 0
|  | 2NP : 2 |  | 2 | [23 empty] | VV | 0
|  | 1NP : 2 |  | 2 | [23 empty] | VV | 0
|  | 1PP : 3 |  | 3 | [23 empty] | VV | 0
|  | 2*2 |  | 4 | [23 empty] | VV | 0
|  | I220 : | [25 empty] | VV | 0
|  | 3NP : 4 |  | 4 | [23 empty] | VV | 0
|  | 2NP : 4 |  | 4 | [23 empty] | VV | 0
|  | 1NP : 4 |  | 4 | [23 empty] | VV | 0
SPU
12 | 411354174R00 | Podpěrná konstrukce bednění stropů přes 5 do 12 kPa, - odstranění | m2 | 25 |  | 0 |  | 0 |  | 0 | 21 | 0 | 0 | 0 | 0 | 0 | 801-1 | RTS 24/ II | RTS 22/ II | 0.16 | 4 |  | Práce | Běžná |  |  |  | POL1_
|  | výšky do 4 m se zesílením dna bednění podle hodnoty zatížení betonovou směsí a výztuží. Bez pomocného lešení. | [25 empty] | SPI |  | výšky do 4 m se zesílením dna bednění podle hodnoty zatížení betonovou směsí a výztuží. Bez pomocného lešení.
SPU
13 | 411354271RXX | Lože z malty pro uložení ocel. nosníků | m2 | 2.325 |  | 0 |  | 0 |  | 0 | 21 | 0 | 0.0109 | 0.03 | 0 | 0 |  | Vlastní | Indiv | 0.03 | 0.07 |  | Práce | Běžná |  |  |  | POL1_
|  | I16 : | [25 empty] | VV | 0
|  | 3NP : 0,45*0,25*2 |  | 0.225 | [23 empty] | VV | 0
|  | 2NP : 0,45*0,25*2 |  | 0.225 | [23 empty] | VV | 0
|  | 1NP : 0,45*0,25*2 |  | 0.225 | [23 empty] | VV | 0
|  | 1PP : 0,6*0,25*6 |  | 0.9 | [23 empty] | VV | 0
|  | I220 : | [25 empty] | VV | 0
|  | 3NP : 0,45*0,25*2 |  | 0.225 | [23 empty] | VV | 0
|  | 2NP : 0,45*0,25*2 |  | 0.225 | [23 empty] | VV | 0
|  | 1NP : 0,6*0,25*2 |  | 0.3 | [23 empty] | VV | 0
SPU
14 | 413200011RAA | Dodatečné osazení válc. nosníků do kapes ve zdivu vysekání kapes, zazdívka zhlaví, I č. 18 | m | 34.6 |  | 0 |  | 0 |  | 0 | 21 | 0 | 0.03796 | 1.31 | 0.0245 | 0.85 | AP-HSV | RTS 24/ II | RTS 22/ II | 0 | 0 |  | Agregovaná položka | Běžná |  |  |  | POL2_
|  | vysekání kapes do zdiva, osazení a dodávka válcovaných nosníků na cementovou maltu (min MC 15), zazdívka zhlaví. | [25 empty] | SPI |  | vysekání kapes do zdiva, osazení a dodávka válcovaných nosníků na cementovou maltu (min MC 15), zazdívka zhlaví.
|  | 3NP : 4*1,5 |  | 6 | [23 empty] | VV | 0
|  | 2NP : 4*1,5 |  | 6 | [23 empty] | VV | 0
|  | 1NP : 4*1,5 |  | 6 | [23 empty] | VV | 0
|  | 1PP : 4*1,9 |  | 7.6 | [23 empty] | VV | 0
|  | 3*1,5*2 |  | 9 | [23 empty] | VV | 0
SPU
15 | 413200011RAB | Dodatečné osazení válc. nosníků do kapes ve zdivu vysekání kapes, zazdívka zhlaví, I č. 22 | m | 37.2 |  | 0 |  | 0 |  | 0 | 21 | 0 | 0.04886 | 1.82 | 0.0245 | 0.91 | AP-HSV | RTS 24/ II | RTS 22/ II | 0 | 0 |  | Agregovaná položka | Běžná |  |  |  | POL2_
|  | vysekání kapes do zdiva, osazení a dodávka válcovaných nosníků na cementovou maltu (min MC 15), zazdívka zhlaví. | [25 empty] | SPI |  | vysekání kapes do zdiva, osazení a dodávka válcovaných nosníků na cementovou maltu (min MC 15), zazdívka zhlaví.
|  | 3NP : 4*3,1 |  | 12.4 | [23 empty] | VV | 0
|  | 2NP : 4*3,1 |  | 12.4 | [23 empty] | VV | 0
|  | 1NP : 4*3,1 |  | 12.4 | [23 empty] | VV | 0
SPU
Díl: | 5 | Komunikace |  |  |  | 0 |  | 0 |  | 0 |  | 0 |  | 17.93 |  | 0 |  |  |  |  | 16.41 | [6 empty] | DIL
16 | 564851111R00 | Podklad ze štěrkodrti s rozprostřením a zhutněním frakce 0-63 mm, tloušťka po zhutnění 150 mm | m2 | 34.475 |  | 0 |  | 0 |  | 0 | 21 | 0 | 0.378 | 13.03 | 0 | 0 | 822-1 | RTS 24/ II | RTS 22/ II | 0.026 | 0.9 |  | Práce | Běžná |  |  |  | POL1_
|  | zpětné kolem nového výtahu a schodiště : 3,25*0,5+(2,25+1+8,25+1+3,9)*1 |  | 18.025 | [23 empty] | VV | 0
|  | před nové dveře : 7*2,35 |  | 16.45 | [23 empty] | VV | 0
SPU
17 | 596215021R00 | Kladení zámkové dlažby do drtě tloušťka dlažby 60 mm, tloušťka lože 40 mm | m2 | 34.475 |  | 0 |  | 0 |  | 0 | 21 | 0 | 0.0739 | 2.55 | 0 | 0 | 822-1 | RTS 24/ II | RTS 22/ II | 0.45 | 15.51 |  | Práce | Běžná |  |  |  | POL1_
|  | s provedením lože z kameniva drceného, s vyplněním spár, s dvojitým hutněním a se smetením přebytečného materiálu na krajnici. S dodáním hmot pro lože a výplň spár. | [25 empty] | SPI |  | s provedením lože z kameniva drceného, s vyplněním spár, s dvojitým hutněním a se smetením přebytečného materiálu na krajnici. S dodáním hmot pro lože a výplň spár.
|  | zpětné kolem nového výtahu a schodiště : 3,25*0,5+(2,25+1+8,25+1+3,9)*1 |  | 18.025 | [23 empty] | VV | 0
|  | před nové dveře : 7*2,35 |  | 16.45 | [23 empty] | VV | 0
SPU
18 | 59245020R | dlažba betonová zámková, dvouvrstvá; kost; šedá; l = 200 mm; š = 165 mm; tl. 60,0 mm | m2 | 18.095 |  | 0 |  | 0 |  | 0 | 21 | 0 | 0.1296 | 2.35 | 0 | 0 | SPCM | RTS 24/ II | RTS 22/ II | 0 | 0 |  | Specifikace | Běžná |  |  |  | POL3_
|  | před nové dveře : 7*2,35*1,1 |  | 18.095 | [23 empty] | VV | 0
SPU
Díl: | 61 | Úpravy povrchů vnitřní |  |  |  | 0 |  | 0 |  | 0 |  | 0 |  | 9.42 |  | 0 |  |  |  |  | 198.93 | [6 empty] | DIL
19 | 610991111R00 | Zakrývání výplní vnitřních otvorů, předmětů apod. fólií Pe 0,05-0,2 mm | m2 | 4.2 |  | 0 |  | 0 |  | 0 | 21 | 0 | 4e-05 | 0 | 0 | 0 | 801-1 | RTS 24/ II | RTS 22/ II | 0.078 | 0.33 |  | Práce | Běžná |  |  |  | POL1_
|  | které se zřizují před úpravami povrchu, a obalení osazených dveřních zárubní před znečištěním při úpravách povrchu nástřikem plastických maltovin včetně pozdějšího odkrytí, | [25 empty] | SPI |  | které se zřizují před úpravami povrchu, a obalení osazených dveřních zárubní před znečištěním při úpravách povrchu nástřikem plastických maltovin včetně pozdějšího odkrytí,
|  | 1PP : 1*2,1*2 |  | 4.2 | [23 empty] | VV | 0
SPU
20 | 612401191RT2 | Omítky malých ploch vnitřních stěn do 0,09 m2, vápennou štukovou omítkou | kus | 40 |  | 0 |  | 0 |  | 0 | 21 | 0 | 0.0032 | 0.13 | 0 | 0 | 801-4 | RTS 24/ II | RTS 22/ II | 0.22 | 8.8 |  | Práce | Běžná |  |  |  | POL1_
|  | jakoukoliv maltou, z pomocného pracovního lešení o výšce podlahy do 1900 mm a pro zatížení do 1,5 kPa, | [25 empty] | SPI |  | jakoukoliv maltou, z pomocného pracovního lešení o výšce podlahy do 1900 mm a pro zatížení do 1,5 kPa,
|  | odhad : 10*4 |  | 40 | [23 empty] | VV | 0
SPU
21 | 612401291RT2 | Omítky malých ploch vnitřních stěn přes 0,09 do 0,25 m2, vápennou štukovou omítkou | kus | 20 |  | 0 |  | 0 |  | 0 | 21 | 0 | 0.00867 | 0.17 | 0 | 0 | 801-4 | RTS 24/ II | RTS 22/ II | 0.36 | 7.2 |  | Práce | Běžná |  |  |  | POL1_
|  | jakoukoliv maltou, z pomocného pracovního lešení o výšce podlahy do 1900 mm a pro zatížení do 1,5 kPa, | [25 empty] | SPI |  | jakoukoliv maltou, z pomocného pracovního lešení o výšce podlahy do 1900 mm a pro zatížení do 1,5 kPa,
|  | odhad : 5*4 |  | 20 | [23 empty] | VV | 0
SPU
22 | 612401391RT2 | Omítky malých ploch vnitřních stěn přes 0,25 do 1 m2, vápennou štukovou omítkou | kus | 10 |  | 0 |  | 0 |  | 0 | 21 | 0 | 0.03562 | 0.36 | 0 | 0 | 801-4 | RTS 24/ II | RTS 22/ II | 0.88 | 8.8 |  | Práce | Běžná |  |  |  | POL1_
|  | jakoukoliv maltou, z pomocného pracovního lešení o výšce podlahy do 1900 mm a pro zatížení do 1,5 kPa, | [25 empty] | SPI |  | jakoukoliv maltou, z pomocného pracovního lešení o výšce podlahy do 1900 mm a pro zatížení do 1,5 kPa,
|  | 1PP : 7 |  | 7 | [23 empty] | VV | 0
|  | 1NP+2NP+3NP : 1+1+1 |  | 3 | [23 empty] | VV | 0
SPU
23 | 612421615R00 | Omítky vnitřní stěn vápenné nebo vápenocementové v podlaží i ve schodišti hrubé zatřené | m2 | 95.1303 |  | 0 |  | 0 |  | 0 | 21 | 0 | 0.03921 | 3.73 | 0 | 0 | 801-1 | RTS 24/ II | RTS 22/ II | 0.4 | 38.05 |  | Práce | Běžná |  |  |  | POL1_
|  | pod obklad na novém zdivu : | [25 empty] | VV | 0
|  | 021 : (0,9+0,825+2,2)*2,05 |  | 8.0463 | [23 empty] | VV | 0
|  | 1NP 111+112+1,23+128 : (4,2+0,36+1,35+2,45-0,9+1,3*2+0,9+1,6*2)*2,05 |  | 29.028 | [23 empty] | VV | 0
|  | 2NP : 29,028 |  | 29.028 | [23 empty] | VV | 0
|  | 3NP : 29,028 |  | 29.028 | [23 empty] | VV | 0
SPU
24 | 612425931RT2 | Omítka vápenná vnitřního ostění omítkou štukovou | m2 | 27.0975 |  | 0 |  | 0 |  | 0 | 21 | 0 | 0.03491 | 0.95 | 0 | 0 | 801-4 | RTS 24/ II | RTS 22/ II | 1.18 | 31.98 |  | Práce | Běžná |  |  |  | POL1_
|  | okenního nebo dveřního, z pomocného pracovního lešení o výšce podlahy do 1900 mm a pro zatížení do 1,5 kPa, | [25 empty] | SPI |  | okenního nebo dveřního, z pomocného pracovního lešení o výšce podlahy do 1900 mm a pro zatížení do 1,5 kPa,
|  | 1PP : (1+2,1*2)*0,3+(1,5+2,5*2)*0,45 |  | 4.485 | [23 empty] | VV | 0
|  | 1NP : (2,75+3,2*2+1,2+3,2*2)*0,45 |  | 7.5375 | [23 empty] | VV | 0
|  | 2NP : (2,75+3,2*2+1,2+3,2*2)*0,45 |  | 7.5375 | [23 empty] | VV | 0
|  | 3NP : (2,75+3,2*2+1,2+3,2*2)*0,45 |  | 7.5375 | [23 empty] | VV | 0
SPU
25 | 612473186R00 | Omítky vnitřní zdiva ze suchých směsí příplatek za zabudované rohovníky | m | 62.9 |  | 0 |  | 0 |  | 0 | 21 | 0 | 0.00046 | 0.03 | 0 | 0 | 801-1 | RTS 24/ II | RTS 22/ II | 0 | 0 |  | Práce | Běžná |  |  |  | POL1_
|  | omítka vápenocementová, strojně nebo ručně nanášená v podlaží i ve schodišti na jakýkoliv druh podkladu, kompletní souvrství | [25 empty] | SPI |  | omítka vápenocementová, strojně nebo ručně nanášená v podlaží i ve schodišti na jakýkoliv druh podkladu, kompletní souvrství
|  | 1PP : (1+2,1*2)*2 |  | 10.4 | [23 empty] | VV | 0
|  | 1NP : 2,75*2+3,2*2+1,2*2+3,2 |  | 17.5 | [23 empty] | VV | 0
|  | 2NP : 2,75*2+3,2*2+1,2*2+3,2 |  | 17.5 | [23 empty] | VV | 0
|  | 3NP : 2,75*2+3,2*2+1,2*2+3,2 |  | 17.5 | [23 empty] | VV | 0
SPU
26 | 612474611RT1 | Omítka vnitřní stěn ze suché směsi třívrstvá, vápenocementové jádro, vápenný štuk, na pálené cihly a tvarovky, ruční zpracování | m2 | 126.5445 |  | 0 |  | 0 |  | 0 | 21 | 0 | 0.03203 | 4.05 | 0 | 0 | 801-1 | RTS 24/ II | RTS 22/ II | 0.82 | 103.77 |  | Práce | Běžná |  |  |  | POL1_
|  | kompletní souvrství | [25 empty] | SPI
|  | 1PP : 0,955*2,45+0,55*2,45*2 |  | 5.0347 | [23 empty] | VV | 0
|  | (2,35*2+4,6+4,51+2,3)*2,75+(1+2,2)*0,75+1,2*1,2*2 |  | 49.5825 | [23 empty] | VV | 0
|  | -1*2*3 |  | -6 | [23 empty] | VV | 0
|  | 1NP : (1,6+1,6+3,3+0,36+2,45+1,3+1,35)*(3,75-2,05)+1,505*3,75 |  | 25.9758 | [23 empty] | VV | 0
|  | 2NP : (1,6+1,6+3,3+0,36+2,45+1,3+1,35)*(3,75-2,05)+1,505*3,75 |  | 25.9758 | [23 empty] | VV | 0
|  | 3NP : (1,6+1,6+3,3+0,36+2,45+1,3+1,35)*(3,75-2,05)+1,505*3,75 |  | 25.9758 | [23 empty] | VV | 0
SPU
Díl: | 62 | Úpravy povrchů vnější |  |  |  | 0 |  | 0 |  | 0 |  | 0 |  | 0.34 |  | 0 |  |  |  |  | 7.24 | [6 empty] | DIL
27 | 622421131R00 | Omítky vnější stěn vápenné nebo vápenocementové hladké, , složitost 1÷ 2 | m2 | 6.87 |  | 0 |  | 0 |  | 0 | 21 | 0 | 0.04817 | 0.33 | 0 | 0 | 801-1 | RTS 24/ II | RTS 22/ II | 0.74 | 5.08 |  | Práce | Běžná |  |  |  | POL1_
|  | 1PP : (4,65-0,9*2)*1,4+1,2*1,2*2 |  | 6.87 | [23 empty] | VV | 0
SPU
28 | 622471317RU4 | Nátěry a nástřiky vnějších stěn a pilířů základním a krycím nátěrem (nebo přestřikem povrchu) hmota silikonová, složitost 1 ÷ 2, | m2 | 9.39 |  | 0 |  | 0 |  | 0 | 21 | 0 | 0.00096 | 0.01 | 0 | 0 | 801-1 | RTS 24/ II | RTS 22/ II | 0.23 | 2.16 |  | Práce | Běžná |  |  |  | POL1_
|  | Penetrace + 2 x krycí nátěr. | [25 empty] | SPI
|  | 1PP : 4,65*1,4+1,2*1,2*2 |  | 9.39 | [23 empty] | VV | 0
SPU
Díl: | 63 | Podlahy a podlahové konstrukce |  |  |  | 0 |  | 0 |  | 0 |  | 0 |  | 0.32 |  | 0 |  |  |  |  | 15.84 | [6 empty] | DIL
29 | 632415104RT2 | Potěr ze suchých směsí cementový samonivelační vyrovnávací, tloušťky 4 mm, včetně penetrace | m2 | 46.58 |  | 0 |  | 0 |  | 0 | 21 | 0 | 0.00695 | 0.32 | 0 | 0 | 801-1 | RTS 24/ II | RTS 22/ II | 0.34 | 15.84 |  | Práce | Běžná |  |  |  | POL1_
|  | s rozprostřením a uhlazením | [25 empty] | SPI
|  | 021 : 3,53 |  | 3.53 | [23 empty] | VV | 0
|  | 1NP 111+112+123+128 : 6,1+2,5+2,56+3,19 |  | 14.35 | [23 empty] | VV | 0
|  | 2NP : 14,35 |  | 14.35 | [23 empty] | VV | 0
|  | 3NP : 14,35 |  | 14.35 | [23 empty] | VV | 0
SPU
Díl: | 64 | Výplně otvorů |  |  |  | 0 |  | 0 |  | 0 |  | 0 |  | 0.31 |  | 0 |  |  |  |  | 18.6 | [6 empty] | DIL
30 | 642942111RT4 | Osazení zárubní dveřních ocelových bez dveřních křídel, do zdiva včetně kotvení, na jakoukoliv cementovou maltu, s vybetonováním prahu v zárubni a s osazením špalíků nebo latí pro dřevěný práh včetně dodávky zárubní 80 x 197 x 11 cm | kus | 3 |  | 0 |  | 0 |  | 0 | 21 | 0 | 0.02957 | 0.09 | 0 | 0 | 801-1 | RTS 24/ II | RTS 22/ II | 1.86 | 5.58 |  | Práce | Běžná |  |  |  | POL1_
SPU
31 | 642942111RT5 | Osazení zárubní dveřních ocelových bez dveřních křídel, do zdiva včetně kotvení, na jakoukoliv cementovou maltu, s vybetonováním prahu v zárubni a s osazením špalíků nebo latí pro dřevěný práh včetně dodávky zárubní 90 x 197 x 11 cm | kus | 4 |  | 0 |  | 0 |  | 0 | 21 | 0 | 0.02977 | 0.12 | 0 | 0 | 801-1 | RTS 24/ II | RTS 22/ II | 1.86 | 7.44 |  | Práce | Běžná |  |  |  | POL1_
SPU
32 | 642942111RU4 | Osazení zárubní dveřních ocelových bez dveřních křídel, do zdiva včetně kotvení, na jakoukoliv cementovou maltu, s vybetonováním prahu v zárubni a s osazením špalíků nebo latí pro dřevěný práh včetně dodávky zárubní 80 x 197 x 16 cm | kus | 3 |  | 0 |  | 0 |  | 0 | 21 | 0 | 0.03207 | 0.1 | 0 | 0 | 801-1 | RTS 24/ II | RTS 22/ II | 1.86 | 5.58 |  | Práce | Běžná |  |  |  | POL1_
SPU
Díl: | 91 | Doplňující práce na komunikaci |  |  |  | 0 |  | 0 |  | 0 |  | 0 |  | 1.78 |  | 0 |  |  |  |  | 1.64 | [6 empty] | DIL
33 | 916561111RT4 | Osazení záhonového obrubníku betonového včetně dodávky obrubníků rozměrů 500/50/250 mm, do lože z betonu prostého C 12/15, s boční opěrou z betonu prostého | m | 11.7 |  | 0 |  | 0 |  | 0 | 21 | 0 | 0.15224 | 1.78 | 0 | 0 | 822-1 | RTS 24/ II | RTS 22/ II | 0.14 | 1.64 |  | Práce | Běžná |  |  |  | POL1_
|  | se zřízením lože z betonu prostého C 12/15 tl. 80-100 mm | [25 empty] | SPI
|  | před nové dveře : 2,35*2+7 |  | 11.7 | [23 empty] | VV | 0
SPU
Díl: | 94 | Lešení a stavební výtahy |  |  |  | 0 |  | 0 |  | 0 |  | 0 |  | 0.21 |  | 0 |  |  |  |  | 28.89 | [6 empty] | DIL
34 | 941955001R00 | Lešení lehké pracovní pomocné pomocné, o výšce lešeňové podlahy do 1,2 m | m2 | 36.15 |  | 0 |  | 0 |  | 0 | 21 | 0 | 0.00121 | 0.04 | 0 | 0 | 800-3 | RTS 24/ II | RTS 22/ II | 0.177 | 6.4 |  | Práce | Běžná |  |  |  | POL1_
|  | 1PP : 3*2*2+2,35+2,2+5,6+3+1,5*2+1+3+2+1*2 |  | 36.15 | [23 empty] | VV | 0
SPU
35 | 941955002R00 | Lešení lehké pracovní pomocné pomocné, o výšce lešeňové podlahy přes 1,2 do 1,9 m | m2 | 107.1 |  | 0 |  | 0 |  | 0 | 21 | 0 | 0.00158 | 0.17 | 0 | 0 | 800-3 | RTS 24/ II | RTS 22/ II | 0.21 | 22.49 |  | Práce | Běžná |  |  |  | POL1_
|  | 1NP : 3,2*2+1,6*2+2,45*2+1,3*2+1,6*4+4+4,7+2+1,5 |  | 35.7 | [23 empty] | VV | 0
|  | 2NP : 35,7 |  | 35.7 | [23 empty] | VV | 0
|  | 3NP : 35,7 |  | 35.7 | [23 empty] | VV | 0
SPU
Díl: | 95 | Dokončovací konstrukce na pozemních stavbách |  |  |  | 0 |  | 0 |  | 0 |  | 0 |  | 0.03 |  | 0 |  |  |  |  | 220.69 | [6 empty] | DIL
36 | 952901111R00 | Vyčištění budov a ostatních objektů budov bytové nebo občanské výstavby - zametení a umytí podlah, dlažeb, obkladů, schodů v místnostech, chodbách a schodištích, vyčištění a umytí oken, dveří s rámy, zárubněmi, umytí a vyčištění jiných zasklených a natíraných ploch a zařizovacích předmětů před předáním do užívání světlá výška podlaží do 4 m | m2 | 711.9 |  | 0 |  | 0 |  | 0 | 21 | 0 | 4e-05 | 0.03 | 0 | 0 | 801-1 | RTS 24/ II | RTS 22/ II | 0.31 | 220.69 |  | Práce | Běžná |  |  |  | POL1_
|  | 1PP : | [25 empty] | VV | 0
|  | 004 : 122,59 |  | 122.59 | [23 empty] | VV | 0
|  | 005 : 11,28 |  | 11.28 | [23 empty] | VV | 0
|  | 007 : 15,17 |  | 15.17 | [23 empty] | VV | 0
|  | 008 : 10,58 |  | 10.58 | [23 empty] | VV | 0
|  | 021 : 3,53 |  | 3.53 | [23 empty] | VV | 0
|  | 027 : 39,9 |  | 39.9 | [23 empty] | VV | 0
|  | 028 : 22,5 |  | 22.5 | [23 empty] | VV | 0
|  | Mezisoučet |  | 225.55 | [23 empty] | VV | 1
|  | 1NP : | [25 empty] | VV | 0
|  | 111 : 6,1 |  | 6.1 | [23 empty] | VV | 0
|  | 112 : 2,5 |  | 2.5 | [23 empty] | VV | 0
|  | 114 : 125,54 |  | 125.54 | [23 empty] | VV | 0
|  | 123 : 2,56 |  | 2.56 | [23 empty] | VV | 0
|  | 128 : 3,19 |  | 3.19 | [23 empty] | VV | 0
|  | 129 : 19,86 |  | 19.86 | [23 empty] | VV | 0
|  | 130 : 5,28 |  | 5.28 | [23 empty] | VV | 0
|  | Mezisoučet |  | 165.03 | [23 empty] | VV | 1
|  | 2NP : | [25 empty] | VV | 0
|  | 210 : 3,18 |  | 3.18 | [23 empty] | VV | 0
|  | 211 : 2,49 |  | 2.49 | [23 empty] | VV | 0
|  | 213 : 132,41 |  | 132.41 | [23 empty] | VV | 0
|  | 218 : 2,56 |  | 2.56 | [23 empty] | VV | 0
|  | 221 : 6,11 |  | 6.11 | [23 empty] | VV | 0
|  | 223 : 19,68 |  | 19.68 | [23 empty] | VV | 0
|  | Mezisoučet |  | 166.43 | [23 empty] | VV | 1
|  | 3NP : | [25 empty] | VV | 0
|  | 310a+b : 6,11+3,19 |  | 9.3 | [23 empty] | VV | 0
|  | 311 : 2,5 |  | 2.5 | [23 empty] | VV | 0
|  | 313 : 120,85 |  | 120.85 | [23 empty] | VV | 0
|  | 318 : 2,56 |  | 2.56 | [23 empty] | VV | 0
|  | 324 : 19,68 |  | 19.68 | [23 empty] | VV | 0
|  | Mezisoučet |  | 154.89 | [23 empty] | VV | 1
SPU
37 | 95PC | Lokální úpravy/zapravení podlah | m2 | 20 |  | 0 |  | 0 |  | 0 | 21 | 0 | 0 | 0 | 0 | 0 |  | Vlastní | Indiv | 0 | 0 |  | Práce | Běžná |  |  |  | POL1_
|  | odhad : 5*4 |  | 20 | [23 empty] | VV | 0
SPU
38 | 95PC2 | D+M prací a dodávek dle PBŘ (has. přístroje, cedulky apod) | kpl | 1 |  | 0 |  | 0 |  | 0 | 21 | 0 | 0 | 0 | 0 | 0 |  | Vlastní | Indiv | 0 | 0 |  | Práce | Běžná |  |  |  | POL1_
SPU
Díl: | 99 | Staveništní přesun hmot |  |  |  | 0 |  | 0 |  | 0 |  | 0 |  | 0 |  | 0 |  |  |  |  | 123.37 | [6 empty] | DIL
39 | 999281111R00 | Přesun hmot pro opravy a údržbu objektů pro opravy a údržbu dosavadních objektů včetně vnějších plášťů výšky do 25 m, | t | 47.8726 |  | 0 |  | 0 |  | 0 | 21 | 0 | 0 | 0 | 0 | 0 | 801-4 | RTS 24/ II | RTS 22/ II | 2.577 | 123.37 |  | Přesun hmot | Běžná |  |  |  | POL7_
|  | oborů 801, 803, 811 a 812 | [25 empty] | SPI
SPU
Díl: | 711 | Izolace proti vodě |  |  |  | 0 |  | 0 |  | 0 |  | 0 |  | 0.22 |  | 0 |  |  |  |  | 0 | [6 empty] | DIL
40 | 711210020RAB | Izolace stěrkové hydroizolační těsnicí hmotou , dvousložkovou pružnou izolací, proti tlakové vodě, včetně těsnicího pásu do spoje podlaha-stěna | m2 | 46.58 |  | 0 |  | 0 |  | 0 | 21 | 0 | 0.00483 | 0.22 | 0 | 0 | AP-PSV | RTS 24/ II | RTS 22/ II | 0 | 0 |  | Agregovaná položka | Běžná |  |  |  | POL2_
|  | 021 : 3,53 |  | 3.53 | [23 empty] | VV | 0
|  | 1NP 111+112+123+128 : 6,1+2,5+2,56+3,19 |  | 14.35 | [23 empty] | VV | 0
|  | 2NP : 14,35 |  | 14.35 | [23 empty] | VV | 0
|  | 3NP) : 14,35 |  | 14.35 | [23 empty] | VV | 0
SPU
Díl: | 766 | Konstrukce truhlářské |  |  |  | 0 |  | 0 |  | 0 |  | 0 |  | 0 |  | 0 |  |  |  |  | 0 | [6 empty] | DIL
41 | 766D2 | D+M vnitřní dveře 900/1970mm s PO, včetně kování, D2 | ks | 1 |  | 0 |  | 0 |  | 0 | 21 | 0 | 0 | 0 | 0 | 0 |  | Vlastní | Indiv | 0 | 0 |  | Práce | Běžná |  |  |  | POL1_
SPU
42 | 766D3 | D+M vnitřní dveře 800/1970mm s PO, včetně kování, D3 | ks | 1 |  | 0 |  | 0 |  | 0 | 21 | 0 | 0 | 0 | 0 | 0 |  | Vlastní | Indiv | 0 | 0 |  | Práce | Běžná |  |  |  | POL1_
SPU
43 | 766D4 | D+M vnitřní dveře 900/1970mm, včetně kování, D4 | ks | 4 |  | 0 |  | 0 |  | 0 | 21 | 0 | 0 | 0 | 0 | 0 |  | Vlastní | Indiv | 0 | 0 |  | Práce | Běžná |  |  |  | POL1_
SPU
44 | 766D5 | D+M vnitřní dveře 800/1970mm, včetně kování, D5 | ks | 3 |  | 0 |  | 0 |  | 0 | 21 | 0 | 0 | 0 | 0 | 0 |  | Vlastní | Indiv | 0 | 0 |  | Práce | Běžná |  |  |  | POL1_
SPU
45 | 766D6 | D+M vnitřní dveře 800/1970mm, včetně kování, D6 | ks | 3 |  | 0 |  | 0 |  | 0 | 21 | 0 | 0 | 0 | 0 | 0 |  | Vlastní | Indiv | 0 | 0 |  | Práce | Běžná |  |  |  | POL1_
SPU
46 | 766T1 | D+M sanitární příčky dl. 1,25m, v. 2,0m včetně dveří 700/1970mm, mat. viz dle PD, T1 | ks | 3 |  | 0 |  | 0 |  | 0 | 21 | 0 | 0 | 0 | 0 | 0 |  | Vlastní | Indiv | 0 | 0 |  | Agregovaná položka | Běžná |  |  |  | POL2_
SPU
Díl: | 769 | Otvorové prvky z hliníku |  |  |  | 0 |  | 0 |  | 0 |  | 0 |  | 0 |  | 0 |  |  |  |  | 0 | [6 empty] | DIL
47 | 76902 | D+M AL dělící stěna s dveřmi 4700/3634mm, PO | ks | 3 |  | 0 |  | 0 |  | 0 | 21 | 0 | 0 | 0 | 0 | 0 |  | Vlastní | Indiv | 0 | 0 |  | Práce | Běžná |  |  |  | POL1_
SPU
48 | 769D01 | D+M AL exteriérových dveří 1000/2450mm včeně kování, D01 | ks | 2 |  | 0 |  | 0 |  | 0 | 21 | 0 | 0 | 0 | 0 | 0 |  | Vlastní | Indiv | 0 | 0 |  | Práce | Běžná |  |  |  | POL1_
SPU
Díl: | 771 | Podlahy z dlaždic a obklady |  |  |  | 0 |  | 0 |  | 0 |  | 0 |  | 1.34 |  | 0 |  |  |  |  | 58.56 | [6 empty] | DIL
49 | 771101121R00 | Příprava podkladu před kladením dlažeb provedení penetrace podkladu | m2 | 46.58 |  | 0 |  | 0 |  | 0 | 21 | 0 | 0 | 0 | 0 | 0 | 800-771 | RTS 24/ II | RTS 22/ II | 0.05 | 2.33 |  | Práce | Běžná |  |  |  | POL1_
|  | 021 : 3,53 |  | 3.53 | [23 empty] | VV | 0
|  | 1NP 111+112+123+128 : 6,1+2,5+2,56+3,19 |  | 14.35 | [23 empty] | VV | 0
|  | 2NP : 14,35 |  | 14.35 | [23 empty] | VV | 0
|  | 3NP : 14,35 |  | 14.35 | [23 empty] | VV | 0
SPU
50 | 771575111R00 | Montáž podlah z dlaždic keramických 450 x 450 mm, režných nebo glazovaných, hladkých, kladených do flexibilního tmele | m2 | 46.58 |  | 0 |  | 0 |  | 0 | 21 | 0 | 0.00476 | 0.22 | 0 | 0 | 800-771 | RTS 24/ II | RTS 22/ II | 1.04 | 48.44 |  | Práce | Běžná |  |  |  | POL1_
SPU
51 | 771578011R00 | Zvláštní úpravy spár spára podlaha-stěna silikonem | m | 86.1 |  | 0 |  | 0 |  | 0 | 21 | 0 | 4e-05 | 0 | 0 | 0 | 800-771 | RTS 24/ II | RTS 22/ II | 0.07 | 6.03 |  | Práce | Běžná |  |  |  | POL1_
|  | 1PP 021 : (2,2*2+1,6*2-1) |  | 6.6 | [23 empty] | VV | 0
|  | Mezisoučet |  | 6.6 | [23 empty] | VV | 1
|  | 1NP : | [25 empty] | VV | 0
|  | 111 : (4,2*2+1,6*2-0,9) |  | 10.7 | [23 empty] | VV | 0
|  | 112 : (1,85*2+1,35*2-0,8-0,9) |  | 4.7 | [23 empty] | VV | 0
|  | 123 : (1,6*4-1) |  | 5.4 | [23 empty] | VV | 0
|  | 128 : (2,45*2+1,3*2-0,9*2) |  | 5.7 | [23 empty] | VV | 0
|  | Mezisoučet |  | 26.5 | [23 empty] | VV | 1
|  | 2NP : 26,5 |  | 26.5 | [23 empty] | VV | 0
|  | 3NP : 26,5 |  | 26.5 | [23 empty] | VV | 0
|  | Mezisoučet |  | 53 | [23 empty] | VV | 1
SPU
52 | 771579795R00 | Příplatky k položkám montáže podlah keramických příplatek za spárování voduodpuzující hmotou - plošně | m2 | 46.58 |  | 0 |  | 0 |  | 0 | 21 | 0 | 0.0008 | 0.04 | 0 | 0 | 800-771 | RTS 19/ II | RTS 17/ I | 0 | 0 |  | Práce | Běžná |  |  |  | POL1_
SPU
53 | 24551347.AR | penetrační hmota vodou ředitelná; syntetická pryskyřice; koncenrát; zvýšení přilnavosti, zpevnění, ochrana proti vlhkosti; pro interiér i exteriér; tekutá | l | 4.658 |  | 0 |  | 0 |  | 0 | 21 | 0 | 0.001 | 0 | 0 | 0 | SPCM | RTS 24/ II | RTS 22/ II | 0 | 0 |  | Specifikace | Běžná |  |  |  | POL3_
|  | 46,58*0,1 |  | 4.658 | [23 empty] | VV | 0
SPU
54 | 59782032R | dlažba keramická slinutá; š = 450 mm; l = 450 mm; h = 10,0 mm; barva béžová; mat; protiskluznost R9; PEI 4 | m2 | 52.1696 |  | 0 |  | 0 |  | 0 | 21 | 0 | 0.0207 | 1.08 | 0 | 0 | SPCM | RTS 22/ II | RTS 22/ II | 0 | 0 |  | Specifikace | Běžná |  |  |  | POL3_
|  | 46,58*1,12 |  | 52.1696 | [23 empty] | VV | 0
SPU
55 | 998771103R00 | Přesun hmot pro podlahy z dlaždic v objektech výšky do 24 m | t | 1.347 |  | 0 |  | 0 |  | 0 | 21 | 0 | 0 | 0 | 0 | 0 | 800-771 | RTS 24/ II | RTS 22/ II | 1.305 | 1.76 |  | Přesun hmot | Běžná |  |  |  | POL7_
|  | 50 m vodorovně | [25 empty] | SPI
SPU
Díl: | 781 | Obklady keramické |  |  |  | 0 |  | 0 |  | 0 |  | 0 |  | 4.78 |  | 0 |  |  |  |  | 202.06 | [6 empty] | DIL
56 | 781101210R00 | Příprava podkladu pod obklady penetrace podkladu pod obklady | m2 | 174.195 |  | 0 |  | 0 |  | 0 | 21 | 0 | 0.00021 | 0.04 | 0 | 0 | 800-771 | RTS 24/ II | RTS 22/ II | 0.05 | 8.71 |  | Práce | Běžná |  |  |  | POL1_
|  | 1PP 021 : (2,2*2+1,6*2-1)*2,05 |  | 13.53 | [23 empty] | VV | 0
|  | Mezisoučet |  | 13.53 | [23 empty] | VV | 1
|  | 1NP : | [25 empty] | VV | 0
|  | 111 : (4,2*2+1,6*2-0,9)*2,05 |  | 21.935 | [23 empty] | VV | 0
|  | -1,2*1,2*2 |  | -2.88 | [23 empty] | VV | 0
|  | 112 : (1,85*2+1,35*2-0,8-0,9)*2,05 |  | 9.635 | [23 empty] | VV | 0
|  | 123 : (1,6*4-1)*2,05 |  | 11.07 | [23 empty] | VV | 0
|  | 128 : (2,45*2+1,3*2-0,9*2)*2,05 |  | 11.685 | [23 empty] | VV | 0
|  | Mezisoučet |  | 51.445 | [23 empty] | VV | 1
|  | 2NP : 51,44500 |  | 51.445 | [23 empty] | VV | 0
|  | 3NP : 51,44500 |  | 51.445 | [23 empty] | VV | 0
|  | Mezisoučet |  | 102.89 | [23 empty] | VV | 1
|  | parapety : | [25 empty] | VV | 0
|  | 1NP : (1,2+1,2+0,95)*0,2 |  | 0.67 | [23 empty] | VV | 0
|  | 2NP : (1,2+1,2+0,95)*0,2 |  | 0.67 | [23 empty] | VV | 0
|  | 3NP : (1,2+1,2+0,95)*0,2 |  | 0.67 | [23 empty] | VV | 0
|  | ostění : | [25 empty] | VV | 0
|  | 1NP : 1,2*2*3*0,2 |  | 1.44 | [23 empty] | VV | 0
|  | 2NP : 1,2*2*3*0,2 |  | 1.44 | [23 empty] | VV | 0
|  | 3NP : 1,2*2*3*0,2 |  | 1.44 | [23 empty] | VV | 0
SPU
57 | 781310121R00 | Obkládání ostění do tmele šířky přes 150 do 300 mm | m | 21.6 |  | 0 |  | 0 |  | 0 | 21 | 0 | 0 | 0 | 0 | 0 | 800-771 | RTS 24/ II | RTS 22/ II | 0.62 | 13.39 |  | Práce | Běžná |  |  |  | POL1_
|  | i nadpraží z obkladaček pórovinových, keramických, hutných i polohutných, do tmele, | [25 empty] | SPI
|  | 1NP : 1,2*2*3 |  | 7.2 | [23 empty] | VV | 0
|  | 2NP : 1,2*2*3 |  | 7.2 | [23 empty] | VV | 0
|  | 3NP : 1,2*2*3 |  | 7.2 | [23 empty] | VV | 0
SPU
58 | 781415016R00 | Montáž obkladů vnitřních z obkládaček pórovinových , nad 200 x 250 mm , lepených do flexibilního tmele | m2 | 167.865 |  | 0 |  | 0 |  | 0 | 21 | 0 | 0.00497 | 0.83 | 0 | 0 | 800-771 | RTS 24/ II | RTS 22/ II | 0.98 | 164.51 |  | Práce | Běžná |  |  |  | POL1_
|  | 13,53000+51,44500+102,89000 |  | 167.865 | [23 empty] | VV | 0
SPU
59 | 781497121RS3 | Lišty k obkladům profil rohový eloxovaný hliník, uložení do tmele, , výška profilu 10 mm, | m | 44.1 |  | 0 |  | 0 |  | 0 | 21 | 0 | 0.00017 | 0.01 | 0 | 0 | 800-771 | RTS 24/ II | RTS 22/ II | 0.12 | 5.29 |  | Práce | Běžná |  |  |  | POL1_
|  | 1PP : | [25 empty] | VV | 0
|  | 1NP : 1,2*3*2+0,95+1,2*2+2,05+0,9+1,2 |  | 14.7 | [23 empty] | VV | 0
|  | 2NP : 14,7 |  | 14.7 | [23 empty] | VV | 0
|  | 3NP : 14,7 |  | 14.7 | [23 empty] | VV | 0
SPU
60 | 781675114R00 | Montáž obkladů parapetů z dlaždic keramických kladených do tmele 200 x 200 mm, kladených do flexibilního tmele | m | 10.05 |  | 0 |  | 0 |  | 0 | 21 | 0 | 0.00097 | 0.01 | 0 | 0 | 800-771 | RTS 24/ II | RTS 22/ II | 0.39 | 3.92 |  | Práce | Běžná |  |  |  | POL1_
|  | 1NP : (1,2+1,2+0,95) |  | 3.35 | [23 empty] | VV | 0
|  | 2NP : (1,2+1,2+0,95) |  | 3.35 | [23 empty] | VV | 0
|  | 3NP : (1,2+1,2+0,95) |  | 3.35 | [23 empty] | VV | 0
SPU
61 | 597813753R | obklad keramický š = 298 mm; l = 598 mm; h = 10,0 mm; pro interiér; barva béžová; lesk | m2 | 200.3243 |  | 0 |  | 0 |  | 0 | 21 | 0 | 0.01943 | 3.89 | 0 | 0 | SPCM | RTS 24/ II | RTS 22/ II | 0 | 0 |  | Specifikace | Běžná |  |  |  | POL3_
|  | 1PP-3NP : 174,195*1,15 |  | 200.3243 | [23 empty] | VV | 0
SPU
62 | 998781103R00 | Přesun hmot pro obklady keramické v objektech výšky do 24 m | t | 4.7804 |  | 0 |  | 0 |  | 0 | 21 | 0 | 0 | 0 | 0 | 0 | 800-771 | RTS 24/ II | RTS 22/ II | 1.305 | 6.24 |  | Přesun hmot | Běžná |  |  |  | POL7_
SPU
Díl: | 783 | Nátěry |  |  |  | 0 |  | 0 |  | 0 |  | 0 |  | 0 |  | 0 |  |  |  |  | 3.49 | [6 empty] | DIL
63 | 783293002R00 | Nátěry kov.stavebních doplňk. konstrukcí ostatní disperzní, základ antikorozní + 2x email | m2 | 9.7 |  | 0 |  | 0 |  | 0 | 21 | 0 | 0.00048 | 0 | 0 | 0 | 800-783 | RTS 24/ II | RTS 22/ II | 0.36 | 3.49 |  | Práce | Běžná |  |  |  | POL1_
|  | Z/2 : (2+0,9*2)*(0,15+2*0,05)*3 |  | 2.85 | [23 empty] | VV | 0
|  | Z/3 : (2+1*2)*(0,15+2*0,05)*4 |  | 4 | [23 empty] | VV | 0
|  | Z/4 : (2+0,9*2)*(0,15+2*0,05)*3 |  | 2.85 | [23 empty] | VV | 0
SPU
Díl: | 784 | Malby |  |  |  | 0 |  | 0 |  | 0 |  | 0 |  | 1.73 |  | 0 |  |  |  |  | 163.21 | [6 empty] | DIL
64 | 784402801R00 | Odstranění maleb oškrabáním, v místnostech do 3,8 m | m2 | 2227.3755 |  | 0 |  | 0 |  | 0 | 21 | 0 | 0 | 0 | 0 | 0 | 800-784 | RTS 24/ II | RTS 22/ II | 0.07 | 155.92 |  | Práce | Běžná |  |  |  | POL1_
|  | stropy : 728,97 |  | 728.97 | [23 empty] | VV | 0
|  | Mezisoučet |  | 728.97 | [23 empty] | VV | 1
|  | stěny : | [25 empty] | VV | 0
|  | 004 : (19,75*2+6,55*2-2,45-4,6)*2,7 |  | 122.985 | [23 empty] | VV | 0
|  | 007 : (4,5*2+3,41*2)*2,7 |  | 42.714 | [23 empty] | VV | 0
|  | 008 : (4,5+2,35)*2,7 |  | 18.495 | [23 empty] | VV | 0
|  | 020 : (3,9*2+3,7*2)*2,7 |  | 41.04 | [23 empty] | VV | 0
|  | 021 : (1,6+0,8+2,2)*2,7 |  | 12.42 | [23 empty] | VV | 0
|  | 022 : (2,2*2+3,3*2)*2,7 |  | 29.7 | [23 empty] | VV | 0
|  | 027+028 : (22,435*2+4,6*2+2,3)*2,7 |  | 152.199 | [23 empty] | VV | 0
|  | Mezisoučet |  | 419.553 | [23 empty] | VV | 1
[28 empty] | VV | 0
|  | 111 : (1,25+4,2+1,6)*(3,6-2,05) |  | 10.9275 | [23 empty] | VV | 0
|  | 112 : (1,85*2+1,35)*(3,6-2,05) |  | 7.8275 | [23 empty] | VV | 0
|  | 114 : (36,55*2+2,6*2+3,15*2+1,65*2)*3,6 |  | 316.44 | [23 empty] | VV | 0
|  | 123 : (1,6*2)*(3,6-2,05) |  | 4.96 | [23 empty] | VV | 0
|  | 128 : (2,45+1,3)*(3,6-2,05) |  | 5.8125 | [23 empty] | VV | 0
|  | 129 : (1,5+0,3+0,45*4+1,65)*2,6 |  | 13.65 | [23 empty] | VV | 0
|  | Mezisoučet |  | 359.6175 | [23 empty] | VV | 1
|  | 2NP : 359,61750 |  | 359.6175 | [23 empty] | VV | 0
|  | 3NP : 359,61750 |  | 359.6175 | [23 empty] | VV | 0
SPU
65 | 784011222RT2 | Ostatní práce zakrytí podlah, , včetně papírové lepenky | m2 | 728.97 |  | 0 |  | 0 |  | 0 | 21 | 0 | 0.00035 | 0.26 | 0 | 0 | 800-784 | RTS 24/ II | RTS 22/ II | 0.01 | 7.29 |  | Práce | Běžná |  |  |  | POL1_
|  | 1PP : | [25 empty] | VV | 0
|  | 004 : 122,59 |  | 122.59 | [23 empty] | VV | 0
|  | 005 : 11,28 |  | 11.28 | [23 empty] | VV | 0
|  | 007 : 15,17 |  | 15.17 | [23 empty] | VV | 0
|  | 008 : 10,58 |  | 10.58 | [23 empty] | VV | 0
|  | 020 : 14,95 |  | 14.95 | [23 empty] | VV | 0
|  | 021 : 3,53 |  | 3.53 | [23 empty] | VV | 0
|  | 022 : 7,4 |  | 7.4 | [23 empty] | VV | 0
|  | 027 : 39,9 |  | 39.9 | [23 empty] | VV | 0
|  | 028 : 22,5 |  | 22.5 | [23 empty] | VV | 0
|  | Mezisoučet |  | 247.9 | [23 empty] | VV | 1
|  | 1NP : | [25 empty] | VV | 0
|  | 111 : 6,1 |  | 6.1 | [23 empty] | VV | 0
|  | 112 : 2,5 |  | 2.5 | [23 empty] | VV | 0
|  | 114 : 125,54 |  | 125.54 | [23 empty] | VV | 0
|  | 123 : 2,56 |  | 2.56 | [23 empty] | VV | 0
|  | 128 : 3,19 |  | 3.19 | [23 empty] | VV | 0
|  | 129 : 19,86 |  | 19.86 | [23 empty] | VV | 0
|  | Mezisoučet |  | 159.75 | [23 empty] | VV | 1
|  | 2NP : | [25 empty] | VV | 0
|  | 210 : 3,18 |  | 3.18 | [23 empty] | VV | 0
|  | 211 : 2,49 |  | 2.49 | [23 empty] | VV | 0
|  | 213 : 132,41 |  | 132.41 | [23 empty] | VV | 0
|  | 218 : 2,56 |  | 2.56 | [23 empty] | VV | 0
|  | 221 : 6,11 |  | 6.11 | [23 empty] | VV | 0
|  | 223 : 19,68 |  | 19.68 | [23 empty] | VV | 0
|  | Mezisoučet |  | 166.43 | [23 empty] | VV | 1
|  | 3NP : | [25 empty] | VV | 0
|  | 310a+b : 6,11+3,19 |  | 9.3 | [23 empty] | VV | 0
|  | 311 : 2,5 |  | 2.5 | [23 empty] | VV | 0
|  | 313 : 120,85 |  | 120.85 | [23 empty] | VV | 0
|  | 318 : 2,56 |  | 2.56 | [23 empty] | VV | 0
|  | 324 : 19,68 |  | 19.68 | [23 empty] | VV | 0
|  | Mezisoučet |  | 154.89 | [23 empty] | VV | 1
SPU
66 | 784450075RA0 | Malby z malířských směsí disperzní, penetrace jednonásobná, malba dvojnásobná, bílá | m2 | 2337.518 |  | 0 |  | 0 |  | 0 | 21 | 0 | 0.00063 | 1.47 | 0 | 0 | AP-PSV | RTS 24/ II | RTS 22/ II | 0 | 0 |  | Agregovaná položka | Běžná |  |  |  | POL2_
|  | stropy : 728,97 |  | 728.97 | [23 empty] | VV | 0
|  | Mezisoučet |  | 728.97 | [23 empty] | VV | 1
|  | stěny : | [25 empty] | VV | 0
|  | 004 : (19,75*2+6,55*2)*2,7 |  | 142.02 | [23 empty] | VV | 0
|  | 007 : (4,5*2+3,41*2)*2,7 |  | 42.714 | [23 empty] | VV | 0
|  | 008 : (4,5*2+2,35*2)*2,7 |  | 36.99 | [23 empty] | VV | 0
|  | 020 : (3,9*2+3,7*2)*2,7 |  | 41.04 | [23 empty] | VV | 0
|  | 021 : (1,6*2+2,2*2)*(2,7-2,05) |  | 4.94 | [23 empty] | VV | 0
|  | 022 : (2,2*2+3,3*2)*2,7 |  | 29.7 | [23 empty] | VV | 0
|  | 027+028 : (22,435*2+4,6*2+2,75*2)*2,7 |  | 160.839 | [23 empty] | VV | 0
|  | Mezisoučet |  | 458.243 | [23 empty] | VV | 1
|  | 111 : (4,2*2+1,6*2)*(3,6-2,05) |  | 17.98 | [23 empty] | VV | 0
|  | 112 : (1,85*2+1,35*2)*(3,6-2,05) |  | 9.92 | [23 empty] | VV | 0
|  | 114 : (36,55*2+2,6*2+3,15*2+1,65*2)*3,6 |  | 316.44 | [23 empty] | VV | 0
|  | 123 : (1,6*4)*(3,6-2,05) |  | 9.92 | [23 empty] | VV | 0
|  | 128 : (2,45*2+1,3*2)*(3,6-2,05) |  | 11.625 | [23 empty] | VV | 0
|  | 129 : (1,5*2+0,3+0,45*4+1,65)*2,6 |  | 17.55 | [23 empty] | VV | 0
|  | Mezisoučet |  | 383.435 | [23 empty] | VV | 1
|  | 2NP : 383,43500 |  | 383.435 | [23 empty] | VV | 0
|  | 3NP : 383,43500 |  | 383.435 | [23 empty] | VV | 0
SPU
Díl: | VN | Vedlejší náklady |  |  |  | 0 |  | 0 |  | 0 |  | 0 |  | 0 |  | 0 |  |  |  |  | 0 | [6 empty] | DIL
67 | 005121010R | Vybudování zařízení staveniště | Soubor | 1 |  | 0 |  | 0 |  | 0 | 21 | 0 | 0 | 0 | 0 | 0 |  | RTS 24/ II | Indiv | 0 | 0 |  | VRN | Běžná |  |  |  | POL99_2
SPU
68 | 005121020R | Provoz zařízení staveniště | Soubor | 1 |  | 0 |  | 0 |  | 0 | 21 | 0 | 0 | 0 | 0 | 0 |  | RTS 24/ II | Indiv | 0 | 0 |  | VRN | Běžná |  |  |  | POL99_2
SPU
69 | 005121030R | Odstranění zařízení staveniště | Soubor | 1 |  | 0 |  | 0 |  | 0 | 21 | 0 | 0 | 0 | 0 | 0 |  | RTS 24/ II | Indiv | 0 | 0 |  | VRN | Běžná |  |  |  | POL99_2
SPU
70 | 005122010R | Provoz objednatele | Soubor | 1 |  | 0 |  | 0 |  | 0 | 21 | 0 | 0 | 0 | 0 | 0 |  | RTS 24/ II | Indiv | 0 | 0 |  | VRN | Běžná |  |  |  | POL99_1
SPU
Díl: | ON | Ostatní náklady |  |  |  | 0 |  | 0 |  | 0 |  | 0 |  | 0 |  | 0 |  |  |  |  | 0 | [6 empty] | DIL
71 | 005211080R | Bezpečnostní a hygienická opatření na staveništi | Soubor | 1 |  | 0 |  | 0 |  | 0 | 21 | 0 | 0 | 0 | 0 | 0 |  | RTS 24/ II | Indiv | 0 | 0 |  | VRN | Běžná |  |  |  | POL99_8
SPU
72 | 005241010R | Dokumentace skutečného provedení | Soubor | 1 |  | 0 |  | 0 |  | 0 | 21 | 0 | 0 | 0 | 0 | 0 |  | RTS 24/ II | Indiv | 0 | 0 |  | VRN | Běžná |  |  |  | POL99_8
SPU
73 | 005261020R | Bankovní záruky | Soubor | 1 |  | 0 |  | 0 |  | 0 | 21 | 0 | 0 | 0 | 0 | 0 |  | RTS 24/ II | Indiv | 0 | 0 |  | VRN | Běžná |  |  |  | POL99_2
SPU
74 | 005281010R | Propagace | Soubor | 1 |  | 0 |  | 0 |  | 0 | 21 | 0 | 0 | 0 | 0 | 0 |  | RTS 24/ II | Indiv | 0 | 0 |  | VRN | Běžná |  |  |  | POL99_2
SPU
[26 empty] | 15 | 21 | DPH
| Celkem |  |  |  |  | 0 | [19 empty] | 0 | 0 | SUM
END
Note on S6: Jedná se o informaci, zda se jedná o položku, která je do rozpočtu zadána z cenové soustavy RTS, nebo vlastní.
Note on T6: Jedná se o název CÚ, která je zadána u položky rozpočtu

## D.1.1 03 Pol
Položkový soupis prací a dodávek | [27 empty] | #TypZaznamu#
S: | 095/2022 | ZŠ a MŠ T.G.M. Zastávka NÁSTAVBA UČEBEN | [25 empty] | STA
O: | D.1.1 | Stavební práce | [22 empty] | STA |  |  | OBJ
R: | 03 | Stavební práce nových kcí - 4NP | [25 empty] | ROZ
P.č. | Číslo položky | Název položky | MJ | Množství | Cena / MJ | Celkem | Dodávka | Dodávka celk. | Montáž | Montáž celk. | DPH | Cena s DPH | Hmotnost / MJ | Hmotnost celk.(t) | Dem. hmotnost / MJ | Dem. hmotnost celk.(t) | Ceník | Cen. soustava / platnost | Cenová úroveň | Nhod / MJ | Nhod celk. | Dodavatel | Typ položky | Stav položky
Díl: | 3 | Svislé a kompletní konstrukce |  |  |  | 0 |  | 0 |  | 0 |  | 0 |  | 165.39 |  | 0 |  |  |  |  | 865.31 | [6 empty] | DIL
1 | 311238144R00 | Zdivo nosné z cihel a tvarovek pálených tloušťky 300 mm, , charakteristická pevnost v tlaku fk = 3,88 MPa, součinitel prostupu tepla U=0,55 W/m2.K, hodnota pro zdivo bez omítky při vlhkosti 0,5%, | m2 | 527.455 |  | 0 |  | 0 |  | 0 | 21 | 0 | 0.26586 | 140.23 | 0 | 0 | 801-1 | RTS 24/ II | RTS 22/ II | 0.74 | 390.32 |  | Práce | Běžná |  |  |  | POL1_
|  | vnitřní : (42,9+6,8*4+3,4+6+3,6*2+3,6)*3,5 |  | 316.05 | [23 empty] | VV | 0
|  | -1*2,05*6 |  | -12.3 | [23 empty] | VV | 0
|  | obvodové : (5+18,5+13+19,2+19,2+3,7+3,54+3,7+2,6+1,65+1,8+5)*3,5 |  | 339.115 | [23 empty] | VV | 0
|  | -1,4*2,2 |  | -3.08 | [23 empty] | VV | 0
|  | -2,45*1,2 |  | -2.94 | [23 empty] | VV | 0
|  | -3,965*1,2 |  | -4.758 | [23 empty] | VV | 0
|  | -4,26*2,2 |  | -9.372 | [23 empty] | VV | 0
|  | -6,2*2,2 |  | -13.64 | [23 empty] | VV | 0
|  | -17,5*2,2*2 |  | -77 | [23 empty] | VV | 0
|  | -2,1*2,2 |  | -4.62 | [23 empty] | VV | 0
SPU
2 | 317168112R00 | Překlady keramické montáž a dodávka nenosné, délky 1250 mm, šířky 115 mm, výšky 71 mm | kus | 1 |  | 0 |  | 0 |  | 0 | 21 | 0 | 0.02288 | 0.02 | 0 | 0 | 801-1 | RTS 24/ II | RTS 22/ II | 0.32 | 0.32 |  | Práce | Běžná |  |  |  | POL1_
SPU
3 | 317168121R00 | Překlady keramické montáž a dodávka nenosné, délky 1000 mm, šířky 145 mm, výšky 71 mm | kus | 1 |  | 0 |  | 0 |  | 0 | 21 | 0 | 0.01962 | 0.02 | 0 | 0 | 801-1 | RTS 24/ II | RTS 22/ II | 0.25 | 0.25 |  | Práce | Běžná |  |  |  | POL1_
SPU
4 | 317168122R00 | Překlady keramické montáž a dodávka nenosné, délky 1250 mm, šířky 145 mm, výšky 71 mm | kus | 20 |  | 0 |  | 0 |  | 0 | 21 | 0 | 0.02575 | 0.52 | 0 | 0 | 801-1 | RTS 24/ II | RTS 22/ II | 0.32 | 6.4 |  | Práce | Běžná |  |  |  | POL1_
|  | příčky : 8 |  | 8 | [23 empty] | VV | 0
|  | nosné zdivo : 6*2 |  | 12 | [23 empty] | VV | 0
SPU
5 | 317314160R00 | Podbetonování zhlaví nosníků zdivo šířky 600 mm | kus | 50 |  | 0 |  | 0 |  | 0 | 21 | 0 | 0.0126 | 0.63 | 0 | 0 | 801-4 | RTS 24/ II | RTS 22/ II | 0.21 | 10.5 |  | Práce | Běžná |  |  |  | POL1_
|  | betonem C 16/20. Tloušťka lože 50 mm, délka 200 mm. | [25 empty] | SPI
|  | HEB 260 : 3*16+2 |  | 50 | [23 empty] | VV | 0
SPU
6 | 342248140R00 | Příčky z tvárnic pálených Příčky z tvárnic pálených tloušťky 80 mm, z děrovaných příčkovek, P 10, zděných na tenkovrstvou maltu | m2 | 24.72 |  | 0 |  | 0 |  | 0 | 21 | 0 | 0.07856 | 1.94 | 0 | 0 | 801-1 | RTS 24/ II | RTS 22/ II | 0.4939 | 12.21 |  | Práce | Běžná |  |  |  | POL1_
|  | jednoduché nebo příčky zděné do svislé dřevěné, cihelné, betonové nebo ocelové konstrukce na jakoukoliv maltu vápenocementovou (MVC) nebo cementovou (MC), | [25 empty] | SPI |  | jednoduché nebo příčky zděné do svislé dřevěné, cihelné, betonové nebo ocelové konstrukce na jakoukoliv maltu vápenocementovou (MVC) nebo cementovou (MC),
|  | (4,5+1,6+0,95*2)*3,5 |  | 28 | [23 empty] | VV | 0
|  | -0,9*2,05 |  | -1.845 | [23 empty] | VV | 0
|  | -0,7*2,05 |  | -1.435 | [23 empty] | VV | 0
SPU
7 | 342248144R00 | Příčky z tvárnic pálených Příčky z tvárnic pálených tloušťky 140 mm, z děrovaných příčkovek, P 10, zděných na tenkovrstvou maltu | m2 | 153.5075 |  | 0 |  | 0 |  | 0 | 21 | 0 | 0.12269 | 18.83 | 0 | 0 | 801-1 | RTS 24/ II | RTS 22/ II | 0.55675 | 85.47 |  | Práce | Běžná |  |  |  | POL1_
|  | jednoduché nebo příčky zděné do svislé dřevěné, cihelné, betonové nebo ocelové konstrukce na jakoukoliv maltu vápenocementovou (MVC) nebo cementovou (MC), | [25 empty] | SPI |  | jednoduché nebo příčky zděné do svislé dřevěné, cihelné, betonové nebo ocelové konstrukce na jakoukoliv maltu vápenocementovou (MVC) nebo cementovou (MC),
|  | (3,4*3+2,55+1,9+1,8+5,55+4,4+4,65+10,44+6,645)*3,5 |  | 168.4725 | [23 empty] | VV | 0
|  | -0,7*2,05 |  | -1.435 | [23 empty] | VV | 0
|  | -0,9*2,05*4 |  | -7.38 | [23 empty] | VV | 0
|  | -1*2,05*3 |  | -6.15 | [23 empty] | VV | 0
SPU
8 | 342948111R00 | Kotvení příček ke konstrukci kotvami na hmoždinky | m | 49 |  | 0 |  | 0 |  | 0 | 21 | 0 | 0.00102 | 0.05 | 0 | 0 | 801-1 | RTS 24/ II | RTS 22/ II | 0.22 | 10.78 |  | Práce | Běžná |  |  |  | POL1_
|  | Včetně dodávky kotev a spojovacího materiálu. | [25 empty] | SPI
|  | 14*3,5 |  | 49 | [23 empty] | VV | 0
SPU
9 | 347013113R00 | Předstěny opláštěné sádrokartonovými deskami předsazené stěny spřažené s minerální izolací tl. 40 mm 1 x ocelová konstrukce CD, tloušťka desky 12,5 mm, impregnovaná, tloušťka předstěny 55 mm, tl. izolace 40 mm, | m2 | 9.66 |  | 0 |  | 0 |  | 0 | 21 | 0 | 0.0129 | 0.12 | 0 | 0 | 801-1 | RTS 24/ II | RTS 22/ II | 0.85 | 8.21 |  | Práce | Běžná |  |  |  | POL1_
|  | WC : | [25 empty] | VV | 0
|  | 412 : 1,8*(1,25+0,15) |  | 2.52 | [23 empty] | VV | 0
|  | 413 : 3,4*(1,25+0,15) |  | 4.76 | [23 empty] | VV | 0
|  | 414 : 1,7*(1,25+0,15) |  | 2.38 | [23 empty] | VV | 0
SPU
10 | 347091082R00 | Příplatky k sádrokartonové předstěně, do plochy 5 m2 | m2 | 9.66 |  | 0 |  | 0 |  | 0 | 21 | 0 | 0 | 0 | 0 | 0 | 801-1 | RTS 24/ II | RTS 22/ II | 0.2 | 1.93 |  | Práce | Běžná |  |  |  | POL1_
SPU
11 | 342267111RT2 | Obklady konstrukcí sádrokartonovými deskami obklady dřevěných konstrukcí obklad sloupů a trámů do 500 x500 mm 1x opláštění, dvoustranné, deska protipožární tloušťky 12,5 mm | m | 100.6 |  | 0 |  | 0 |  | 0 | 21 | 0 | 0.01306 | 1.31 | 0 | 0 | 801-1 | RTS 24/ II | RTS 22/ II | 1.658 | 166.79 |  | Práce | Běžná |  |  |  | POL1_
|  | 2x : (1,6+2+2,3+1,8+2,3+1,8+2+2,5+1,4+1,6*2+2*2+2,3*2+2,2*2+2,3*2*2+2*2+1,6*2)*2 |  | 100.6 | [23 empty] | VV | 0
SPU
12 | 342267113RT2 | Obklady konstrukcí sádrokartonovými deskami obklady dřevěných konstrukcí obklad sloupů a trámů do 500 x500 mm 1x opláštění, čtyřstranný, deska protipožární tloušťky 12,5 mm | m | 66 |  | 0 |  | 0 |  | 0 | 21 | 0 | 0.02606 | 1.72 | 0 | 0 | 801-1 | RTS 24/ II | RTS 22/ II | 2.608 | 172.13 |  | Práce | Běžná |  |  |  | POL1_
|  | 2x : 2,2*15*2 |  | 66 | [23 empty] | VV | 0
SPU
Díl: | 4 | Vodorovné konstrukce |  |  |  | 0 |  | 0 |  | 0 |  | 0 |  | 50.52 |  | 0 |  |  |  |  | 1162.61 | [6 empty] | DIL
13 | 411354262R00 | Bednění stropů zabudované (ztracené) z ocelových trapézových plechů pozinkovaných, vlna 80 mm, tloušťky 1 mm | m2 | 510 |  | 0 |  | 0 |  | 0 | 21 | 0 | 0.01563 | 7.97 | 0 | 0 | 801-1 | RTS 22/ I | RTS 22/ I | 0.2 | 102 |  | Práce | Běžná |  |  |  | POL1_
|  | otevřeného podhledu, bez podpěrné konstrukce, s osazením na sucho na zdech do připravených ozubů, popř. na rovných zdech, trámech, průvlacích, nebo do traverz, bez úpravy povrchu plechů, s pomocným lešením. | [25 empty] | SPI |  | otevřeného podhledu, bez podpěrné konstrukce, s osazením na sucho na zdech do připravených ozubů, popř. na rovných zdech, trámech, průvlacích, nebo do traverz, bez úpravy povrchu plechů, s pomocným lešením.
|  | h : 510 |  | 510 | [23 empty] | VV | 0
SPU
14 | 411361921RT5 | Výztuž stropů ze svařovaných sítí průměr drátu 6 mm, velikost oka 150/150 mm | t | 2.0089 |  | 0 |  | 0 |  | 0 | 21 | 0 | 1.0554 | 2.12 | 0 | 0 | 801-1 | RTS 24/ II | RTS 22/ II | 15.21 | 30.56 |  | Práce | Běžná |  |  |  | POL1_
|  | prostě uložených, vetknutých i spojitých, deskových, trámových (žebrových, kazetových), s keramickými a jinými vložkami, konzolových nebo balkónových, hřibových včetně hlavic hřibových sloupů, plochých střech a pro zavěšení železobetonových podhledů. Včetně distančních prvků. | [25 empty] | SPI |  | prostě uložených, vetknutých i spojitých, deskových, trámových (žebrových, kazetových), s keramickými a jinými vložkami, konzolových nebo balkónových, hřibových včetně hlavic hřibových sloupů, plochých střech a pro zavěšení železobetonových podhledů. Včetně distančních prvků.
|  | 510*3,03*1,3/1000 |  | 2.0089 | [23 empty] | VV | 0
SPU
15 | 413941125R00 | Osazení ocelových válcovaných nosníků ve stropech bez materiálu, výšky přes 220 mm | t | 23.3391 |  | 0 |  | 0 |  | 0 | 21 | 0 | 0.01188 | 0.28 | 0 | 0 | 801-1 | RTS 24/ II | RTS 22/ II | 15.433 | 360.19 |  | Práce | Běžná |  |  |  | POL1_
|  | I , IE, U , UE nebo L | [25 empty] | SPI
|  | A až F : 22459,5/1000 |  | 22.4595 | [23 empty] | VV | 0
|  | G : 879,605/1000 |  | 0.87961 | [23 empty] | VV | 0
SPU
16 | 416026222R00 | Podhledy na kovové konstrukci opláštěné deskami sádrokartonovými dvouúrovňový křížový rošt z profilů CD zavěšený 2x deska, tloušťky 12,5 mm, protipožární, požární odolnost REI 60, bez izolace | m2 | 564.124 |  | 0 |  | 0 |  | 0 | 21 | 0 | 0.02511 | 14.17 | 0 | 0 | 801-1 | RTS 24/ II | RTS 22/ II | 1.13 | 637.46 |  | Práce | Běžná |  |  |  | POL1_
|  | nad skladbami : | [25 empty] | VV | 0
|  | P4 : 61,9*4+11,11+16,23+11,23+7,66 |  | 293.83 | [23 empty] | VV | 0
|  | P5 : 103,08+4,05+6,12+12,12+7,65+2,36+4,68+10,27+17,29 |  | 167.62 | [23 empty] | VV | 0
|  | P6 : 42,39+49,85 |  | 92.24 | [23 empty] | VV | 0
|  | P7 před výtahem : 4,44*2,35 |  | 10.434 | [23 empty] | VV | 0
SPU
17 | 416091071RT1 | Příplatky k podhledům sádrokartonovým za opláštění střešního okna včetně dodávky materiálu | kus | 21 |  | 0 |  | 0 |  | 0 | 21 | 0 | 0.01668 | 0.35 | 0 | 0 | 801-1 | RTS 24/ II | RTS 22/ II | 1.03 | 21.63 |  | Práce | Běžná |  |  |  | POL1_
SPU
18 | 416091082R00 | Příplatky k podhledům sádrokartonovým příplatek k podhledu sádrokartonovému za plochu přes 2 do 5 m2 | m2 | 11.09 |  | 0 |  | 0 |  | 0 | 21 | 0 | 0 | 0 | 0 | 0 | 801-1 | RTS 24/ II | RTS 22/ II | 0.43 | 4.77 |  | Práce | Běžná |  |  |  | POL1_
|  | 4,05+2,36+4,68 |  | 11.09 | [23 empty] | VV | 0
SPU
19 | 416091083R00 | Příplatky k podhledům sádrokartonovým příplatek k podhledu sádrokartonovému za plochu přes 5 do 10 m2 | m2 | 21.43 |  | 0 |  | 0 |  | 0 | 21 | 0 | 0 | 0 | 0 | 0 | 801-1 | RTS 24/ II | RTS 22/ II | 0.28 | 6 |  | Práce | Běžná |  |  |  | POL1_
|  | 7,66+6,12+7,65 |  | 21.43 | [23 empty] | VV | 0
SPU
20 | 13487130R | tyč ocelová profilová válcovaná za tepla S235 (11375); průřez HEB; výška 260 mm | t | 24.7054 |  | 0 |  | 0 |  | 0 | 21 | 0 | 1 | 24.71 | 0 | 0 | SPCM | RTS 24/ II | RTS 22/ II | 0 | 0 |  | Specifikace | Běžná |  |  |  | POL3_
|  | 22459,5/1000*1,1 |  | 24.7054 | [23 empty] | VV | 0
SPU
21 | 13611228R | plech ocelový válcovaný za tepla S235 (11375); povrch hladký; tl. 10,00 mm | t | 0.92359 |  | 0 |  | 0 |  | 0 | 21 | 0 | 1 | 0.92 | 0 | 0 | SPCM | RTS 24/ II | RTS 22/ II | 0 | 0 |  | Specifikace | Běžná |  |  |  | POL3_
|  | G : 879,605/1000*1,05 |  | 0.92359 | [23 empty] | VV | 0
SPU
Díl: | 61 | Úpravy povrchů vnitřní |  |  |  | 0 |  | 0 |  | 0 |  | 0 |  | 44.6 |  | 0 |  |  |  |  | 1080.77 | [6 empty] | DIL
22 | 610991111R00 | Zakrývání výplní vnitřních otvorů, předmětů apod. fólií Pe 0,05-0,2 mm | m2 | 113.892 |  | 0 |  | 0 |  | 0 | 21 | 0 | 4e-05 | 0 | 0 | 0 | 801-1 | RTS 24/ II | RTS 22/ II | 0.08 | 9.11 |  | Práce | Běžná |  |  |  | POL1_
|  | které se zřizují před úpravami povrchu, a obalení osazených dveřních zárubní před znečištěním při úpravách povrchu nástřikem plastických maltovin včetně pozdějšího odkrytí, | [25 empty] | SPI |  | které se zřizují před úpravami povrchu, a obalení osazených dveřních zárubní před znečištěním při úpravách povrchu nástřikem plastických maltovin včetně pozdějšího odkrytí,
|  | (0,575*2+1,3)*1,2 |  | 2.94 | [23 empty] | VV | 0
|  | 2*1,2 |  | 2.4 | [23 empty] | VV | 0
|  | 1,8*1,2 |  | 2.16 | [23 empty] | VV | 0
|  | 4,26*2,2 |  | 9.372 | [23 empty] | VV | 0
|  | 6,2*2,2 |  | 13.64 | [23 empty] | VV | 0
|  | 8,6*2,2*4 |  | 75.68 | [23 empty] | VV | 0
|  | 2,1*2,2 |  | 4.62 | [23 empty] | VV | 0
|  | 1,4*2,2 |  | 3.08 | [23 empty] | VV | 0
SPU
23 | 610991004R00 | Začišťovací okenní lišta pro omítku tl. 15 mm | m | 97.01 |  | 0 |  | 0 |  | 0 | 21 | 0 | 0.00023 | 0.02 | 0 | 0 | 801-1 | RTS 24/ II | RTS 22/ II | 0.05 | 4.85 |  | Práce | Běžná |  |  |  | POL1_
|  | nalepení a odříznutí po dokončení omítek | [25 empty] | SPI
|  | (0,575*2+1,3)+2*1,2 |  | 4.85 | [23 empty] | VV | 0
|  | 2+2*1,2 |  | 4.4 | [23 empty] | VV | 0
|  | 1,8+2*1,2 |  | 4.2 | [23 empty] | VV | 0
|  | 4,26+2*2,2 |  | 8.66 | [23 empty] | VV | 0
|  | 6,2+2*2,2 |  | 10.6 | [23 empty] | VV | 0
|  | (8,6+2*2,2)*4 |  | 52 | [23 empty] | VV | 0
|  | 2,1+2*2,2 |  | 6.5 | [23 empty] | VV | 0
|  | 1,4+2*2,2 |  | 5.8 | [23 empty] | VV | 0
SPU
24 | 611425133RT2 | Omítky vnitřní stropů vápenné, vápenocementové schodišťových konstrukcí štukové | m2 | 61.336 |  | 0 |  | 0 |  | 0 | 21 | 0 | 0.03714 | 2.28 | 0 | 0 | 801-1 | RTS 24/ II | RTS 22/ II | 0.7 | 42.94 |  | Práce | Běžná |  |  |  | POL1_
|  | s pomocným lešením o výšce podlahy do 1900 mm a pro zatížení do 1,5 kPa, | [25 empty] | SPI
|  | podesty : 1,325*1,2*4 |  | 6.36 | [23 empty] | VV | 0
|  | 1,465*1,2*4 |  | 7.032 | [23 empty] | VV | 0
|  | ramena : 2,9*1,2*4 |  | 13.92 | [23 empty] | VV | 0
|  | 2,35*1,2*4 |  | 11.28 | [23 empty] | VV | 0
|  | 2,4*1,34*4 |  | 12.864 | [23 empty] | VV | 0
|  | boky : 0,92*4+0,8*4+0,75*4 |  | 9.88 | [23 empty] | VV | 0
SPU
25 | 612421615R00 | Omítky vnitřní stěn vápenné nebo vápenocementové v podlaží i ve schodišti hrubé zatřené | m2 | 120.209 |  | 0 |  | 0 |  | 0 | 21 | 0 | 0.03921 | 4.71 | 0 | 0 | 801-1 | RTS 24/ II | RTS 22/ II | 0.4 | 48.08 |  | Práce | Běžná |  |  |  | POL1_
|  | pod obklad : | [25 empty] | VV | 0
|  | stěny : 116,2415 |  | 116.2415 | [23 empty] | VV | 0
|  | parapety : (1,8+1,775+2,45)*0,3 |  | 1.8075 | [23 empty] | VV | 0
|  | ostění : 6*1,2*0,3 |  | 2.16 | [23 empty] | VV | 0
SPU
26 | 612425931RT2 | Omítka vápenná vnitřního ostění omítkou štukovou | m2 | 28.4955 |  | 0 |  | 0 |  | 0 | 21 | 0 | 0.03491 | 0.99 | 0 | 0 | 801-4 | RTS 24/ II | RTS 22/ II | 1.18 | 33.62 |  | Práce | Běžná |  |  |  | POL1_
|  | okenního nebo dveřního, z pomocného pracovního lešení o výšce podlahy do 1900 mm a pro zatížení do 1,5 kPa, | [25 empty] | SPI |  | okenního nebo dveřního, z pomocného pracovního lešení o výšce podlahy do 1900 mm a pro zatížení do 1,5 kPa,
|  | (91,38500+3*1,2)*0,3 |  | 28.4955 | [23 empty] | VV | 0
SPU
27 | 612473186R00 | Omítky vnitřní zdiva ze suchých směsí příplatek za zabudované rohovníky | m | 115.885 |  | 0 |  | 0 |  | 0 | 21 | 0 | 0.00046 | 0.05 | 0 | 0 | 801-1 | RTS 24/ II | RTS 22/ II | 0 | 0 |  | Práce | Běžná |  |  |  | POL1_
|  | omítka vápenocementová, strojně nebo ručně nanášená v podlaží i ve schodišti na jakýkoliv druh podkladu, kompletní souvrství | [25 empty] | SPI |  | omítka vápenocementová, strojně nebo ručně nanášená v podlaží i ve schodišti na jakýkoliv druh podkladu, kompletní souvrství
|  | ostění+nadpraží : 2,45+(1,2+1,75)-2,05 |  | 3.35 | [23 empty] | VV | 0
|  | 1,775+(1,2+1,75)-2,05 |  | 2.675 | [23 empty] | VV | 0
|  | 1,8 |  | 1.8 | [23 empty] | VV | 0
|  | 4,26+2,2*2 |  | 8.66 | [23 empty] | VV | 0
|  | 6,2+2,2*2 |  | 10.6 | [23 empty] | VV | 0
|  | (8,6+2,2*2)*4 |  | 52 | [23 empty] | VV | 0
|  | 2,1+2,2*2 |  | 6.5 | [23 empty] | VV | 0
|  | 1,4+2,2*2 |  | 5.8 | [23 empty] | VV | 0
|  | Mezisoučet |  | 91.385 | [23 empty] | VV | 1
|  | rohy stěn : 7*3,5 |  | 24.5 | [23 empty] | VV | 0
SPU
28 | 612474611RT1 | Omítka vnitřní stěn ze suché směsi třívrstvá, vápenocementové jádro, vápenný štuk, na pálené cihly a tvarovky, ruční zpracování | m2 | 975.9742 |  | 0 |  | 0 |  | 0 | 21 | 0 | 0.03203 | 31.26 | 0 | 0 | 801-1 | RTS 24/ II | RTS 22/ II | 0.816 | 796.39 |  | Práce | Běžná |  |  |  | POL1_
|  | kompletní souvrství | [25 empty] | SPI
|  | 401 : (7,1*2+5,95*2)*3,5 |  | 91.35 | [23 empty] | VV | 0
|  | -1*2,05 |  | -2.05 | [23 empty] | VV | 0
|  | -1,5*2,05 |  | -3.075 | [23 empty] | VV | 0
|  | -6,2*2,2 |  | -13.64 | [23 empty] | VV | 0
|  | 402 : (9,1*2+6,75*2)*3,5 |  | 110.95 | [23 empty] | VV | 0
|  | -1*2,05 |  | -2.05 | [23 empty] | VV | 0
|  | -1,5*2,05 |  | -3.075 | [23 empty] | VV | 0
|  | -8,6*2,2 |  | -18.92 | [23 empty] | VV | 0
|  | 403+404+405 : (9,1*2+6,75*2)*3,5*3 |  | 332.85 | [23 empty] | VV | 0
|  | -1*2,05*3 |  | -6.15 | [23 empty] | VV | 0
|  | -1*2,05*3 |  | -6.15 | [23 empty] | VV | 0
|  | -8,6*2,2*3 |  | -56.76 | [23 empty] | VV | 0
|  | 406 : (3,54*2+3,1*2)*3,5 |  | 46.48 | [23 empty] | VV | 0
|  | -0,9*2,05 |  | -1.845 | [23 empty] | VV | 0
|  | -2,1*2,2 |  | -4.62 | [23 empty] | VV | 0
|  | 407 : (4,775*2+3,4*2)*3,5 |  | 57.225 | [23 empty] | VV | 0
|  | -0,9*2,05 |  | -1.845 | [23 empty] | VV | 0
|  | -4,26*2,2 |  | -9.372 | [23 empty] | VV | 0
|  | 408 : (35,04*2+0,8*2*2+2,4*2-4,4)*3,5 |  | 257.88 | [23 empty] | VV | 0
|  | -0,7*2 |  | -1.4 | [23 empty] | VV | 0
|  | -0,9*2*6 |  | -10.8 | [23 empty] | VV | 0
|  | -1*2*8 |  | -16 | [23 empty] | VV | 0
|  | 409 : (4,25*2+3,4*2)*3,5 |  | 53.55 | [23 empty] | VV | 0
|  | -1,4*2,2 |  | -3.08 | [23 empty] | VV | 0
|  | -0,9*2 |  | -1.8 | [23 empty] | VV | 0
|  | 410 : (1,8*2+2,25*2)*(3,4-2,05) |  | 10.935 | [23 empty] | VV | 0
|  | 411 : (3,45*2+2,25*2)*3,5 |  | 39.9 | [23 empty] | VV | 0
|  | -1*2 |  | -2 | [23 empty] | VV | 0
|  | 412 : (1,8*2+3,4*2)*(3,4-2,05) |  | 14.04 | [23 empty] | VV | 0
|  | 413 : (3,4*2+3,565*2)*(3,4-2,05) |  | 18.8055 | [23 empty] | VV | 0
|  | 414 : (1,7*2+4,5*2)*(3,4-2,05) |  | 16.74 | [23 empty] | VV | 0
|  | 415 : (1,475*2+1,6*2)*(3,4-2,05) |  | 8.3025 | [23 empty] | VV | 0
|  | 416 : (2,925*2+1,6*2)*(3,4-2,05) |  | 12.2175 | [23 empty] | VV | 0
|  | 418 : (4+2,35+0,45*2+0,235)*3,5+1,65*5*0,162*0,5 |  | 26.8657 | [23 empty] | VV | 0
|  | 419+420 : 6,645*3,5*2 |  | 46.515 | [23 empty] | VV | 0
|  | -1*2*2 |  | -4 | [23 empty] | VV | 0
SPU
29 | 612474611RT4 | Omítka vnitřní stěn ze suché směsi třívrstvá, vápenocementové jádro, vápenný štuk, na beton a vápenopískové zdivo, ruční zpracování | m2 | 184.5255 |  | 0 |  | 0 |  | 0 | 21 | 0 | 0.02868 | 5.29 | 0 | 0 | 801-1 | RTS 24/ II | RTS 22/ II | 0.79 | 145.78 |  | Práce | Běžná |  |  |  | POL1_
|  | kompletní souvrství | [25 empty] | SPI
|  | schodiště : | [25 empty] | VV | 0
|  | stěna kolem výtahu : (2,4*2+2)*18,3 |  | 124.44 | [23 empty] | VV | 0
|  | -1,18*2,1*4 |  | -9.912 | [23 empty] | VV | 0
|  | stěna obvodová schodišťová : 3,825*18,3 |  | 69.9975 | [23 empty] | VV | 0
SPU
Díl: | 62 | Úpravy povrchů vnější |  |  |  | 0 |  | 0 |  | 0 |  | 0 |  | 2.85 |  | 0 |  |  |  |  | 152.72 | [6 empty] | DIL
30 | 601015187RT6 | Omítka stropů a podhledů z hotových směsí vrchní tenkovrstvá, silikonová, zatíraná, zrnitost 1,5 mm, | m2 | 10.5 |  | 0 |  | 0 |  | 0 | 21 | 0 | 0.00307 | 0.03 | 0 | 0 | 801-1 | RTS 24/ II | RTS 22/ II | 0.31 | 3.26 |  | Práce | Běžná |  |  |  | POL1_
|  | po jednotlivých vrstvách | [25 empty] | SPI
|  | 105*0,1 |  | 10.5 | [23 empty] | VV | 0
SPU
31 | 601015191R00 | Omítka stropů a podhledů z hotových směsí Doplňkové práce pro omítky stropů z hotových směsí podkladní nátěr stropů pod tenkovrstvé omítky | m2 | 10.5 |  | 0 |  | 0 |  | 0 | 21 | 0 | 0.00019 | 0 | 0 | 0 | 801-1 | RTS 24/ II | RTS 22/ II | 0.07 | 0.74 |  | Práce | Běžná |  |  |  | POL1_
|  | po jednotlivých vrstvách | [25 empty] | SPI
SPU
32 | 621481211RU1 | Vyztužení vnějších omítek podhledů sklotextilní síťovinou s dodávkou výztužné sítě a stěrkového tmelu | m2 | 10.5 |  | 0 |  | 0 |  | 0 | 21 | 0 | 0.00491 | 0.05 | 0 | 0 | 801-1 | RTS 24/ II | RTS 22/ II | 0.444 | 4.66 |  | Práce | Běžná |  |  |  | POL1_
SPU
33 | 622319832RT1 | Zateplení fasády , minerálními deskami s podélným vláknem, tloušťky 100 mm, kontaktní nátěr a silikonová omítka, hlazená, zrnitost 2 mm | m2 | 99.75 |  | 0 |  | 0 |  | 0 | 21 | 0 | 0.02778 | 2.77 | 0 | 0 | 801-1 | RTS 24/ II | RTS 22/ II | 1.2758 | 127.26 |  | Práce | Běžná |  |  |  | POL1_
|  | nanesení lepicího tmelu na izolační desky, nalepení desek, zajištění talířovými hmoždinkami (6 ks/m2), přebroušení desek EPS, nebo kašírování u minerálních desek, natažení stěrky, vtlačení výztužné tkaniny, přehlazení stěrky. Další vrstvy podle popisu položky. | [25 empty] | SPI |  | nanesení lepicího tmelu na izolační desky, nalepení desek, zajištění talířovými hmoždinkami (6 ks/m2), přebroušení desek EPS, nebo kašírování u minerálních desek, natažení stěrky, vtlačení výztužné tkaniny, přehlazení stěrky. Další vrstvy podle popisu položky.
|  | Včetně rohových lišt na hranách budov. | [25 empty] | SPI
|  | pás 95cm pod římsou : 0,95*(46,75+27,6+4,25+1,75+13,9+10,75) |  | 99.75 | [23 empty] | VV | 0
SPU
34 | 622421491R00 | Doplňky zateplovacích systémů rohová lišta | m | 105 |  | 0 |  | 0 |  | 0 | 21 | 0 | 2e-05 | 0 | 0 | 0 | 801-1 | RTS 24/ I | RTS 22/ II | 0.16 | 16.8 |  | Práce | Běžná |  |  |  | POL1_
|  | Kompletační prvky nad rámec obsahu položek zateplovacích systémů. | [25 empty] | SPI
|  | pás 95cm pod římsou : 46,75+27,6+4,25+1,75+13,9+10,75 |  | 105 | [23 empty] | VV | 0
SPU
Díl: | 63 | Podlahy a podlahové konstrukce |  |  |  | 0 |  | 0 |  | 0 |  | 0 |  | 186.36 |  | 0 |  |  |  |  | 276.65 | [6 empty] | DIL
35 | 631313621R00 | Mazanina z betonu prostého tl. přes 80 do 120 mm třídy C 20/25, | m3 | 48.3276 |  | 0 |  | 0 |  | 0 | 21 | 0 | 2.525 | 122.03 | 0 | 0 | 801-1 | RTS 24/ II | RTS 22/ II | 2.58 | 124.69 |  | Práce | Běžná |  |  |  | POL1_
|  | (z kameniva) hlazená dřevěným hladítkem | [25 empty] | SPI
|  | nad vlnou : 510*(0,12-0,085) |  | 17.85 | [23 empty] | VV | 0
|  | vlny : (0,12+0,24)/2*0,083*4*510 |  | 30.4776 | [23 empty] | VV | 0
SPU
36 | 631319173R00 | Příplatek za stržení povrchu tloušťka mazaniny od 80 mm do 120 mm | m3 | 48.3276 |  | 0 |  | 0 |  | 0 | 21 | 0 | 0 | 0 | 0 | 0 | 801-1 | RTS 24/ II | RTS 22/ II | 0.41 | 19.81 |  | Práce | Běžná |  |  |  | POL1_
|  | spodní vrstvy mazaniny latí před vložením výztuže nebo pletiva pro tloušťku obou vrstev mazaniny | [25 empty] | SPI
SPU
37 | 631361921RT5 | Výztuž mazanin z betonů a z lehkých betonů ze svařovaných sítí průměr drátu 6 mm, velikost oka 150/150 mm | t | 2.0089 |  | 0 |  | 0 |  | 0 | 21 | 0 | 1.0662 | 2.14 | 0 | 0 | 801-1 | RTS 24/ II | RTS 22/ II | 15.231 | 30.6 |  | Práce | Běžná |  |  |  | POL1_
|  | včetně distančních prvků | [25 empty] | SPI
|  | nad vlnou : 510*3,03*1,3/1000 |  | 2.0089 | [23 empty] | VV | 0
SPU
38 | 632441045R00 | Potěr litý anhydritový anhydritový, pevnost v tlaku 20 MPa, pokládaná plocha do 500 m2, tloušťka 50 mm | m2 | 564.124 |  | 0 |  | 0 |  | 0 | 21 | 0 | 0.11025 | 62.19 | 0 | 0 | 801-1 | RTS 24/ II | RTS 22/ II | 0.13 | 73.34 |  | Práce | Běžná |  |  |  | POL1_
|  | dovoz směsi, doprava pomocí šnekového čerpadla, lití hadicí na plochu, dvojí (křížem vedené) rozvlnění hrazdami | [25 empty] | SPI |  | dovoz směsi, doprava pomocí šnekového čerpadla, lití hadicí na plochu, dvojí (křížem vedené) rozvlnění hrazdami
|  | P4 : 61,9*4+11,11+16,23+11,23+7,66 |  | 293.83 | [23 empty] | VV | 0
|  | P5 : 103,08+4,05+6,12+12,12+7,65+2,36+4,68+10,27+17,29 |  | 167.62 | [23 empty] | VV | 0
|  | P6 : 42,39+49,85 |  | 92.24 | [23 empty] | VV | 0
|  | P7 před výtahem : 4,44*2,35 |  | 10.434 | [23 empty] | VV | 0
SPU
39 | 632441491R00 | Potěr litý anhydritový broušení anhydritových potěrů | m2 | 564.124 |  | 0 |  | 0 |  | 0 | 21 | 0 | 0 | 0 | 0 | 0 | 801-1 | RTS 24/ II | RTS 22/ II | 0.05 | 28.21 |  | Práce | Běžná |  |  |  | POL1_
|  | dovoz směsi, doprava pomocí šnekového čerpadla, lití hadicí na plochu, dvojí (křížem vedené) rozvlnění hrazdami | [25 empty] | SPI |  | dovoz směsi, doprava pomocí šnekového čerpadla, lití hadicí na plochu, dvojí (křížem vedené) rozvlnění hrazdami
SPU
Díl: | 64 | Výplně otvorů |  |  |  | 0 |  | 0 |  | 0 |  | 0 |  | 0.74 |  | 0 |  |  |  |  | 45.75 | [6 empty] | DIL
40 | 642942111RT4 | Osazení zárubní dveřních ocelových bez dveřních křídel, do zdiva včetně kotvení, na jakoukoliv cementovou maltu, s vybetonováním prahu v zárubni a s osazením špalíků nebo latí pro dřevěný práh včetně dodávky zárubní 80 x 197 x 11 cm | kus | 6 |  | 0 |  | 0 |  | 0 | 21 | 0 | 0.02957 | 0.18 | 0 | 0 | 801-1 | RTS 24/ II | RTS 22/ II | 1.86 | 11.16 |  | Práce | Běžná |  |  |  | POL1_
SPU
41 | 642942111RT5 | Osazení zárubní dveřních ocelových bez dveřních křídel, do zdiva včetně kotvení, na jakoukoliv cementovou maltu, s vybetonováním prahu v zárubni a s osazením špalíků nebo latí pro dřevěný práh včetně dodávky zárubní 90 x 197 x 11 cm | kus | 1 |  | 0 |  | 0 |  | 0 | 21 | 0 | 0.02977 | 0.03 | 0 | 0 | 801-1 | RTS 24/ II | RTS 22/ II | 1.86 | 1.86 |  | Práce | Běžná |  |  |  | POL1_
SPU
42 | 642942111RU2 | Osazení zárubní dveřních ocelových bez dveřních křídel, do zdiva včetně kotvení, na jakoukoliv cementovou maltu, s vybetonováním prahu v zárubni a s osazením špalíků nebo latí pro dřevěný práh včetně dodávky zárubní 60 x 197 x 16 cm | kus | 1 |  | 0 |  | 0 |  | 0 | 21 | 0 | 0.03177 | 0.03 | 0 | 0 | 801-1 | RTS 24/ II | RTS 22/ II | 1.86 | 1.86 |  | Práce | Běžná |  |  |  | POL1_
SPU
43 | 642942111RU4 | Osazení zárubní dveřních ocelových bez dveřních křídel, do zdiva včetně kotvení, na jakoukoliv cementovou maltu, s vybetonováním prahu v zárubni a s osazením špalíků nebo latí pro dřevěný práh včetně dodávky zárubní 80 x 197 x 16 cm | kus | 1 |  | 0 |  | 0 |  | 0 | 21 | 0 | 0.03207 | 0.03 | 0 | 0 | 801-1 | RTS 24/ II | RTS 22/ II | 1.86 | 1.86 |  | Práce | Běžná |  |  |  | POL1_
SPU
44 | 642942111RU5 | Osazení zárubní dveřních ocelových bez dveřních křídel, do zdiva včetně kotvení, na jakoukoliv cementovou maltu, s vybetonováním prahu v zárubni a s osazením špalíků nebo latí pro dřevěný práh včetně dodávky zárubní 90 x 197 x 16 cm | kus | 4 |  | 0 |  | 0 |  | 0 | 21 | 0 | 0.03217 | 0.13 | 0 | 0 | 801-1 | RTS 24/ II | RTS 22/ II | 1.86 | 7.44 |  | Práce | Běžná |  |  |  | POL1_
SPU
45 | 648991113RT2 | Osazení parapetních desek z plastických hmot Dodávka a osazení parapetních desek z plastických hmot šířky 250 mm | m | 2.2 |  | 0 |  | 0 |  | 0 | 21 | 0 | 0.00551 | 0.01 | 0 | 0 | 801-1 | RTS 24/ II | RTS 22/ II | 0.43 | 0.95 |  | Práce | Běžná |  |  |  | POL1_
|  | a poloplastických hmot na montážní pěnu, zapravení omítky pod parapetem, těsnění spáry mezi parapetem a rámem okna, dodávka silikonu. | [25 empty] | SPI |  | a poloplastických hmot na montážní pěnu, zapravení omítky pod parapetem, těsnění spáry mezi parapetem a rámem okna, dodávka silikonu.
|  | P/2 : 2,2 |  | 2.2 | [23 empty] | VV | 0
SPU
46 | 648991113RT4 | Osazení parapetních desek z plastických hmot Dodávka a osazení parapetních desek z plastických hmot šířky 350 mm | m | 47.95 |  | 0 |  | 0 |  | 0 | 21 | 0 | 0.00681 | 0.33 | 0 | 0 | 801-1 | RTS 24/ II | RTS 22/ II | 0.43 | 20.62 |  | Práce | Běžná |  |  |  | POL1_
|  | a poloplastických hmot na montážní pěnu, zapravení omítky pod parapetem, těsnění spáry mezi parapetem a rámem okna, dodávka silikonu. | [25 empty] | SPI |  | a poloplastických hmot na montážní pěnu, zapravení omítky pod parapetem, těsnění spáry mezi parapetem a rámem okna, dodávka silikonu.
|  | P/1 : 1,5 |  | 1.5 | [23 empty] | VV | 0
|  | P/3 : 2,55 |  | 2.55 | [23 empty] | VV | 0
|  | P/4 : 2,1*6 |  | 12.6 | [23 empty] | VV | 0
|  | P/5 : 1,9*2 |  | 3.8 | [23 empty] | VV | 0
|  | P/6 : 2,2 |  | 2.2 | [23 empty] | VV | 0
|  | P/7 : 2,4*7 |  | 16.8 | [23 empty] | VV | 0
|  | P/8 : 1,7*5 |  | 8.5 | [23 empty] | VV | 0
SPU
Díl: | 94 | Lešení a stavební výtahy |  |  |  | 0 |  | 0 |  | 0 |  | 0 |  | 41.26 |  | 0 |  |  |  |  | 602.56 | [6 empty] | DIL
47 | 941941032R00 | Montáž lešení lehkého pracovního řadového s podlahami šířky od 0,80 do 1,00 m, výšky přes 10 do 30 m | m2 | 2016.5 |  | 0 |  | 0 |  | 0 | 21 | 0 | 0.01838 | 37.06 | 0 | 0 | 800-3 | RTS 24/ II | RTS 22/ II | 0.123 | 248.03 |  | Práce | Běžná |  |  |  | POL1_
|  | včetně kotvení | [25 empty] | SPI
|  | valba : 16*15 |  | 240 | [23 empty] | VV | 0
|  | vikíře+vytah : (4+29+49+11,5)*19 |  | 1776.5 | [23 empty] | VV | 0
SPU
48 | 941941192R00 | Montáž lešení lehkého pracovního řadového s podlahami příplatek za každý další i započatý měsíc použití lešení šířky šířky od 0,80 do 1,00 m a výšky přes 10 do 30 m | m2 | 4033 |  | 0 |  | 0 |  | 0 | 21 | 0 | 0.00082 | 3.31 | 0 | 0 | 800-3 | RTS 24/ II | RTS 22/ II | 0.006 | 24.2 |  | Práce | Běžná |  |  |  | POL1_
|  | včetně kotvení | [25 empty] | SPI
|  | odhad 2 měsíce : 2016,5*2 |  | 4033 | [23 empty] | VV | 0
SPU
49 | 941941502R00 | Dovoz a odvoz lešení rámového pronajatého | km | 280 |  | 0 |  | 0 |  | 0 | 21 | 0 | 0 | 0 | 0 | 0 | 800-3 | RTS 24/ II | RTS 22/ II | 0 | 0 |  | Práce | Běžná |  |  |  | POL1_
|  | odhad 10km : 7*2*10*2 |  | 280 | [23 empty] | VV | 0
SPU
50 | 941941832R00 | Demontáž lešení lehkého řadového s podlahami šířky od 0,8 do 1 m, výšky přes 10 do 30 m | m2 | 2016.5 |  | 0 |  | 0 |  | 0 | 21 | 0 | 0 | 0 | 0 | 0 | 800-3 | RTS 24/ II | RTS 22/ II | 0.105 | 211.73 |  | Práce | Běžná |  |  |  | POL1_
SPU
51 | 941955002R00 | Lešení lehké pracovní pomocné pomocné, o výšce lešeňové podlahy přes 1,2 do 1,9 m | m2 | 564.778 |  | 0 |  | 0 |  | 0 | 21 | 0 | 0.00158 | 0.89 | 0 | 0 | 800-3 | RTS 24/ II | RTS 22/ II | 0.21 | 118.6 |  | Práce | Běžná |  |  |  | POL1_
|  | 42,39+61,91*4+11,1+16,23+103,008+11,23+4,05+7,66+6,12+12,12+7,65+2,36+4,68+11,13+49,85+10,27+17,29 |  | 564.778 | [23 empty] | VV | 0
SPU
Díl: | 95 | Dokončovací konstrukce na pozemních stavbách |  |  |  | 0 |  | 0 |  | 0 |  | 0 |  | 0.02 |  | 0 |  |  |  |  | 175.08 | [6 empty] | DIL
52 | 952901111R00 | Vyčištění budov a ostatních objektů budov bytové nebo občanské výstavby - zametení a umytí podlah, dlažeb, obkladů, schodů v místnostech, chodbách a schodištích, vyčištění a umytí oken, dveří s rámy, zárubněmi, umytí a vyčištění jiných zasklených a natíraných ploch a zařizovacích předmětů před předáním do užívání světlá výška podlaží do 4 m | m2 | 564.778 |  | 0 |  | 0 |  | 0 | 21 | 0 | 4e-05 | 0.02 | 0 | 0 | 801-1 | RTS 24/ II | RTS 22/ II | 0.31 | 175.08 |  | Práce | Běžná |  |  |  | POL1_
SPU
53 | 95PC | Lokální úpravy/zapravení podlah | m2 | 5 |  | 0 |  | 0 |  | 0 | 21 | 0 | 0 | 0 | 0 | 0 |  | Vlastní | Indiv | 0 | 0 |  | Práce | Běžná |  |  |  | POL1_
|  | odhad : 5 |  | 5 | [23 empty] | VV | 0
SPU
54 | 95PC2 | D+M prací a dodávek dle PBŘ (has. přístroje, cedulky apod) | kpl | 1 |  | 0 |  | 0 |  | 0 | 21 | 0 | 0 | 0 | 0 | 0 |  | Vlastní | Indiv | 0 | 0 |  | Práce | Běžná |  |  |  | POL1_
SPU
Díl: | 99 | Staveništní přesun hmot |  |  |  | 0 |  | 0 |  | 0 |  | 0 |  | 0 |  | 0 |  |  |  |  | 1267.32 | [6 empty] | DIL
55 | 999281111R00 | Přesun hmot pro opravy a údržbu objektů pro opravy a údržbu dosavadních objektů včetně vnějších plášťů výšky do 25 m, | t | 491.7797 |  | 0 |  | 0 |  | 0 | 21 | 0 | 0 | 0 | 0 | 0 | 801-4 | RTS 24/ II | RTS 22/ II | 2.577 | 1267.32 |  | Přesun hmot | Běžná |  |  |  | POL7_
|  | oborů 801, 803, 811 a 812 | [25 empty] | SPI
SPU
Díl: | 711 | Izolace proti vodě |  |  |  | 0 |  | 0 |  | 0 |  | 0 |  | 0.22 |  | 0 |  |  |  |  | 0 | [6 empty] | DIL
56 | 711210020RAB | Izolace stěrkové hydroizolační těsnicí hmotou , dvousložkovou pružnou izolací, proti tlakové vodě, včetně těsnicího pásu do spoje podlaha-stěna | m2 | 46.58 |  | 0 |  | 0 |  | 0 | 21 | 0 | 0.00483 | 0.22 | 0 | 0 | AP-PSV | RTS 24/ II | RTS 22/ II | 0 | 0 |  | Agregovaná položka | Běžná |  |  |  | POL2_
|  | 021 : 3,53 |  | 3.53 | [23 empty] | VV | 0
|  | 1NP 111+112+123+128 : 6,1+2,5+2,56+3,19 |  | 14.35 | [23 empty] | VV | 0
|  | 2NP : 14,35 |  | 14.35 | [23 empty] | VV | 0
|  | 3NP) : 14,35 |  | 14.35 | [23 empty] | VV | 0
SPU
Díl: | 712 | Povlakové krytiny |  |  |  | 0 |  | 0 |  | 0 |  | 0 |  | 4.53 |  | 0 |  |  |  |  | 333.59 | [6 empty] | DIL
57 | 712851559RZ2 | Samostatné vytažení izolace, samolepicími pásy 1 vrstva, včetně dodávky modifikovaného asfaltového pásu | m2 | 1124 |  | 0 |  | 0 |  | 0 | 21 | 0 | 0.00403 | 4.53 | 0 | 0 | 800-711 | RTS 24/ II | RTS 22/ II | 0.29 | 325.96 |  | Práce | Běžná |  |  |  | POL1_
|  | K/17 : 805 |  | 805 | [23 empty] | VV | 0
|  | K/18 : 69 |  | 69 | [23 empty] | VV | 0
|  | K19 : 250 |  | 250 | [23 empty] | VV | 0
SPU
58 | 998712103R00 | Přesun hmot pro povlakové krytiny v objektech výšky přes 12 do 24 m | t | 4.5297 |  | 0 |  | 0 |  | 0 | 21 | 0 | 0 | 0 | 0 | 0 | 800-711 | RTS 24/ II | RTS 22/ II | 1.685 | 7.63 |  | Přesun hmot | Běžná |  |  |  | POL7_
|  | 50 m vodorovně | [25 empty] | SPI
SPU
Díl: | 713 | Izolace tepelné |  |  |  | 0 |  | 0 |  | 0 |  | 0 |  | 14.6 |  | 0 |  |  |  |  | 685.4 | [6 empty] | DIL
59 | 713111130RT1 | Montáž tepelné izolace stropů vložené mezi krokve, | m2 | 1243.6285 |  | 0 |  | 0 |  | 0 | 21 | 0 | 0.00023 | 0.29 | 0 | 0 | 800-713 | RTS 24/ II | RTS 22/ II | 0.18 | 223.85 |  | Práce | Běžná |  |  |  | POL1_
|  | (2,95*2+4,6*2)*(19,5+18,75+19,5+4,95+4,675) |  | 1017.3625 | [23 empty] | VV | 0
|  | (2,95*2+3*2)*(4,7+9,82) |  | 172.788 | [23 empty] | VV | 0
|  | (2,95*2+1,1*2)*3,8 |  | 30.78 | [23 empty] | VV | 0
|  | 8,73*2*0,65*2 |  | 22.698 | [23 empty] | VV | 0
SPU
60 | 713111211RO6 | Montáž tepelné izolace stropů parotěsná zábrana krovů spodem s přelepením spojů, včetně dodávky fólie | m2 | 621.8143 |  | 0 |  | 0 |  | 0 | 21 | 0 | 0.0002 | 0.12 | 0 | 0 | 800-713 | RTS 24/ II | RTS 22/ II | 0.18 | 111.93 |  | Práce | Běžná |  |  |  | POL1_
|  | 1243,6285*0,5 |  | 621.8143 | [23 empty] | VV | 0
SPU
61 | 713121111R00 | Montáž tepelné izolace podlah jednovrstvá, bez dodávky materiálu | m2 | 564.124 |  | 0 |  | 0 |  | 0 | 21 | 0 | 0 | 0 | 0 | 0 | 800-713 | RTS 24/ II | RTS 22/ II | 0.08 | 45.13 |  | Práce | Běžná |  |  |  | POL1_
|  | P4 : 61,9*4+11,11+16,23+11,23+7,66 |  | 293.83 | [23 empty] | VV | 0
|  | P5 : 103,08+4,05+6,12+12,12+7,65+2,36+4,68+10,27+17,29 |  | 167.62 | [23 empty] | VV | 0
|  | P6 : 42,39+49,85 |  | 92.24 | [23 empty] | VV | 0
|  | P7 před výtahem : 4,44*2,35 |  | 10.434 | [23 empty] | VV | 0
SPU
62 | 713131130R00 | Montáž tepelné izolace stěn vložením do nosné rámové konstrukce | m2 | 405.967 |  | 0 |  | 0 |  | 0 | 21 | 0 | 0.00023 | 0.09 | 0 | 0 | 800-713 | RTS 24/ II | RTS 22/ II | 0.16 | 64.95 |  | Práce | Běžná |  |  |  | POL1_
|  | S1+S2+S3+S3a 160mm : | [25 empty] | VV | 0
|  | J : (19,5*4-17,5*2,2)*2 |  | 79 | [23 empty] | VV | 0
|  | S : (18,74+4,95+2,75)*4-11,2*2,2-5,425*1,4-2,45*1,4-1,4*2,2 |  | 67.015 | [23 empty] | VV | 0
|  | boky vikýřů : 9*8 |  | 72 | [23 empty] | VV | 0
|  | Mezisoučet |  | 218.015 | [23 empty] | VV | 1
|  | S1 200mm : | [25 empty] | VV | 0
|  | (19,5*2+18,74+4,95+2,75)*0,8 |  | 52.352 | [23 empty] | VV | 0
|  | boky vikýřů : 9*8 |  | 72 | [23 empty] | VV | 0
|  | Mezisoučet |  | 124.352 | [23 empty] | VV | 1
|  | S2+S3+S3a 100mm : | [25 empty] | VV | 0
|  | (19,5*2+18,74+4,95+2,75)*(0,4+0,35) |  | 49.08 | [23 empty] | VV | 0
|  | 2,6*0,65*5+2,2+0,65+1,8*0,65*2+2,2*0,2*2 |  | 14.52 | [23 empty] | VV | 0
|  | Mezisoučet |  | 63.6 | [23 empty] | VV | 1
SPU
63 | 713135112RS1 | Montáž difúzní fólie do stěn (dřevostaveb) s přelepením spojů, včetně dodávky fólie a spojovací pásky | m2 | 342.367 |  | 0 |  | 0 |  | 0 | 21 | 0 | 0.00025 | 0.09 | 0 | 0 | 800-713 | RTS 24/ II | RTS 22/ II | 0.15 | 51.36 |  | Práce | Běžná |  |  |  | POL1_
|  | S1 : 124,35200+218,01500 |  | 342.367 | [23 empty] | VV | 0
SPU
64 | 713141125R00 | Montáž tepelné izolace plochých střech desky, na lepidlo | m2 | 750 |  | 0 |  | 0 |  | 0 | 21 | 0 | 0.00033 | 0.25 | 0 | 0 | 800-713 | RTS 23/ II | RTS 22/ II | 0.16 | 120 |  | Práce | Běžná |  |  |  | POL1_
|  | 825/1,1 |  | 750 | [23 empty] | VV | 0
SPU
65 | 713191100R00 | Izolace tepelné běžných konstrukcí - doplňky položení separační fólie, bez dodávky materiálu | m2 | 564.124 |  | 0 |  | 0 |  | 0 | 21 | 0 | 0 | 0 | 0 | 0 | 800-713 | RTS 24/ II | RTS 22/ II | 0.07 | 39.49 |  | Práce | Běžná |  |  |  | POL1_
SPU
66 | 28375704R | deska izolační stabilizovaná; pěnový polystyren; rovná hrana; součinitel tepelné vodivosti 0,037 W/mK; obj. hmotnost 20,00 kg/m3 | m3 | 157.5 |  | 0 |  | 0 |  | 0 | 21 | 0 | 0.02 | 3.15 | 0 | 0 | SPCM | RTS 24/ II | RTS 22/ II | 0 | 0 |  | Specifikace | Běžná |  |  |  | POL3_
|  | 750*0,2*1,05 |  | 157.5 | [23 empty] | VV | 0
SPU
67 | 63151406R | deska izolační minerální vlákno; tl. 100,0 mm; součinitel tepelné vodivosti 0,035 W/mK; R = 2,800 m2K/W; obj. hmotnost 40,00 kg/m3; hydrofobizováno | m2 | 1372.5899 |  | 0 |  | 0 |  | 0 | 21 | 0 | 0.004 | 5.49 | 0 | 0 | SPCM | RTS 24/ II | RTS 22/ II | 0 | 0 |  | Specifikace | Běžná |  |  |  | POL3_
|  | šikmé plochy krovu : 1243,6285*1,05 |  | 1305.8099 | [23 empty] | VV | 0
|  | S2+S3+S3a : 63,60000*1,05 |  | 66.78 | [23 empty] | VV | 0
SPU
68 | 63151412R | deska izolační minerální vlákno; tl. 160,0 mm; součinitel tepelné vodivosti 0,035 W/mK; R = 4,500 m2K/W; obj. hmotnost 40,00 kg/m3; hydrofobizováno | m2 | 228.9158 |  | 0 |  | 0 |  | 0 | 21 | 0 | 0.0064 | 1.47 | 0 | 0 | SPCM | RTS 24/ II | RTS 22/ II | 0 | 0 |  | Specifikace | Běžná |  |  |  | POL3_
|  | S1+S2+S3+S3a : 218,01500*1,05 |  | 228.9158 | [23 empty] | VV | 0
SPU
69 | 63151414.AR | deska izolační minerální vlákno; tl. 200,0 mm; součinitel tepelné vodivosti 0,035 W/mK; R = 5,600 m2K/W; obj. hmotnost 40,00 kg/m3; hydrofobizováno | m2 | 130.5696 |  | 0 |  | 0 |  | 0 | 21 | 0 | 0.008 | 1.04 | 0 | 0 | SPCM | RTS 24/ II | RTS 22/ II | 0 | 0 |  | Specifikace | Běžná |  |  |  | POL3_
|  | S1 : 124,35200*1,05 |  | 130.5696 | [23 empty] | VV | 0
SPU
70 | 63153784R | deska izolační polotuhá, podlahová; minerální vlákno; tl. 40,0 mm; součinitel tepelné vodivosti 0,037 W/mK; R = 1,050 m2K/W; obj. hmotnost 110,00 kg/m3; hydrofobizováno | m2 | 592.3302 |  | 0 |  | 0 |  | 0 | 21 | 0 | 0.0044 | 2.61 | 0 | 0 | SPCM | RTS 24/ II | RTS 22/ II | 0 | 0 |  | Specifikace | Běžná |  |  |  | POL3_
|  | 564,124*1,05 |  | 592.3302 | [23 empty] | VV | 0
SPU
71 | 998713103R00 | Přesun hmot pro izolace tepelné v objektech výšky do 24 m | t | 14.5931 |  | 0 |  | 0 |  | 0 | 21 | 0 | 0 | 0 | 0 | 0 | 800-713 | RTS 24/ II | RTS 22/ II | 1.966 | 28.69 |  | Přesun hmot | Běžná |  |  |  | POL7_
|  | 50 m vodorovně | [25 empty] | SPI
SPU
Díl: | 762 | Konstrukce tesařské |  |  |  | 0 |  | 0 |  | 0 |  | 0 |  | 56.46 |  | 0 |  |  |  |  | 1461.67 | [6 empty] | DIL
72 | 762332120R00 | Vázané konstrukce krovů montáž střech pultových, sedlových, valbových, stanových čtvercového nebo obdélníkového půdorysu z řeziva, průřezové plochy přes 120 do 224 cm2 | m | 1065.7 |  | 0 |  | 0 |  | 0 | 21 | 0 | 0.00099 | 1.06 | 0 | 0 | 800-762 | RTS 24/ II | RTS 22/ II | 0.361 | 384.72 |  | Práce | Běžná |  |  |  | POL1_
|  | K1-K4 : 2,45*78+2,1*42+2,4*36+1,6*6+2,95*6 |  | 393 | [23 empty] | VV | 0
|  | Kr1-Kr18 : 9,5*4+3,5*82+3,5+2,6+1,9+1+2,9+5*3+8*2+5,5*2+3*2+6,5*2+5,7*2+4,8*2+4*2+3*2+2,3*2+1,4*2 |  | 440.3 | [23 empty] | VV | 0
|  | KL1 : 2,8*83 |  | 232.4 | [23 empty] | VV | 0
SPU
73 | 762332130R00 | Vázané konstrukce krovů montáž střech pultových, sedlových, valbových, stanových čtvercového nebo obdélníkového půdorysu z řeziva, průřezové plochy přes 120 do 288 cm2 | m | 191 |  | 0 |  | 0 |  | 0 | 21 | 0 | 0.00099 | 0.19 | 0 | 0 | 800-762 | RTS 24/ II | RTS 22/ II | 0.45 | 85.95 |  | Práce | Běžná |  |  |  | POL1_
|  | K6+K7 : 3,15*12+3,35*6 |  | 57.9 | [23 empty] | VV | 0
|  | VA1+VA2+VA3 : 43*2+4+2,3 |  | 92.3 | [23 empty] | VV | 0
|  | KN1+KN2 : 5,5+10*2 |  | 25.5 | [23 empty] | VV | 0
|  | P01-P04 : 3,2*2+1,5+3,6+3,8 |  | 15.3 | [23 empty] | VV | 0
SPU
74 | 762341220R00 | Montáž bednění z velkoplošných desek na bázi dřeva včetně vyřezání otvorů, | m2 | 2250 |  | 0 |  | 0 |  | 0 | 21 | 0 | 0 | 0 | 0 | 0 | 800-762 | RTS 24/ II | RTS 22/ II | 0.29 | 652.5 |  | Práce | Běžná |  |  |  | POL1_
|  | dle výpisu bez prořezu : 825/1,1*3 |  | 2250 | [23 empty] | VV | 0
SPU
75 | 762341630R00 | Montáž bednění okapových říms, krajnic, závětrných prken, a žaluzií ve spádu nebo rovnoběžně s okapem z desek tvrdých tloušťky do 8 mm, | m2 | 61.8501 |  | 0 |  | 0 |  | 0 | 21 | 0 | 0 | 0 | 0 | 0 | 800-762 | RTS 24/ II | RTS 22/ II | 0.78 | 48.24 |  | Práce | Běžná |  |  |  | POL1_
|  | žlabové lůžko : (0,17+0,29+0,465)*(18,715+4,95+4,25+19,475*2) |  | 61.8501 | [23 empty] | VV | 0
SPU
76 | 762342205RT4 | Montáž kontralatí na vruty, s dodávkou těsnicí pěny pod kontralatě, a dodávkou latí 40 x 60 mm | m2 | 124.752 |  | 0 |  | 0 |  | 0 | 21 | 0 | 0.00155 | 0.19 | 0 | 0 | 800-762 | RTS 24/ II | RTS 22/ II | 0.095 | 11.85 |  | Práce | Běžná |  |  |  | POL1_
|  | J : (19,5*4-17,5*2,2)*0,8 |  | 31.6 | [23 empty] | VV | 0
|  | S : (18,74+4,95+2,75)*0,8 |  | 21.152 | [23 empty] | VV | 0
|  | boky vikýřů : 9*8 |  | 72 | [23 empty] | VV | 0
SPU
77 | 762342231R00 | Montáž kontralatí přes nadkrokevní izolaci tloušťky 200 mm, | m2 | 750 |  | 0 |  | 0 |  | 0 | 21 | 0 | 0.0002 | 0.15 | 0 | 0 | 800-762 | RTS 24/ II | RTS 22/ II | 0.08 | 60 |  | Práce | Běžná |  |  |  | POL1_
|  | dle výpisu bez prořezu : 825/1,1 |  | 750 | [23 empty] | VV | 0
SPU
78 | 762343101R00 | Montáž roštu pro tepelnou izolaci spodem | m | 644.756 |  | 0 |  | 0 |  | 0 | 21 | 0 | 0 | 0 | 0 | 0 | 800-762 | RTS 24/ II | RTS 22/ II | 0.11 | 70.92 |  | Práce | Běžná |  |  |  | POL1_
|  | 160/100 S1+S2+S3+S3a : 4*(11,9+17,9*2) |  | 190.8 | [23 empty] | VV | 0
|  | 7*0,65*9 |  | 40.95 | [23 empty] | VV | 0
|  | 5*(5,1+2,65+1,8) |  | 47.75 | [23 empty] | VV | 0
|  | boky vikýřů : (3,2+2,15+1,6+1,05+0,5)*8 |  | 68 | [23 empty] | VV | 0
|  | Mezisoučet |  | 347.5 | [23 empty] | VV | 1
|  | 200/100 S1 : (11,9+17,9*2)/0,625*0,8 |  | 61.056 | [23 empty] | VV | 0
|  | 7*0,65/0,625*3,5 |  | 25.48 | [23 empty] | VV | 0
|  | 5*0,65/0,625*3,5 |  | 18.2 | [23 empty] | VV | 0
|  | boky vikýřů : (4,2+3,05+2,2+1,3+0,7)*8 |  | 91.6 | [23 empty] | VV | 0
|  | Mezisoučet |  | 196.336 | [23 empty] | VV | 1
|  | 100/80 S2+S3+S3a : (11,9+17,9*2)/0,625*(0,35+0,4) |  | 57.24 | [23 empty] | VV | 0
|  | 7*0,65/0,625*3,5 |  | 25.48 | [23 empty] | VV | 0
|  | 5*0,65/0,625*3,5 |  | 18.2 | [23 empty] | VV | 0
|  | Mezisoučet |  | 100.92 | [23 empty] | VV | 1
SPU
79 | 762395000R00 | Spojovací a ochranné prostředky svory, prkna, hřebíky, pásová ocel, vruty, impregnace | m3 | 73.7725 |  | 0 |  | 0 |  | 0 | 21 | 0 | 0.02357 | 1.74 | 0 | 0 | 800-762 | RTS 24/ II | RTS 22/ II | 0 | 0 |  | Práce | Běžná |  |  |  | POL1_
|  | 71,917+61,850125*0,03 |  | 73.7725 | [23 empty] | VV | 0
SPU
80 | 762431225R00 | Obložení stěn montáž deskou dřevoštěpkovou, tloušťky do 8 mm | m2 | 302.259 |  | 0 |  | 0 |  | 0 | 21 | 0 | 0.00016 | 0.05 | 0 | 0 | 800-762 | RTS 24/ II | RTS 22/ II | 0.14 | 42.32 |  | Práce | Běžná |  |  |  | POL1_
|  | J : (19,5*4-17,5*2,2)*2 |  | 79 | [23 empty] | VV | 0
|  | S : (18,74+4,95+2,75)*4-11,2*2,2-5,425*1,4-2,45*1,4-1,4*2,2 |  | 67.015 | [23 empty] | VV | 0
|  | boky vikýřů : 9*8 |  | 72 | [23 empty] | VV | 0
|  | Mezisoučet |  | 218.015 | [23 empty] | VV | 1
|  | S3+S3a : (0,2+0,2)*(19,5*2*2+18,425*2+4,15*2+2,2*2) |  | 51.02 | [23 empty] | VV | 0
|  | 3*0,15*2*2+3*0,15+2,2*0,65+1,8*0,665*2+2,2*0,2*2 |  | 6.954 | [23 empty] | VV | 0
|  | Mezisoučet |  | 57.974 | [23 empty] | VV | 1
|  | lemování výplní otvorů : (17,5*2+2,2*2)*2*0,2 |  | 15.76 | [23 empty] | VV | 0
|  | (16,625*2+2,2*2)*0,2 |  | 7.53 | [23 empty] | VV | 0
|  | (2,45*2+1,4*2+2,2*2+1,4*2)*0,2 |  | 2.98 | [23 empty] | VV | 0
|  | Mezisoučet |  | 26.27 | [23 empty] | VV | 1
SPU
81 | 762495000R00 | Spojovací a ochranné prostředky hřebíky, vruty | m2 | 244.285 |  | 0 |  | 0 |  | 0 | 21 | 0 | 0.00024 | 0.06 | 0 | 0 | 800-762 | RTS 24/ II | RTS 22/ II | 0 | 0 |  | Práce | Běžná |  |  |  | POL1_
|  | 218,015 |  | 218.015 | [23 empty] | VV | 0
|  | 26,27000 |  | 26.27 | [23 empty] | VV | 0
SPU
82 | 762911121R00 | Impregnace řeziva tlakovakuová, ochrana proti dřevokazným houbám, plísním a dřevokaznému hmyzu | m3 | 29.292 |  | 0 |  | 0 |  | 0 | 21 | 0 | 0.0165 | 0.48 | 0 | 0 | 800-762 | RTS 24/ II | RTS 22/ II | 0 | 0 |  | Práce | Běžná |  |  |  | POL1_
|  | 26,629+2,663 |  | 29.292 | [23 empty] | VV | 0
SPU
83 | 60512111R | hranol jehličnaté(SM; BO); l = 2 000 až 3 500 mm; jakost I | m3 | 11.3235 |  | 0 |  | 0 |  | 0 | 21 | 0 | 0.55 | 6.23 | 0 | 0 | SPCM | RTS 24/ II | RTS 22/ II | 0 | 0 |  | Specifikace | Běžná |  |  |  | POL3_
|  | rošty fasády : | [25 empty] | VV | 0
|  | 160/100 : 347,50000*0,16*0,1*1,1 |  | 6.116 | [23 empty] | VV | 0
|  | 200/100 : 196,33600*0,2*0,1*1,1 |  | 4.3194 | [23 empty] | VV | 0
|  | 100/80 : 100,92000*0,1*0,08*1,1 |  | 0.8881 | [23 empty] | VV | 0
SPU
84 | 60512121R | hranol jehličnaté(SM; BO); l = 4 000 až 6 000 mm; jakost I | m3 | 23.7919 |  | 0 |  | 0 |  | 0 | 21 | 0 | 0.55 | 13.09 | 0 | 0 | SPCM | RTS 21/ II | RTS 21/ II | 0 | 0 |  | Specifikace | Běžná |  |  |  | POL3_
|  | (26,629-5)*1,1 |  | 23.7919 | [23 empty] | VV | 0
SPU
85 | 60517111R | lať průřez 24 cm2 | m3 | 5.5 |  | 0 |  | 0 |  | 0 | 21 | 0 | 0.55 | 3.03 | 0 | 0 | SPCM | RTS 24/ II | RTS 22/ II | 0 | 0 |  | Specifikace | Běžná |  |  |  | POL3_
SPU
86 | 60725010R | deska dřevoštěpková třívrstvá pro prostředí vlhké; strana nebroušená; hrana rovná; tl = 12,0 mm | m2 | 1650 |  | 0 |  | 0 |  | 0 | 21 | 0 | 0.00726 | 11.98 | 0 | 0 | SPCM | RTS 24/ II | RTS 22/ II | 0 | 0 |  | Specifikace | Běžná |  |  |  | POL3_
|  | dle výpisu bez prořezu : 825*2 |  | 1650 | [23 empty] | VV | 0
SPU
87 | 60725016R | deska dřevoštěpková třívrstvá pro prostředí vlhké; strana nebroušená; hrana rovná; tl = 22,0 mm | m2 | 64.9309 |  | 0 |  | 0 |  | 0 | 21 | 0 | 0.013 | 0.84 | 0 | 0 | SPCM | RTS 24/ II | RTS 22/ II | 0 | 0 |  | Specifikace | Běžná |  |  |  | POL3_
|  | S3+S3a : 57,97400*1,12 |  | 64.9309 | [23 empty] | VV | 0
SPU
88 | 60725017R | deska dřevoštěpková třívrstvá pro prostředí vlhké; strana nebroušená; hrana rovná; tl = 25,0 mm | m2 | 1105.9278 |  | 0 |  | 0 |  | 0 | 21 | 0 | 0.0148 | 16.37 | 0 | 0 | SPCM | RTS 24/ II | RTS 22/ II | 0 | 0 |  | Specifikace | Běžná |  |  |  | POL3_
|  | dle výpisu : 825 |  | 825 | [23 empty] | VV | 0
|  | opláštění fasády : 218,015*1,15 |  | 250.7173 | [23 empty] | VV | 0
|  | olemování otvorů : 26,27000*1,15 |  | 30.2105 | [23 empty] | VV | 0
SPU
89 | 607250361RX | Deska dřevoštěpková OSB ECO 3 N tl.30 mm | m2 | 68.0351 |  | 0 |  | 0 |  | 0 | 21 | 0 | 0.01475 | 1 | 0 | 0 |  | Vlastní | RTS 20/ I | 0 | 0 |  | Specifikace | Běžná |  |  |  | POL3_
|  | 61,850125*1,1 |  | 68.0351 | [23 empty] | VV | 0
SPU
90 | 998762103R00 | Přesun hmot pro konstrukce tesařské v objektech výšky do 24 m | t | 56.4494 |  | 0 |  | 0 |  | 0 | 21 | 0 | 0 | 0 | 0 | 0 | 800-762 | RTS 24/ II | RTS 22/ II | 1.863 | 105.17 |  | Přesun hmot | Běžná |  |  |  | POL7_
|  | 50 m vodorovně | [25 empty] | SPI
SPU
Díl: | 764 | Konstrukce klempířské |  |  |  | 0 |  | 0 |  | 0 |  | 0 |  | 23.73 |  | 0 |  |  |  |  | 2385.86 | [6 empty] | DIL
91 | 764211442RT1 | Krytiny z titanzinkového plechu výroba a montáž hladké střešní krytiny s úpravou krytiny u okapů, prostupů a výčnělků ze svitků rš. 670 mm, tl. 0,7 mm, sklonu přes 30° do 45° | m2 | 805 |  | 0 |  | 0 |  | 0 | 21 | 0 | 0.01833 | 14.76 | 0 | 0 | 800-764 | RTS 24/ II | RTS 22/ II | 1.6303 | 1312.39 |  | Práce | Běžná |  |  |  | POL1_
|  | K/17 : 805 |  | 805 | [23 empty] | VV | 0
SPU
92 | 764211443RT1 | Krytiny z titanzinkového plechu výroba a montáž hladké střešní krytiny s úpravou krytiny u okapů, prostupů a výčnělků ze svitků rš. 670 mm, tl. 0,7 mm, sklonu přes 45° | m2 | 319 |  | 0 |  | 0 |  | 0 | 21 | 0 | 0.01833 | 5.85 | 0 | 0 | 800-764 | RTS 24/ II | RTS 22/ II | 1.7137 | 546.67 |  | Práce | Běžná |  |  |  | POL1_
|  | K/18 : 69 |  | 69 | [23 empty] | VV | 0
|  | K19 : 250 |  | 250 | [23 empty] | VV | 0
SPU
93 | 764222430R00 | Oplechování říms a okapů z titanzinkového plechu výroba a montáž oplechování, včetně zhotovení rohů, spojů a dilatací okapů na střechách s tvrdou krytinou, rš 400 mm, | m | 110 |  | 0 |  | 0 |  | 0 | 21 | 0 | 0.00391 | 0.43 | 0 | 0 | 800-764 | RTS 24/ II | RTS 22/ II | 0.22368 | 24.6 |  | Práce | Běžná |  |  |  | POL1_
|  | K/11 : 110 |  | 110 | [23 empty] | VV | 0
SPU
94 | 764231450R00 | Lemování z titanzinkového plechu výroba a montáž lemování zdí na střechách s tvrdou krytinou včetně rohů a ukončení před požární zdí, rš 500 mm, | m | 10 |  | 0 |  | 0 |  | 0 | 21 | 0 | 0.00272 | 0.03 | 0 | 0 | 800-764 | RTS 24/ II | RTS 22/ II | 0.26335 | 2.63 |  | Práce | Běžná |  |  |  | POL1_
|  | K/14 : 10 |  | 10 | [23 empty] | VV | 0
SPU
95 | 764233480R00 | Lemování z titanzinkového plechu výroba a montáž lemování zdí na plochých střechách včetně rohů, spojů, lišt a dilatací, rš 900 mm, | m | 110 |  | 0 |  | 0 |  | 0 | 21 | 0 | 0.00706 | 0.78 | 0 | 0 | 800-764 | RTS 24/ II | RTS 22/ II | 0.98845 | 108.73 |  | Práce | Běžná |  |  |  | POL1_
|  | K/10 : 110 |  | 110 | [23 empty] | VV | 0
SPU
96 | 764253413R00 | Žlaby z titanzinkového plechu výroba a montáž žlabů včetně háků, čel, rohů, rovných hrdel a dilatací nadřímsových, čtyřhranných uložených v lůžku, rš 700 mm | m | 35.5 |  | 0 |  | 0 |  | 0 | 21 | 0 | 0.00546 | 0.19 | 0 | 0 | 800-764 | RTS 24/ II | RTS 22/ II | 0.6693 | 23.76 |  | Práce | Běžná |  |  |  | POL1_
|  | K/15 : 35,5 |  | 35.5 | [23 empty] | VV | 0
SPU
97 | 764291440R00 | Ostatní střešní prvky z titanzinkového plechu výroba a montáž závětrné lišty, rš 500 mm | m | 42 |  | 0 |  | 0 |  | 0 | 21 | 0 | 0.00378 | 0.16 | 0 | 0 | 800-764 | RTS 24/ II | RTS 22/ II | 0.59325 | 24.92 |  | Práce | Běžná |  |  |  | POL1_
|  | K/13 : 42 |  | 42 | [23 empty] | VV | 0
SPU
98 | 764510450R00 | Oplechování parapetů z titanzinkového plechu výroba a montáž včetně rohů a spojovacích prostředků rš 330 mm | m | 1.55 |  | 0 |  | 0 |  | 0 | 21 | 0 | 0.00341 | 0.01 | 0 | 0 | 800-764 | RTS 23/ II | RTS 22/ II | 0.85 | 1.32 |  | Práce | Běžná |  |  |  | POL1_
|  | K/1 : 1,55 |  | 1.55 | [23 empty] | VV | 0
SPU
99 | 764510460R00 | Oplechování parapetů z titanzinkového plechu výroba a montáž včetně rohů a spojovacích prostředků rš 400 mm | m | 59.55 |  | 0 |  | 0 |  | 0 | 21 | 0 | 0.00379 | 0.23 | 0 | 0 | 800-764 | RTS 23/ II | RTS 22/ II | 0.88 | 52.4 |  | Práce | Běžná |  |  |  | POL1_
|  | K/2-K/6 : 2,25+3,1+5,75+12,15+18,15*2 |  | 59.55 | [23 empty] | VV | 0
SPU
100 | 764521480R00 | Oplechování říms a ozdobných prvků z titanzinkového plechu výroba a montáž včetně rohů rš 600 mm | m | 70 |  | 0 |  | 0 |  | 0 | 21 | 0 | 0.00404 | 0.28 | 0 | 0 | 800-764 | RTS 24/ II | RTS 22/ II | 0.743 | 52.01 |  | Práce | Běžná |  |  |  | POL1_
|  | včetně spojovacích prostředků. | [25 empty] | SPI
|  | K/9 : 70 |  | 70 | [23 empty] | VV | 0
SPU
101 | 764551402R00 | Odpadní trouby z titanzinkového plechu výroba a montáž včetně zděří, manžet, odboček, kolen, odskoků, výpustí vody a přechodových kusů čtyřhranné, průměru 100 mm | m | 120 |  | 0 |  | 0 |  | 0 | 21 | 0 | 0.00322 | 0.39 | 0 | 0 | 800-764 | RTS 24/ II | RTS 22/ II | 0.606 | 72.72 |  | Práce | Běžná |  |  |  | POL1_
|  | K/16 : 120 |  | 120 | [23 empty] | VV | 0
SPU
102 | 764222450RXX | Zatahovací okapnicový pás, rš 600 mm | m | 35.5 |  | 0 |  | 0 |  | 0 | 21 | 0 | 0.00532 | 0.19 | 0 | 0 |  | Vlastní | Indiv | 0.25128 | 8.92 |  | Práce | Běžná |  |  |  | POL1_
|  | K/12 : 35,5 |  | 35.5 | [23 empty] | VV | 0
SPU
103 | 764231450RXX | Lemování okna Ti Zn plechem,rš 550 mm | m | 65.5 |  | 0 |  | 0 |  | 0 | 21 | 0 | 0.00272 | 0.18 | 0 | 0 |  | Vlastní | Indiv | 0.26335 | 17.25 |  | Práce | Běžná |  |  |  | POL1_
|  | K/7 : 65,5 |  | 65.5 | [23 empty] | VV | 0
SPU
104 | 764231460RXX | Oplechování lemu fasády,rš 650 mm | m | 70 |  | 0 |  | 0 |  | 0 | 21 | 0 | 0.00361 | 0.25 | 0 | 0 |  | Vlastní | RTS 20/ I | 0.28923 | 20.25 |  | Práce | Běžná |  |  |  | POL1_
|  | K/8 : 70 |  | 70 | [23 empty] | VV | 0
SPU
105 | 998764103R00 | Přesun hmot pro konstrukce klempířské v objektech výšky do 24 m | t | 23.7093 |  | 0 |  | 0 |  | 0 | 21 | 0 | 0 | 0 | 0 | 0 | 800-764 | RTS 24/ II | RTS 22/ II | 4.947 | 117.29 |  | Přesun hmot | Běžná |  |  |  | POL7_
|  | 50 m vodorovně | [25 empty] | SPI
SPU
Díl: | 765 | Krytiny tvrdé |  |  |  | 0 |  | 0 |  | 0 |  | 0 |  | 0.4 |  | 0 |  |  |  |  | 248.28 | [6 empty] | DIL
106 | 765799313RK2 | Fólie parotěsné, difúzní a vodotěsné Fólie podstřešní difuzní na bednění, s přelepením spojů | m2 | 1124 |  | 0 |  | 0 |  | 0 | 21 | 0 | 0.00021 | 0.24 | 0 | 0 | 800-765 | RTS 23/ II | RTS 22/ II | 0.12 | 134.88 |  | Práce | Běžná |  |  |  | POL1_
|  | K/17 : 805 |  | 805 | [23 empty] | VV | 0
|  | K/18 : 69 |  | 69 | [23 empty] | VV | 0
|  | K19 : 250 |  | 250 | [23 empty] | VV | 0
SPU
107 | 765901001R00 | Fólie parotěsné, difúzní a vodotěsné Fólie podstřešní difuzní montáž, | m2 | 1124 |  | 0 |  | 0 |  | 0 | 21 | 0 | 0 | 0 | 0 | 0 | 800-765 | RTS 24/ II | RTS 22/ II | 0.1 | 112.4 |  | Práce | Běžná |  |  |  | POL1_
SPU
108 | 69366195R | geotextilie skelná vlákna; funkce separační; plošná hmotnost 120 g/m2 | m2 | 1292.6 |  | 0 |  | 0 |  | 0 | 21 | 0 | 0.00012 | 0.16 | 0 | 0 | SPCM | RTS 24/ II | RTS 22/ II | 0 | 0 |  | Specifikace | Běžná |  |  |  | POL3_
|  | 1124*1,15 |  | 1292.6 | [23 empty] | VV | 0
SPU
109 | 998765103R00 | Přesun hmot pro krytiny tvrdé v objektech výšky do 24 m | t | 0.39115 |  | 0 |  | 0 |  | 0 | 21 | 0 | 0 | 0 | 0 | 0 | 800-765 | RTS 24/ II | RTS 22/ II | 2.557 | 1 |  | Přesun hmot | Běžná |  |  |  | POL7_
|  | 50 m vodorovně | [25 empty] | SPI
SPU
Díl: | 766 | Konstrukce truhlářské |  |  |  | 0 |  | 0 |  | 0 |  | 0 |  | 0 |  | 0 |  |  |  |  | 0 | [6 empty] | DIL
110 | 766D5 | D+M vnitřní dveře 800/1970mm, včetně kování, D5 | ks | 1 |  | 0 |  | 0 |  | 0 | 21 | 0 | 0 | 0 | 0 | 0 |  | Vlastní | Indiv | 0 | 0 |  | Práce | Běžná |  |  |  | POL1_
SPU
111 | 766D6 | D+M vnitřní dveře 800/1970mm, včetně kování, D6 | ks | 5 |  | 0 |  | 0 |  | 0 | 21 | 0 | 0 | 0 | 0 | 0 |  | Vlastní | Indiv | 0 | 0 |  | Práce | Běžná |  |  |  | POL1_
SPU
112 | 766D7 | D+M vnitřní dveře 900/1970mm, včetně kování, D7 | ks | 1 |  | 0 |  | 0 |  | 0 | 21 | 0 | 0 | 0 | 0 | 0 |  | Vlastní | Indiv | 0 | 0 |  | Práce | Běžná |  |  |  | POL1_
SPU
113 | 766D8 | D+M vnitřní dveře 800/1970mm, včetně kování, D8 | ks | 2 |  | 0 |  | 0 |  | 0 | 21 | 0 | 0 | 0 | 0 | 0 |  | Vlastní | Indiv | 0 | 0 |  | Práce | Běžná |  |  |  | POL1_
SPU
114 | 766D9 | D+M vnitřní dveře 600/1970mm, včetně kování, D9 | ks | 1 |  | 0 |  | 0 |  | 0 | 21 | 0 | 0 | 0 | 0 | 0 |  | Vlastní | Indiv | 0 | 0 |  | Práce | Běžná |  |  |  | POL1_
SPU
115 | 766D10 | D+M vnitřní dveře 800/1970mm s PO, včetně kování a zárubně, D10 | ks | 1 |  | 0 |  | 0 |  | 0 | 21 | 0 | 0 | 0 | 0 | 0 |  | Vlastní | Indiv | 0 | 0 |  | Agregovaná položka | Běžná |  |  |  | POL2_
SPU
116 | 766D11 | D+M vnitřní dveře 900/1970mm s PO, včetně kování a zárubně, D11 | ks | 5 |  | 0 |  | 0 |  | 0 | 21 | 0 | 0 | 0 | 0 | 0 |  | Vlastní | Indiv | 0 | 0 |  | Agregovaná položka | Běžná |  |  |  | POL2_
SPU
117 | 766T1a | D+M sanitární příčky dl. 3,4m, v. 2,0m včetně 2ks dveří 700/1970mm, mat. viz dle PD, T1 | ks | 1 |  | 0 |  | 0 |  | 0 | 21 | 0 | 0 | 0 | 0 | 0 |  | Vlastní | Indiv | 0 | 0 |  | Agregovaná položka | Běžná |  |  |  | POL2_
SPU
118 | 766T1b | D+M sanitární příčky dl. 8,1m, v. 2,0m včetně 4ks dveří 700/1970mm, mat. viz dle PD | ks | 1 |  | 0 |  | 0 |  | 0 | 21 | 0 | 0 | 0 | 0 | 0 |  | Vlastní | Indiv | 0 | 0 |  | Agregovaná položka | Běžná |  |  |  | POL2_
SPU
119 | 766T1c | D+M sanitární příčky dl. 3,3m, v. 2,0m včetně 2ks dveří 700/1970mm, mat. viz dle PD | ks | 1 |  | 0 |  | 0 |  | 0 | 21 | 0 | 0 | 0 | 0 | 0 |  | Vlastní | Indiv | 0 | 0 |  | Agregovaná položka | Běžná |  |  |  | POL2_
SPU
Díl: | 767 | Konstrukce zámečnické |  |  |  | 0 |  | 0 |  | 0 |  | 0 |  | 17.66 |  | 0 |  |  |  |  | 0 | [6 empty] | DIL
120 | 767Z6 | D+M ocelové madlo zábradlí včetně konzol, Z/7 | m | 70 |  | 0 |  | 0 |  | 0 | 21 | 0 | 0 | 0 | 0 | 0 |  | Vlastní | Indiv | 0 | 0 |  | Práce | Běžná |  |  |  | POL1_
SPU
121 | 767990010RAC | Ostatní atypické kovové prvky 10 - 50 kg/kus | kg | 1051.2 |  | 0 |  | 0 |  | 0 | 21 | 0 | 0.00105 | 1.1 | 0 | 0 | AP-PSV | RTS 24/ II | RTS 22/ II | 0 | 0 |  | Agregovaná položka | Běžná |  |  |  | POL2_
|  | ZT : 1051,2 |  | 1051.2 | [23 empty] | VV | 0
SPU
122 | 767990010RAE | Ostatní atypické kovové prvky 100 - 250 kg/kus | kg | 15773.949 |  | 0 |  | 0 |  | 0 | 21 | 0 | 0.00105 | 16.56 | 0 | 0 | AP-PSV | RTS 24/ II | RTS 22/ II | 0 | 0 |  | Agregovaná položka | Běžná |  |  |  | POL2_
|  | OR-1 : 8677,42 |  | 8677.42 | [23 empty] | VV | 0
|  | OR-2 : 2688,56 |  | 2688.56 | [23 empty] | VV | 0
|  | OR-3 : 1034,988 |  | 1034.988 | [23 empty] | VV | 0
|  | OR-4 : 907,916 |  | 907.916 | [23 empty] | VV | 0
|  | OR-5 : 2465,065 |  | 2465.065 | [23 empty] | VV | 0
SPU
Díl: | 769 | Otvorové prvky z hliníku a plastu |  |  |  | 0 |  | 0 |  | 0 |  | 0 |  | 0 |  | 0 |  |  |  |  | 0 | [6 empty] | DIL
123 | 76902 | D+M AL dělící stěna s dveřmi 4700/3634mm, PO | ks | 1 |  | 0 |  | 0 |  | 0 | 21 | 0 | 0 | 0 | 0 | 0 |  | Vlastní | Indiv | 0 | 0 |  | Práce | Běžná |  |  |  | POL1_
SPU
124 | 769O1 | D+M AL okno 1400/2200mm včeně kování, O1 | ks | 1 |  | 0 |  | 0 |  | 0 | 21 | 0 | 0 | 0 | 0 | 0 |  | Vlastní | Indiv | 0 | 0 |  | Práce | Běžná |  |  |  | POL1_
SPU
125 | 769O2 | D+M AL okno 2100/2200mm včeně kování, O2 | ks | 1 |  | 0 |  | 0 |  | 0 | 21 | 0 | 0 | 0 | 0 | 0 |  | Vlastní | Indiv | 0 | 0 |  | Práce | Běžná |  |  |  | POL1_
SPU
126 | 769O3 | D+M AL okno 2450/1400mm včeně kování, O3 | ks | 1 |  | 0 |  | 0 |  | 0 | 21 | 0 | 0 | 0 | 0 | 0 |  | Vlastní | Indiv | 0 | 0 |  | Práce | Běžná |  |  |  | POL1_
SPU
127 | 769O4 | D+M AL sestava oken (2450+2975+1400+2450)/1400mm včeně kování, O4 | ks | 1 |  | 0 |  | 0 |  | 0 | 21 | 0 | 0 | 0 | 0 | 0 |  | Vlastní | Indiv | 0 | 0 |  | Práce | Běžná |  |  |  | POL1_
SPU
128 | 769O5 | D+M AL sestava oken (1400+2450)/2200mm včeně kování, O5 | ks | 1 |  | 0 |  | 0 |  | 0 | 21 | 0 | 0 | 0 | 0 | 0 |  | Vlastní | Indiv | 0 | 0 |  | Práce | Běžná |  |  |  | POL1_
SPU
129 | 769O6 | D+M střešní světlík 1200/900mm včetně el. pohonu, stínící techniky atd., O6 | ks | 21 |  | 0 |  | 0 |  | 0 | 21 | 0 | 0 | 0 | 0 | 0 |  | Vlastní | Indiv | 0 | 0 |  | Práce | Běžná |  |  |  | POL1_
SPU
Díl: | 771 | Podlahy z dlaždic a obklady |  |  |  | 0 |  | 0 |  | 0 |  | 0 |  | 8.02 |  | 0 |  |  |  |  | 429.16 | [6 empty] | DIL
130 | 771101121R00 | Příprava podkladu před kladením dlažeb provedení penetrace podkladu | m2 | 251.1938 |  | 0 |  | 0 |  | 0 | 21 | 0 | 0 | 0 | 0 | 0 | 800-771 | RTS 24/ II | RTS 22/ II | 0.05 | 12.56 |  | Práce | Běžná |  |  |  | POL1_
|  | 130 : 1,34*1,2 |  | 1.608 | [23 empty] | VV | 0
|  | 408 : 103,8 |  | 103.8 | [23 empty] | VV | 0
|  | 410 : 4,05 |  | 4.05 | [23 empty] | VV | 0
|  | 412 : 6,12 |  | 6.12 | [23 empty] | VV | 0
|  | 413 : 12,12 |  | 12.12 | [23 empty] | VV | 0
|  | 414 : 7,65 |  | 7.65 | [23 empty] | VV | 0
|  | 415 : 2,36 |  | 2.36 | [23 empty] | VV | 0
|  | 416 : 4,68 |  | 4.68 | [23 empty] | VV | 0
|  | 418 : 2,25*4,6 |  | 10.35 | [23 empty] | VV | 0
|  | schodišťová věž mezipodesty : 1,2*1,325*4 |  | 6.36 | [23 empty] | VV | 0
|  | 1,2*1,34*4 |  | 6.432 | [23 empty] | VV | 0
|  | 420 : 10,27 |  | 10.27 | [23 empty] | VV | 0
|  | 421 mezipodesty : 1*1*2 |  | 2 | [23 empty] | VV | 0
|  | Mezisoučet |  | 177.8 | [23 empty] | VV | 1
|  | schodišťová věž 1NP-4NP : 8*4*(0,164+0,3)*1,2 |  | 17.8176 | [23 empty] | VV | 0
|  | 7*4*(0,164+0,3)*1,2 |  | 15.5904 | [23 empty] | VV | 0
|  | 8*3*(0,164+0,3)*1,34 |  | 14.9222 | [23 empty] | VV | 0
|  | 10*(0,16+0,3)*1,34 |  | 6.164 | [23 empty] | VV | 0
|  | 421 : 20*(0,18+0,25) |  | 8.6 | [23 empty] | VV | 0
|  | 1PP : 8*(0,176+0,3)*1,34 |  | 5.1027 | [23 empty] | VV | 0
|  | venkovní : 7*(0,164+0,3)*1,6 |  | 5.1968 | [23 empty] | VV | 0
|  | Mezisoučet |  | 73.3938 | [23 empty] | VV | 1
SPU
131 | 771275511R00 | Montáž obkladů schodišť z dlaždic keramických a ze schodovek na stupnice, , kladených do tmele, C2TS1 | m | 159.48 |  | 0 |  | 0 |  | 0 | 21 | 0 | 0.00244 | 0.39 | 0 | 0 | 800-771 | RTS 24/ II | RTS 22/ II | 0.46 | 73.36 |  | Práce | Běžná |  |  |  | POL1_
|  | venkovní schodiště : 7*1,6 |  | 11.2 | [23 empty] | VV | 0
|  | hlavní nové schodiště : | [25 empty] | VV | 0
|  | schodišťová věž 1NP-4NP : 8*4*1,2 |  | 38.4 | [23 empty] | VV | 0
|  | 7*4*1,2 |  | 33.6 | [23 empty] | VV | 0
|  | 8*3*1,34 |  | 32.16 | [23 empty] | VV | 0
|  | 10*1,34 |  | 13.4 | [23 empty] | VV | 0
|  | 1PP : 8*1,34 |  | 10.72 | [23 empty] | VV | 0
|  | m.č.421 : 20 |  | 20 | [23 empty] | VV | 0
SPU
132 | 771275521R00 | Montáž obkladů schodišť z dlaždic keramických z dlaždic na podstupnice, , kladených do tmele, C2TS1 | m | 159.48 |  | 0 |  | 0 |  | 0 | 21 | 0 | 0.00202 | 0.32 | 0 | 0 | 800-771 | RTS 24/ II | RTS 22/ II | 0.23 | 36.68 |  | Práce | Běžná |  |  |  | POL1_
SPU
133 | 771475014R00 | Montáž soklíků z dlaždic keramických výšky 100 mm, soklíků vodorovných, kladených do flexibilního tmele | m | 114.37 |  | 0 |  | 0 |  | 0 | 21 | 0 | 0.00032 | 0.04 | 0 | 0 | 800-771 | RTS 24/ II | RTS 22/ II | 0.24 | 27.45 |  | Práce | Běžná |  |  |  | POL1_
|  | 408 : 35,04*2+0,8*2*2+2,4*2-1,2*2-1*8-0,9*6-4,4 |  | 57.88 | [23 empty] | VV | 0
|  | 418 : 2,25*2+0,45*2+2-1,2+0,2*2 |  | 6.6 | [23 empty] | VV | 0
|  | 418 podesty : 1,2*2*2*7 |  | 33.6 | [23 empty] | VV | 0
|  | 420 : 1,5*2+6,645*2-1*4 |  | 12.29 | [23 empty] | VV | 0
|  | 421 podesty : 1*2*2 |  | 4 | [23 empty] | VV | 0
SPU
134 | 771475034R00 | Montáž soklíků z dlaždic keramických výšky 100 mm, soklíků schodišťových stupňovitých, kladených do flexibilního tmele | m | 89.644 |  | 0 |  | 0 |  | 0 | 21 | 0 | 0.00032 | 0.03 | 0 | 0 | 800-771 | RTS 24/ II | RTS 22/ II | 0.38 | 34.06 |  | Práce | Běžná |  |  |  | POL1_
|  | m.č.421 : 19*(0,17+0,25) |  | 7.98 | [23 empty] | VV | 0
|  | schodišťová věž 1NP-4NP : 8*4*(0,164+0,3)*2 |  | 29.696 | [23 empty] | VV | 0
|  | 7*4*(0,164+0,3) |  | 12.992 | [23 empty] | VV | 0
|  | 8*3*(0,164+0,3)*2 |  | 22.272 | [23 empty] | VV | 0
|  | 10*(0,164+0,3)*2 |  | 9.28 | [23 empty] | VV | 0
|  | 1PP : 8*(0,164+0,3)*2 |  | 7.424 | [23 empty] | VV | 0
SPU
135 | 771479001R00 | Řezání dlaždic pro soklíky | m | 204.014 |  | 0 |  | 0 |  | 0 | 21 | 0 | 0 | 0 | 0 | 0 | 800-771 | RTS 24/ II | RTS 22/ II | 0.15 | 30.6 |  | Práce | Běžná |  |  |  | POL1_
|  | schody : 89,644 |  | 89.644 | [23 empty] | VV | 0
|  | podlaha : 114,37 |  | 114.37 | [23 empty] | VV | 0
SPU
136 | 771575111R00 | Montáž podlah z dlaždic keramických 450 x 450 mm, režných nebo glazovaných, hladkých, kladených do flexibilního tmele | m2 | 177.8 |  | 0 |  | 0 |  | 0 | 21 | 0 | 0.00476 | 0.85 | 0 | 0 | 800-771 | RTS 24/ II | RTS 22/ II | 1.04 | 184.91 |  | Práce | Běžná |  |  |  | POL1_
SPU
137 | 771578011R00 | Zvláštní úpravy spár spára podlaha-stěna silikonem | m | 257.844 |  | 0 |  | 0 |  | 0 | 21 | 0 | 4e-05 | 0.01 | 0 | 0 | 800-771 | RTS 24/ II | RTS 22/ II | 0.07 | 18.05 |  | Práce | Běžná |  |  |  | POL1_
|  | dlažba/soklík : 204,014 |  | 204.014 | [23 empty] | VV | 0
|  | dlažba/obklad : | [25 empty] | VV | 0
|  | 410 : 2,25*2+1,8*2-1 |  | 7.1 | [23 empty] | VV | 0
|  | 412 : 3,4*2+1,8*2-0,9 |  | 9.5 | [23 empty] | VV | 0
|  | 413 : 3,4*2+3,565*2-0,9 |  | 13.03 | [23 empty] | VV | 0
|  | 414 : 1,7*2+4,5*2-0,9 |  | 11.5 | [23 empty] | VV | 0
|  | 415 : 1,475*2+1,6*2-0,7 |  | 5.45 | [23 empty] | VV | 0
|  | 416 : 2,925*2+1,6*2-0,9*2 |  | 7.25 | [23 empty] | VV | 0
SPU
138 | 771579791R00 | Příplatky k položkám montáže podlah keramických příplatek za plochu podlah keramických do 5 m2 jednotlivě | m2 | 34.522 |  | 0 |  | 0 |  | 0 | 21 | 0 | 0 | 0 | 0 | 0 | 800-771 | RTS 24/ II | RTS 22/ II | 0.03 | 1.04 |  | Práce | Běžná |  |  |  | POL1_
|  | 410 : 4,05 |  | 4.05 | [23 empty] | VV | 0
|  | 415 : 2,36 |  | 2.36 | [23 empty] | VV | 0
|  | 416 : 4,68 |  | 4.68 | [23 empty] | VV | 0
|  | schodišťová věž mezipodesty : 1,2*1,325*4 |  | 6.36 | [23 empty] | VV | 0
|  | 1,2*1,34*4 |  | 6.432 | [23 empty] | VV | 0
|  | 418 podesty : 1,2*1,2*6 |  | 8.64 | [23 empty] | VV | 0
|  | 421 podesty : 1*1*2 |  | 2 | [23 empty] | VV | 0
SPU
139 | 771579795R00 | Příplatky k položkám montáže podlah keramických příplatek za spárování voduodpuzující hmotou - plošně | m2 | 251.1938 |  | 0 |  | 0 |  | 0 | 21 | 0 | 0.0008 | 0.2 | 0 | 0 | 800-771 | RTS 19/ II | RTS 17/ I | 0 | 0 |  | Práce | Běžná |  |  |  | POL1_
SPU
140 | 24551347.AR | penetrační hmota vodou ředitelná; syntetická pryskyřice; koncenrát; zvýšení přilnavosti, zpevnění, ochrana proti vlhkosti; pro interiér i exteriér; tekutá | l | 25.1194 |  | 0 |  | 0 |  | 0 | 21 | 0 | 0.001 | 0.03 | 0 | 0 | SPCM | RTS 24/ II | RTS 22/ II | 0 | 0 |  | Specifikace | Běžná |  |  |  | POL3_
|  | 251,19376*0,1 |  | 25.1194 | [23 empty] | VV | 0
SPU
141 | 597642400R | dlažba keramická schodovka; š = 300 mm; l = 300 mm; h = 9,0 mm; povrch matný; pro interiér | m2 | 80.7331 |  | 0 |  | 0 |  | 0 | 21 | 0 | 0.0192 | 1.55 | 0 | 0 | SPCM | RTS 24/ II | RTS 22/ II | 0 | 0 |  | Specifikace | Běžná |  |  |  | POL3_
|  | schodišťová věž 1NP-4NP : 8*4*(0,164+0,3)*1,2*1,1 |  | 19.5994 | [23 empty] | VV | 0
|  | 7*4*(0,164+0,3)*1,2*1,1 |  | 17.1494 | [23 empty] | VV | 0
|  | 8*3*(0,164+0,3)*1,34*1,1 |  | 16.4145 | [23 empty] | VV | 0
|  | 10*(0,16+0,3)*1,34*1,1 |  | 6.7804 | [23 empty] | VV | 0
|  | 421 : 20*(0,18+0,25)*1,1 |  | 9.46 | [23 empty] | VV | 0
|  | 1PP : 8*(0,176+0,3)*1,34*1,1 |  | 5.613 | [23 empty] | VV | 0
|  | venkovní : 7*(0,164+0,3)*1,6*1,1 |  | 5.7165 | [23 empty] | VV | 0
SPU
142 | 59782032R | dlažba keramická slinutá; š = 450 mm; l = 450 mm; h = 10,0 mm; barva béžová; mat; protiskluznost R9; PEI 4 | m2 | 221.9856 |  | 0 |  | 0 |  | 0 | 21 | 0 | 0.0207 | 4.6 | 0 | 0 | SPCM | RTS 22/ II | RTS 22/ II | 0 | 0 |  | Specifikace | Běžná |  |  |  | POL3_
|  | podlaha : 177,80000*1,12 |  | 199.136 | [23 empty] | VV | 0
|  | sokl : 204,014*0,1*1,12 |  | 22.8496 | [23 empty] | VV | 0
SPU
143 | 998771103R00 | Přesun hmot pro podlahy z dlaždic v objektech výšky do 24 m | t | 8.0045 |  | 0 |  | 0 |  | 0 | 21 | 0 | 0 | 0 | 0 | 0 | 800-771 | RTS 24/ II | RTS 22/ II | 1.305 | 10.45 |  | Přesun hmot | Běžná |  |  |  | POL7_
|  | 50 m vodorovně | [25 empty] | SPI
SPU
Díl: | 776 | Podlahy povlakové |  |  |  | 0 |  | 0 |  | 0 |  | 0 |  | 2.77 |  | 0 |  |  |  |  | 292.99 | [6 empty] | DIL
144 | 776101101R00 | Přípravné práce vysávání povlakových podlah průmyslovým vysavačem | m2 | 386.11 |  | 0 |  | 0 |  | 0 | 21 | 0 | 0 | 0 | 0 | 0 | 800-775 | RTS 24/ II | RTS 22/ II | 0.02 | 7.72 |  | Práce | Běžná |  |  |  | POL1_
|  | položky neobsahují žádný materiál | [25 empty] | SPI
|  | 401+419 : 42,39+49,85 |  | 92.24 | [23 empty] | VV | 0
|  | 402-411 : 61,91*4+11,11+16,23+11,23+7,66 |  | 293.87 | [23 empty] | VV | 0
SPU
145 | 776101115R00 | Přípravné práce vyrovnání podkladů samonivelační hmotou | m2 | 386.11 |  | 0 |  | 0 |  | 0 | 21 | 0 | 0 | 0 | 0 | 0 | 800-775 | RTS 24/ II | RTS 22/ II | 0.15 | 57.92 |  | Práce | Běžná |  |  |  | POL1_
|  | položky neobsahují žádný materiál | [25 empty] | SPI
SPU
146 | 776101121R00 | Přípravné práce penetrace podkladu | m2 | 386.11 |  | 0 |  | 0 |  | 0 | 21 | 0 | 0 | 0 | 0 | 0 | 800-775 | RTS 24/ II | RTS 22/ II | 0.05 | 19.31 |  | Práce | Běžná |  |  |  | POL1_
|  | položky neobsahují žádný materiál | [25 empty] | SPI
SPU
147 | 776421100RU1 | Lepení soklíků PVC a napojení krytiny na stěnu lepení podlahových soklíků z PVC a vinylu včetně dodávky soklíku | m | 223.02 |  | 0 |  | 0 |  | 0 | 21 | 0 | 8e-05 | 0.02 | 0 | 0 | 800-775 | RTS 24/ II | RTS 22/ II | 0.14 | 31.22 |  | Práce | Běžná |  |  |  | POL1_
|  | 401 : 7,1*2+5,95*2-1-1-0,5 |  | 23.6 | [23 empty] | VV | 0
|  | 402 : 9,15*2+6,75*2-1-1-0,5 |  | 29.3 | [23 empty] | VV | 0
|  | 403 : 9,15*2+6,75*2-1-1 |  | 29.8 | [23 empty] | VV | 0
|  | 404 : 9,15*2+6,75*2-1-1 |  | 29.8 | [23 empty] | VV | 0
|  | 405 : 9,15*2+6,75*2-1-1 |  | 29.8 | [23 empty] | VV | 0
|  | 406 : 3,54*2+3,1*2-0,9 |  | 12.38 | [23 empty] | VV | 0
|  | 407 : 4,775*2+3,4*2-0,9-1 |  | 14.45 | [23 empty] | VV | 0
|  | 409 : 4,25*2+3,4*2-0,9 |  | 14.4 | [23 empty] | VV | 0
|  | 411 : 3,45*2+2,25*2-1 |  | 10.4 | [23 empty] | VV | 0
|  | 419 : 6,645*2+7,5*2-1+0,45*4 |  | 29.09 | [23 empty] | VV | 0
SPU
148 | 776521200RT1 | Lepení povlakových podlah z plastů Lepení povlakových podlah z plastových dílců z PVC nebo vinylu, montáž | m2 | 386.11 |  | 0 |  | 0 |  | 0 | 21 | 0 | 0.00033 | 0.13 | 0 | 0 | 800-775 | RTS 24/ II | RTS 22/ II | 0.45 | 173.75 |  | Práce | Běžná |  |  |  | POL1_
SPU
149 | 23521594.AR | vyrovnávací stěrka rychletuhnoucí; cementová; plnivo křemičité, syntetické; pro podlahy; samonivelační; pro interiér, průmyslové podlahy; zátěž střední, lehká; tl. vrstvy 1,0 až 10,0 mm; pod dlažby, pod nátěry, pod PVC, k vyrovnání dřevěných podkladů; barva šedá | kg | 1359.1072 |  | 0 |  | 0 |  | 0 | 21 | 0 | 0.001 | 1.36 | 0 | 0 | SPCM | RTS 24/ II | RTS 22/ II | 0 | 0 |  | Specifikace | Běžná |  |  |  | POL3_
|  | odhad 2mm : 386,11*2*1,6*1,1 |  | 1359.1072 | [23 empty] | VV | 0
SPU
150 | 24696905.AR | hmota nátěrová na podlahové stěrky cementové, epoxidové; epoxidová; základová, impregnace | kg | 57.9165 |  | 0 |  | 0 |  | 0 | 21 | 0 | 0.001 | 0.06 | 0 | 0 | SPCM | RTS 23/ II | RTS 22/ II | 0 | 0 |  | Specifikace | Běžná |  |  |  | POL3_
|  | 386,11*0,15 |  | 57.9165 | [23 empty] | VV | 0
SPU
151 | 28410244R | podlahovina PVC ve čtvercích; š = 608,0 mm; l = 608 mm; tl. 2,00 mm; homogenní; protiskluzná; elektrostaticky vodivá; oblast bytová, komerční, průmyslová | m2 | 103.3088 |  | 0 |  | 0 |  | 0 | 21 | 0 | 0.00278 | 0.29 | 0 | 0 | SPCM | RTS 24/ II | RTS 22/ II | 0 | 0 |  | Specifikace | Běžná |  |  |  | POL3_
|  | 401+419 : (42,39+49,85)*1,12 |  | 103.3088 | [23 empty] | VV | 0
SPU
152 | 28412251R | podlahovina PVC v rolích; š = 2 000,0 mm; l = 25 000 mm; tl. 2,00 mm; heterogenní; povrch. úprava PUR; protiskluzná; oblast bytová, komerční, průmyslová | m2 | 329.1344 |  | 0 |  | 0 |  | 0 | 21 | 0 | 0.00276 | 0.91 | 0 | 0 | SPCM | RTS 24/ I | RTS 22/ II | 0 | 0 |  | Specifikace | Běžná |  |  |  | POL3_
|  | 402-411 : (61,91*4+11,11+16,23+11,23+7,66)*1,12 |  | 329.1344 | [23 empty] | VV | 0
SPU
153 | 998776103R00 | Přesun hmot pro podlahy povlakové v objektech výšky do 24 m | t | 2.7579 |  | 0 |  | 0 |  | 0 | 21 | 0 | 0 | 0 | 0 | 0 | 800-775 | RTS 24/ II | RTS 22/ II | 1.114 | 3.07 |  | Přesun hmot | Běžná |  |  |  | POL7_
|  | vodorovně do 50 m | [25 empty] | SPI
SPU
Díl: | 781 | Obklady keramické |  |  |  | 0 |  | 0 |  | 0 |  | 0 |  | 3.34 |  | 0 |  |  |  |  | 140.93 | [6 empty] | DIL
154 | 781101210R00 | Příprava podkladu pod obklady penetrace podkladu pod obklady | m2 | 121.244 |  | 0 |  | 0 |  | 0 | 21 | 0 | 0.00021 | 0.03 | 0 | 0 | 800-771 | RTS 24/ II | RTS 22/ II | 0.05 | 6.06 |  | Práce | Běžná |  |  |  | POL1_
|  | 410 : (2,25*2+1,8*2-1)*2,05 |  | 14.555 | [23 empty] | VV | 0
|  | 412 : (3,4*2+1,8*2-0,9)*2,05-1,8*1,2 |  | 17.315 | [23 empty] | VV | 0
|  | 413 : (3,4*2+3,565*2-0,9)*2,05-1,775*1,2 |  | 24.5815 | [23 empty] | VV | 0
|  | 414 : (1,7*2+4,5*2-0,9)*2,05-2,45*1,2 |  | 20.635 | [23 empty] | VV | 0
|  | 415 : (1,475*2+1,6*2-0,7)*2,05 |  | 11.1725 | [23 empty] | VV | 0
|  | 416 : (2,925*2+1,6*2-0,9*2)*2,05 |  | 14.8625 | [23 empty] | VV | 0
|  | umyvadla v učebnách : 1*2,05*6+0,2*2,05*2 |  | 13.12 | [23 empty] | VV | 0
|  | Mezisoučet |  | 116.2415 | [23 empty] | VV | 1
|  | parapety : (1,8+1,775+2,45)*0,3 |  | 1.8075 | [23 empty] | VV | 0
|  | WC předstěny : (1,8+3,4+1,7)*0,15 |  | 1.035 | [23 empty] | VV | 0
|  | ostění : 6*1,2*0,3 |  | 2.16 | [23 empty] | VV | 0
|  | Mezisoučet |  | 5.0025 | [23 empty] | VV | 1
SPU
155 | 781310121R00 | Obkládání ostění do tmele šířky přes 150 do 300 mm | m | 7.2 |  | 0 |  | 0 |  | 0 | 21 | 0 | 0 | 0 | 0 | 0 | 800-771 | RTS 24/ II | RTS 22/ II | 0.62 | 4.46 |  | Práce | Běžná |  |  |  | POL1_
|  | i nadpraží z obkladaček pórovinových, keramických, hutných i polohutných, do tmele, | [25 empty] | SPI
|  | 6*1,2 |  | 7.2 | [23 empty] | VV | 0
SPU
156 | 781415016R00 | Montáž obkladů vnitřních z obkládaček pórovinových , nad 200 x 250 mm , lepených do flexibilního tmele | m2 | 116.2415 |  | 0 |  | 0 |  | 0 | 21 | 0 | 0.00497 | 0.58 | 0 | 0 | 800-771 | RTS 24/ II | RTS 22/ II | 0.98 | 113.92 |  | Práce | Běžná |  |  |  | POL1_
SPU
157 | 781419711R00 | Montáž obkladů vnitřních z obkládaček pórovinových příplatky k položkám montáže obkladů vnitřních z obkladaček pórovinových příplatek k obkladu stěn za plochu do 10 m2 jedntl | m2 | 14.35 |  | 0 |  | 0 |  | 0 | 21 | 0 | 0 | 0 | 0 | 0 | 800-771 | RTS 24/ II | RTS 22/ II | 0.1 | 1.44 |  | Práce | Běžná |  |  |  | POL1_
|  | umyvadla v učebnách : 1*2,05*6+0,5*2,05*2 |  | 14.35 | [23 empty] | VV | 0
SPU
158 | 781497121RS3 | Lišty k obkladům profil rohový eloxovaný hliník, uložení do tmele, , výška profilu 10 mm, | m | 47.125 |  | 0 |  | 0 |  | 0 | 21 | 0 | 0.00017 | 0.01 | 0 | 0 | 800-771 | RTS 24/ II | RTS 22/ II | 0.12 | 5.66 |  | Práce | Běžná |  |  |  | POL1_
|  | parapety : 1,8+1,775+2,45 |  | 6.025 | [23 empty] | VV | 0
|  | ostění : 3*1,2 |  | 3.6 | [23 empty] | VV | 0
|  | WC předstěny : 1,8+3,4+1,7 |  | 6.9 | [23 empty] | VV | 0
|  | ukončení obkaldu v učebnách : (2,05*2+1)*6 |  | 30.6 | [23 empty] | VV | 0
SPU
159 | 781675114R00 | Montáž obkladů parapetů z dlaždic keramických kladených do tmele 200 x 200 mm, kladených do flexibilního tmele | m | 12.925 |  | 0 |  | 0 |  | 0 | 21 | 0 | 0.00097 | 0.01 | 0 | 0 | 800-771 | RTS 24/ II | RTS 22/ II | 0.39 | 5.04 |  | Práce | Běžná |  |  |  | POL1_
|  | okna : 1,8+1,775+2,45 |  | 6.025 | [23 empty] | VV | 0
|  | WC předstěny : 1,8+3,4+1,7 |  | 6.9 | [23 empty] | VV | 0
SPU
160 | 597813753R | obklad keramický š = 298 mm; l = 598 mm; h = 10,0 mm; pro interiér; barva béžová; lesk | m2 | 139.4306 |  | 0 |  | 0 |  | 0 | 21 | 0 | 0.01943 | 2.71 | 0 | 0 | SPCM | RTS 24/ II | RTS 22/ II | 0 | 0 |  | Specifikace | Běžná |  |  |  | POL3_
|  | 121,244*1,15 |  | 139.4306 | [23 empty] | VV | 0
SPU
161 | 998781103R00 | Přesun hmot pro obklady keramické v objektech výšky do 24 m | t | 3.3329 |  | 0 |  | 0 |  | 0 | 21 | 0 | 0 | 0 | 0 | 0 | 800-771 | RTS 24/ II | RTS 22/ II | 1.305 | 4.35 |  | Přesun hmot | Běžná |  |  |  | POL7_
SPU
Díl: | 783 | Nátěry |  |  |  | 0 |  | 0 |  | 0 |  | 0 |  | 0.01 |  | 0 |  |  |  |  | 4.5 | [6 empty] | DIL
162 | 783293002R00 | Nátěry kov.stavebních doplňk. konstrukcí ostatní disperzní, základ antikorozní + 2x email | m2 | 12.5 |  | 0 |  | 0 |  | 0 | 21 | 0 | 0.00048 | 0.01 | 0 | 0 | 800-783 | RTS 24/ II | RTS 22/ II | 0.36 | 4.5 |  | Práce | Běžná |  |  |  | POL1_
|  | Z/1 : (2+1*2)*(0,15+2*0,05)*4 |  | 4 | [23 empty] | VV | 0
|  | Z/2 : (2+0,9*2)*(0,15+2*0,05)*6 |  | 5.7 | [23 empty] | VV | 0
|  | Z/3 : (2+1*2)*(0,15+2*0,05) |  | 1 | [23 empty] | VV | 0
|  | Z/4 : (2+0,9*2)*(0,15+2*0,05) |  | 0.95 | [23 empty] | VV | 0
|  | Z/5 : (2+0,7*2)*(0,15+2*0,05) |  | 0.85 | [23 empty] | VV | 0
SPU
Díl: | 784 | Malby |  |  |  | 0 |  | 0 |  | 0 |  | 0 |  | 1.39 |  | 0 |  |  |  |  | 13.46 | [6 empty] | DIL
163 | 784402801R00 | Odstranění maleb oškrabáním, v místnostech do 3,8 m | m2 | 111.7845 |  | 0 |  | 0 |  | 0 | 21 | 0 | 0 | 0 | 0 | 0 | 800-784 | RTS 24/ II | RTS 22/ II | 0.07 | 7.82 |  | Práce | Běžná |  |  |  | POL1_
|  | 408 : (4,8+3,6)*3,3 |  | 27.72 | [23 empty] | VV | 0
|  | 411 : 3,45*3,3 |  | 11.385 | [23 empty] | VV | 0
|  | 419 : (6,645+7,5*2+0,45*4)*3,1 |  | 72.6795 | [23 empty] | VV | 0
SPU
164 | 784011222RT2 | Ostatní práce zakrytí podlah, , včetně papírové lepenky | m2 | 564.124 |  | 0 |  | 0 |  | 0 | 21 | 0 | 0.00035 | 0.2 | 0 | 0 | 800-784 | RTS 24/ II | RTS 22/ II | 0.01 | 5.64 |  | Práce | Běžná |  |  |  | POL1_
SPU
165 | 784450075RA0 | Malby z malířských směsí disperzní, penetrace jednonásobná, malba dvojnásobná, bílá | m2 | 1881.3757 |  | 0 |  | 0 |  | 0 | 21 | 0 | 0.00063 | 1.19 | 0 | 0 | AP-PSV | RTS 24/ II | RTS 22/ II | 0 | 0 |  | Agregovaná položka | Běžná |  |  |  | POL2_
|  | SDK podhled : 564,124 |  | 564.124 | [23 empty] | VV | 0
|  | stěny : | [25 empty] | VV | 0
|  | 401 : (7,1*2+5,95*2)*3,5 |  | 91.35 | [23 empty] | VV | 0
|  | -6,2*2,2+4 |  | -9.64 | [23 empty] | VV | 0
|  | 402 : (9,1*2+6,75*2)*3,5 |  | 110.95 | [23 empty] | VV | 0
|  | -8,6*2,2+4 |  | -14.92 | [23 empty] | VV | 0
|  | 403+404+405 : (9,1*2+6,75*2)*3,5*3 |  | 332.85 | [23 empty] | VV | 0
|  | -8,6*2,2*3+4*3 |  | -44.76 | [23 empty] | VV | 0
|  | 406 : (3,54*2+3,1*2)*3,5 |  | 46.48 | [23 empty] | VV | 0
|  | -2,1*2,2+4 |  | -0.62 | [23 empty] | VV | 0
|  | 407 : (4,775*2+3,4*2)*3,5 |  | 57.225 | [23 empty] | VV | 0
|  | -4,26*2,2+4 |  | -5.372 | [23 empty] | VV | 0
|  | 408 : (35,04*2+0,8*2*2+2,4*2-4,4)*3,5 |  | 257.88 | [23 empty] | VV | 0
|  | 409 : (4,25*2+3,4*2)*3,5 |  | 53.55 | [23 empty] | VV | 0
|  | 410 : (1,8*2+2,25*2)*(3,4-2,05) |  | 10.935 | [23 empty] | VV | 0
|  | 411 : (3,45*2+2,25*2)*3,5 |  | 39.9 | [23 empty] | VV | 0
|  | 412 : (1,8*2+3,4*2)*(3,4-2,05) |  | 14.04 | [23 empty] | VV | 0
|  | 413 : (3,4*2+3,565*2)*(3,4-2,05) |  | 18.8055 | [23 empty] | VV | 0
|  | 414 : (1,7*2+4,5*2)*(3,4-2,05) |  | 16.74 | [23 empty] | VV | 0
|  | 415 : (1,475*2+1,6*2)*(3,4-2,05) |  | 8.3025 | [23 empty] | VV | 0
|  | 416 : (2,925*2+1,6*2)*(3,4-2,05) |  | 12.2175 | [23 empty] | VV | 0
|  | 418 : (4+2,35+0,45*2+0,235)*3,5+1,65*5*0,162*0,5 |  | 26.8657 | [23 empty] | VV | 0
|  | 419+420 : 6,645*3,5*2 |  | 46.515 | [23 empty] | VV | 0
|  | schodiště : 53,52 |  | 53.52 | [23 empty] | VV | 0
|  | stěna kolem výtahu : (2,4*2+2)*18,3 |  | 124.44 | [23 empty] | VV | 0
|  | stěna obvodová schodišťová : 3,825*18,3 |  | 69.9975 | [23 empty] | VV | 0
SPU
Díl: | VN | Vedlejší náklady |  |  |  | 0 |  | 0 |  | 0 |  | 0 |  | 0 |  | 0 |  |  |  |  | 0 | [6 empty] | DIL
166 | 005121010R | Vybudování zařízení staveniště | Soubor | 1 |  | 0 |  | 0 |  | 0 | 21 | 0 | 0 | 0 | 0 | 0 |  | RTS 24/ II | Indiv | 0 | 0 |  | VRN | Běžná |  |  |  | POL99_2
SPU
167 | 005121020R | Provoz zařízení staveniště | Soubor | 1 |  | 0 |  | 0 |  | 0 | 21 | 0 | 0 | 0 | 0 | 0 |  | RTS 24/ II | Indiv | 0 | 0 |  | VRN | Běžná |  |  |  | POL99_2
SPU
168 | 005121030R | Odstranění zařízení staveniště | Soubor | 1 |  | 0 |  | 0 |  | 0 | 21 | 0 | 0 | 0 | 0 | 0 |  | RTS 24/ II | Indiv | 0 | 0 |  | VRN | Běžná |  |  |  | POL99_2
SPU
169 | 005122010R | Provoz objednatele | Soubor | 1 |  | 0 |  | 0 |  | 0 | 21 | 0 | 0 | 0 | 0 | 0 |  | RTS 24/ II | Indiv | 0 | 0 |  | VRN | Běžná |  |  |  | POL99_1
SPU
Díl: | ON | Ostatní náklady |  |  |  | 0 |  | 0 |  | 0 |  | 0 |  | 0 |  | 0 |  |  |  |  | 0 | [6 empty] | DIL
170 | 005211080R | Bezpečnostní a hygienická opatření na staveništi | Soubor | 1 |  | 0 |  | 0 |  | 0 | 21 | 0 | 0 | 0 | 0 | 0 |  | RTS 24/ II | Indiv | 0 | 0 |  | VRN | Běžná |  |  |  | POL99_8
SPU
171 | 005241010R | Dokumentace skutečného provedení | Soubor | 1 |  | 0 |  | 0 |  | 0 | 21 | 0 | 0 | 0 | 0 | 0 |  | RTS 24/ II | Indiv | 0 | 0 |  | VRN | Běžná |  |  |  | POL99_8
SPU
172 | 005261020R | Bankovní záruky | Soubor | 1 |  | 0 |  | 0 |  | 0 | 21 | 0 | 0 | 0 | 0 | 0 |  | RTS 24/ II | Indiv | 0 | 0 |  | VRN | Běžná |  |  |  | POL99_2
SPU
173 | 005281010R | Propagace | Soubor | 1 |  | 0 |  | 0 |  | 0 | 21 | 0 | 0 | 0 | 0 | 0 |  | RTS 24/ II | Indiv | 0 | 0 |  | VRN | Běžná |  |  |  | POL99_2
SPU
[26 empty] | 15 | 21 | DPH
| Celkem |  |  |  |  | 0 | [19 empty] | 0 | 0 | SUM
END
Note on S6: Jedná se o informaci, zda se jedná o položku, která je do rozpočtu zadána z cenové soustavy RTS, nebo vlastní.
Note on T6: Jedná se o název CÚ, která je zadána u položky rozpočtu

## D.1.1 04 Pol
Položkový soupis prací a dodávek | [27 empty] | #TypZaznamu#
S: | 095/2022 | ZŠ a MŠ T.G.M. Zastávka NÁSTAVBA UČEBEN | [25 empty] | STA
O: | D.1.1 | Stavební práce | [22 empty] | STA |  |  | OBJ
R: | 04 | Stavební práce nových kcí - VÝTAH+SCHODIŠTĚ | [25 empty] | ROZ
P.č. | Číslo položky | Název položky | MJ | Množství | Cena / MJ | Celkem | Dodávka | Dodávka celk. | Montáž | Montáž celk. | DPH | Cena s DPH | Hmotnost / MJ | Hmotnost celk.(t) | Dem. hmotnost / MJ | Dem. hmotnost celk.(t) | Ceník | Cen. soustava / platnost | Cenová úroveň | Nhod / MJ | Nhod celk. | Dodavatel | Typ položky | Stav položky
Díl: | 1 | Zemní práce |  |  |  | 0 |  | 0 |  | 0 |  | 0 |  | 0 |  | 0 |  |  |  |  | 81.29 | [6 empty] | DIL
1 | 122201101R00 | Odkopávky a prokopávky nezapažené v hornině 3 do 100 m3 | m3 | 20.169 |  | 0 |  | 0 |  | 0 | 21 | 0 | 0 | 0 | 0 | 0 | 800-1 | RTS 24/ II | RTS 22/ II | 0.37 | 7.46 |  | Práce | Běžná |  |  |  | POL1_
|  | s přehozením výkopku na vzdálenost do 3 m nebo s naložením na dopravní prostředek, | [25 empty] | SPI
|  | na -4,95 : | [25 empty] | VV | 0
|  | deska : 2,6*2,25*(2,55-0,3) |  | 13.1625 | [23 empty] | VV | 0
|  | svahování : (2,6+0,6+2,25+0,6+2,6)*1,2*1,35*0,5 |  | 7.0065 | [23 empty] | VV | 0
SPU
2 | 122201109R00 | Odkopávky a prokopávky nezapažené v hornině 3 příplatek k cenám za lepivost horniny | m3 | 20.169 |  | 0 |  | 0 |  | 0 | 21 | 0 | 0 | 0 | 0 | 0 | 800-1 | RTS 24/ II | RTS 22/ II | 0.06 | 1.21 |  | Práce | Běžná |  |  |  | POL1_
|  | s přehozením výkopku na vzdálenost do 3 m nebo s naložením na dopravní prostředek, | [25 empty] | SPI
SPU
3 | 132201210R00 | Hloubení rýh šířky přes 60 do 200 cm do 50 m3, v hornině 3, hloubení strojně | m3 | 26.5034 |  | 0 |  | 0 |  | 0 | 21 | 0 | 0 | 0 | 0 | 0 | 800-1 | RTS 24/ II | RTS 22/ II | 0.37 | 9.81 |  | Práce | Běžná |  |  |  | POL1_
|  | zapažených i nezapažených, s urovnáním dna do předepsaného profilu a spádu, s případně nutným přehozením výkopku na vzdálenost do 3 m ve výkopišti, s přehozením výkopku na přilehlém terénu na vzdálenost do 5 m od podélné osy rýhy nebo s naložením výkopku na dopravní prostředek. | [25 empty] | SPI |  | zapažených i nezapažených, s urovnáním dna do předepsaného profilu a spádu, s případně nutným přehozením výkopku na vzdálenost do 3 m ve výkopišti, s přehozením výkopku na přilehlém terénu na vzdálenost do 5 m od podélné osy rýhy nebo s naložením výkopku na dopravní prostředek.
|  | na -3,6 : 3,9*1,9*(1,2-0,3) |  | 6.669 | [23 empty] | VV | 0
|  | 2,25*1,4*(1,2-0,3) |  | 2.835 | [23 empty] | VV | 0
|  | 3,9*1,26*(1,2-0,5)+2,27*0,32*(1,2-0,3) |  | 4.0936 | [23 empty] | VV | 0
|  | manipulační prostor : (3,9+5,7+2,27)*0,6*(1,2-0,3) |  | 6.4098 | [23 empty] | VV | 0
|  | svahování : (3,9+0,6+5,7+0,6+2,27)*0,52*0,88*0,5 |  | 2.9904 | [23 empty] | VV | 0
|  | na -3,4 : 3,13*1,6*(1-0,3) |  | 3.5056 | [23 empty] | VV | 0
SPU
4 | 132201219R00 | Hloubení rýh šířky přes 60 do 200 cm příplatek za lepivost, v hornině 3, | m3 | 26.5034 |  | 0 |  | 0 |  | 0 | 21 | 0 | 0 | 0 | 0 | 0 | 800-1 | RTS 24/ II | RTS 22/ II | 0.08 | 2.12 |  | Práce | Běžná |  |  |  | POL1_
|  | zapažených i nezapažených, s urovnáním dna do předepsaného profilu a spádu, s případně nutným přehozením výkopku na vzdálenost do 3 m ve výkopišti, s přehozením výkopku na přilehlém terénu na vzdálenost do 5 m od podélné osy rýhy nebo s naložením výkopku na dopravní prostředek. | [25 empty] | SPI |  | zapažených i nezapažených, s urovnáním dna do předepsaného profilu a spádu, s případně nutným přehozením výkopku na vzdálenost do 3 m ve výkopišti, s přehozením výkopku na přilehlém terénu na vzdálenost do 5 m od podélné osy rýhy nebo s naložením výkopku na dopravní prostředek.
SPU
5 | 139601102R00 | Ruční výkop jam, rýh a šachet v hornině 3 | m3 | 1 |  | 0 |  | 0 |  | 0 | 21 | 0 | 0 | 0 | 0 | 0 | 800-1 | RTS 24/ II | RTS 22/ II | 3.533 | 3.53 |  | Práce | Běžná |  |  |  | POL1_
|  | s přehozením na vzdálenost do 5 m nebo s naložením na ruční dopravní prostředek | [25 empty] | SPI
|  | dočištění : 1 |  | 1 | [23 empty] | VV | 0
SPU
6 | 139711101RT3 | Vykopávka v uzavřených prostorách v hornině 3 | m3 | 2.5935 |  | 0 |  | 0 |  | 0 | 21 | 0 | 0 | 0 | 0 | 0 | 800-1 | RTS 24/ II | RTS 22/ II | 4.73 | 12.27 |  | Práce | Běžná |  |  |  | POL1_
|  | s naložením výkopku na dopravní prostředek | [25 empty] | SPI
|  | postupné podbetonování : 0,65*0,6*(1,65+5) |  | 2.5935 | [23 empty] | VV | 0
SPU
7 | 162701105R00 | Vodorovné přemístění výkopku z horniny 1 až 4, na vzdálenost přes 9 000 do 10 000 m | m3 | 39.431 |  | 0 |  | 0 |  | 0 | 21 | 0 | 0 | 0 | 0 | 0 | 800-1 | RTS 24/ II | RTS 22/ II | 0.01 | 0.39 |  | Práce | Běžná |  |  |  | POL1_
|  | po suchu, bez naložení výkopku, avšak se složením bez rozhrnutí, zpáteční cesta vozidla. | [25 empty] | SPI
SPU
8 | 162701109R00 | Vodorovné přemístění výkopku příplatek k ceně za každých dalších i započatých 1 000 m přes 10 000 m z horniny 1 až 4 | m3 | 118.293 |  | 0 |  | 0 |  | 0 | 21 | 0 | 0 | 0 | 0 | 0 | 800-1 | RTS 24/ II | RTS 22/ II | 0 | 0 |  | Práce | Běžná |  |  |  | POL1_
|  | po suchu, bez naložení výkopku, avšak se složením bez rozhrnutí, zpáteční cesta vozidla. | [25 empty] | SPI
|  | 39,430996*3 |  | 118.293 | [23 empty] | VV | 0
SPU
9 | 167101101R00 | Nakládání, skládání, překládání neulehlého výkopku nakládání výkopku do 100 m3, z horniny 1 až 4 | m3 | 39.431 |  | 0 |  | 0 |  | 0 | 21 | 0 | 0 | 0 | 0 | 0 | 800-1 | RTS 24/ II | RTS 22/ II | 0.65 | 25.63 |  | Práce | Běžná |  |  |  | POL1_
|  | odkop : 20,169 |  | 20.169 | [23 empty] | VV | 0
|  | rýha : 26,50338 |  | 26.5034 | [23 empty] | VV | 0
|  | ručně : 0,65*0,6*(1,65+5) |  | 2.5935 | [23 empty] | VV | 0
|  | zásyp : -16,406716 |  | -16.4067 | [23 empty] | VV | 0
|  | Mezisoučet |  | 32.8592 | [23 empty] | VV | 1
|  | nakypření +20% : 32,85916*0,2 |  | 6.5718 | [23 empty] | VV | 0
SPU
10 | 174101102R00 | Zásyp sypaninou se zhutněním v uzavřených prostorách s urovnáním povrchu zásypu s ručním zhutněním | m3 | 16.4067 |  | 0 |  | 0 |  | 0 | 21 | 0 | 0 | 0 | 0 | 0 | 800-1 | RTS 24/ II | RTS 22/ II | 1.15 | 18.87 |  | Práce | Běžná |  |  |  | POL1_
|  | z jakékoliv horniny s uložením výkopku po vrstvách, | [25 empty] | SPI
|  | svahování : (2,6+0,6+2,25+0,6+2,6)*1,2*1,35*0,5 |  | 7.0065 | [23 empty] | VV | 0
|  | manipulační prostor : (3,9+5,7+2,27)*0,6*(1,2-0,3) |  | 6.4098 | [23 empty] | VV | 0
|  | svahování : (3,9+0,6+5,7+0,6+2,27)*0,52*0,88*0,5 |  | 2.9904 | [23 empty] | VV | 0
SPU
11 | 199000002R00 | Poplatky za skládku horniny 1- 4, skupina 17 05 04 z Katalogu odpadů | m3 | 39.431 |  | 0 |  | 0 |  | 0 | 21 | 0 | 0 | 0 | 0 | 0 | 800-1 | RTS 24/ II | RTS 22/ II | 0 | 0 |  | Práce | Běžná |  |  |  | POL1_
SPU
Díl: | 2 | Základy a zvláštní zakládání |  |  |  | 0 |  | 0 |  | 0 |  | 0 |  | 80.83 |  | 0 |  |  |  |  | 201.79 | [6 empty] | DIL
12 | 215901101RT5 | Zhutnění podloží z rostlé horniny 1 až 4 pod násypy z hornin soudržných do 92% PS a nesoudržných sypkých relativní ulehlosti l(d) do 0,8 vibrační deskou | m2 | 6.552 |  | 0 |  | 0 |  | 0 | 21 | 0 | 0 | 0 | 0 | 0 | 800-1 | RTS 24/ II | RTS 22/ II | 0.15 | 0.98 |  | Práce | Běžná |  |  |  | POL1_
|  | z rostlé horniny tř.1 - 4 pod násypy z hornin soudržných do 92% PS a hornin nesoudržných sypkých relativní ulehlosti I(d) do 0,8 | [25 empty] | SPI |  | z rostlé horniny tř.1 - 4 pod násypy z hornin soudržných do 92% PS a hornin nesoudržných sypkých relativní ulehlosti I(d) do 0,8
|  | 2,4*2,73 |  | 6.552 | [23 empty] | VV | 0
SPU
13 | 273313511R00 | Beton základových desek prostý třídy C 12/15, Beton čerstvý obyčejný; C 12/15; prostředí: X0; cement: CEM II; Dmax = 22 mm; S 3 | m3 | 0.68796 |  | 0 |  | 0 |  | 0 | 21 | 0 | 2.525 | 1.74 | 0 | 0 | 801-1 | RTS 24/ II | RTS 22/ II | 0.477 | 0.33 |  | Práce | Běžná |  |  |  | POL1_
|  | dodávka a uložení betonu do připravené konstrukce, | [25 empty] | SPI
|  | lití do výkopu + 5% : 2,4*2,73*0,1*1,05 |  | 0.68796 | [23 empty] | VV | 0
SPU
14 | 273321611R00 | Beton základových desek železový třídy C 30/37, Beton čerstvý obyčejný; C 30/37; prostředí: X0, XC1, XC2; cement: CEM II; Dmax = 22 mm; S 3 | m3 | 7.7047 |  | 0 |  | 0 |  | 0 | 21 | 0 | 2.525 | 19.45 | 0 | 0 | 801-1 | RTS 24/ II | RTS 22/ II | 0.48 | 3.7 |  | Práce | Běžná |  |  |  | POL1_
|  | bez dodávky a uložení výztuže | [25 empty] | SPI
|  | -4,28 až -4,63 : 2,5*2,25*0,35 |  | 1.9688 | [23 empty] | VV | 0
|  | -2,56 až -2,86 : 12,4*0,3 |  | 3.72 | [23 empty] | VV | 0
|  | -1,48 až -1,78 : 6,72*0,3 |  | 2.016 | [23 empty] | VV | 0
SPU
15 | 273351215R00 | Bednění stěn základových desek zřízení | m2 | 18.8 |  | 0 |  | 0 |  | 0 | 21 | 0 | 0.0392 | 0.74 | 0 | 0 | 801-1 | RTS 24/ II | RTS 22/ II | 1.6 | 30.08 |  | Práce | Běžná |  |  |  | POL1_
|  | svislé nebo šikmé (odkloněné) , půdorysně přímé nebo zalomené, stěn základových desek ve volných nebo zapažených jámách, rýhách, šachtách, včetně případných vzpěr, | [25 empty] | SPI |  | svislé nebo šikmé (odkloněné) , půdorysně přímé nebo zalomené, stěn základových desek ve volných nebo zapažených jámách, rýhách, šachtách, včetně případných vzpěr,
|  | -4,28 až -4,63 : (2,5*2+2*2,25)*0,5 |  | 4.75 | [23 empty] | VV | 0
|  | -2,56 až -2,86 : 16,6*0,5 |  | 8.3 | [23 empty] | VV | 0
|  | -1,48 až -1,78 : 11,5*0,5 |  | 5.75 | [23 empty] | VV | 0
SPU
16 | 273351216R00 | Bednění stěn základových desek odstranění | m2 | 18.8 |  | 0 |  | 0 |  | 0 | 21 | 0 | 0 | 0 | 0 | 0 | 801-1 | RTS 24/ II | RTS 22/ II | 0.32 | 6.02 |  | Práce | Běžná |  |  |  | POL1_
|  | svislé nebo šikmé (odkloněné) , půdorysně přímé nebo zalomené, stěn základových desek ve volných nebo zapažených jámách, rýhách, šachtách, včetně případných vzpěr, | [25 empty] | SPI |  | svislé nebo šikmé (odkloněné) , půdorysně přímé nebo zalomené, stěn základových desek ve volných nebo zapažených jámách, rýhách, šachtách, včetně případných vzpěr,
SPU
17 | 273361821R00 | Výztuž základových desek z betonářské oceli 10 505(R), Výztuž ocelová betonářská - tyč; úprava: střih, ohyb; povrch: žebírkový; značka: B500B (1.0439); d = 12,0 mm | t | 0.36499 |  | 0 |  | 0 |  | 0 | 21 | 0 | 1.0217 | 0.37 | 0 | 0 | 801-1 | RTS 24/ II | RTS 22/ II | 23.531 | 8.59 |  | Práce | Běžná |  |  |  | POL1_
|  | včetně distančních prvků | [25 empty] | SPI
|  | statika v.č.2 1+2+3+4 : (122,51+64,13+116,06+62,29)/1000 |  | 0.36499 | [23 empty] | VV | 0
SPU
18 | 274313511R00 | Beton základových pasů prostý třídy C 12/15, Beton čerstvý obyčejný; C 12/15; prostředí: X0; cement: CEM II; Dmax = 22 mm; S 3 | m3 | 1.5151 |  | 0 |  | 0 |  | 0 | 21 | 0 | 2.525 | 3.83 | 0 | 0 | 801-1 | RTS 24/ II | RTS 22/ II | 0.48 | 0.73 |  | Práce | Běžná |  |  |  | POL1_
|  | pod pasy : | [25 empty] | VV | 0
|  | -2,56 až -4,2 : 2*0,6*0,1 |  | 0.12 | [23 empty] | VV | 0
|  | -2,56 až -3,85 : 1,6*0,6*0,1 |  | 0.096 | [23 empty] | VV | 0
|  | -2,56 až -3,5 : 3*1,6*0,1 |  | 0.48 | [23 empty] | VV | 0
|  | 2,45*0,5*0,1 |  | 0.1225 | [23 empty] | VV | 0
|  | 1,2*0,6*0,1 |  | 0.072 | [23 empty] | VV | 0
|  | -2,56 až -4,1 : 1,2*0,6*0,1+0,29*0,1*0,1 |  | 0.0749 | [23 empty] | VV | 0
|  | -1,48 až -3,5 : 1,96*0,5*0,1 |  | 0.098 | [23 empty] | VV | 0
|  | 1,95*0,82*0,1 |  | 0.1599 | [23 empty] | VV | 0
|  | -1,48 až -3,85 : 1,6*0,4*0,1 |  | 0.064 | [23 empty] | VV | 0
|  | -1,48 až -4,2 : 1,26*0,6*0,1 |  | 0.0756 | [23 empty] | VV | 0
|  | -2,32 až -3,5 : 1,6*0,5*0,1 |  | 0.08 | [23 empty] | VV | 0
|  | Mezisoučet |  | 1.4429 | [23 empty] | VV | 1
|  | lití do výkopů +5% : 1,44290*0,05 |  | 0.07215 | [23 empty] | VV | 0
SPU
19 | 274321611R00 | Beton základových pasů železový třídy C 30/37, Beton čerstvý obyčejný; C 30/37; prostředí: X0, XC1, XC2; cement: CEM II; Dmax = 22 mm; S 3 | m3 | 12.1026 |  | 0 |  | 0 |  | 0 | 21 | 0 | 2.525 | 30.56 | 0 | 0 | 801-1 | RTS 24/ II | RTS 22/ II | 0.48 | 5.81 |  | Práce | Běžná |  |  |  | POL1_
|  | včetně dodávky a uložení betonu, bez výztuže | [25 empty] | SPI
|  | -2,56 až -4,2 : 1,9*0,5*1,34 |  | 1.273 | [23 empty] | VV | 0
|  | -2,56 až -3,85 : 1,4*0,5*0,99 |  | 0.693 | [23 empty] | VV | 0
|  | -2,56 až -3,5 : 2,9*1,4*0,64 |  | 2.5984 | [23 empty] | VV | 0
|  | 2,45*0,3*0,64 |  | 0.4704 | [23 empty] | VV | 0
|  | 1*0,6*0,64 |  | 0.384 | [23 empty] | VV | 0
|  | -2,56 až -4,1 : 1*0,5*1,24+0,29*0,1*1,24 |  | 0.65596 | [23 empty] | VV | 0
|  | -1,48 až -3,5 : 1,86*0,3*1,72 |  | 0.95976 | [23 empty] | VV | 0
|  | 1,95*0,62*1,72 |  | 2.0795 | [23 empty] | VV | 0
|  | -1,48 až -3,85 : 1,6*0,3*2,07 |  | 0.9936 | [23 empty] | VV | 0
|  | -1,48 až -4,2 : 1,26*0,5*2,42 |  | 1.5246 | [23 empty] | VV | 0
|  | -2,32 až -3,5 : 1,6*0,3*0,98 |  | 0.4704 | [23 empty] | VV | 0
SPU
20 | 274351215R00 | Bednění stěn základových pasů zřízení | m2 | 33.4576 |  | 0 |  | 0 |  | 0 | 21 | 0 | 0.03916 | 1.31 | 0 | 0 | 801-1 | RTS 24/ II | RTS 22/ II | 1.05 | 35.13 |  | Práce | Běžná |  |  |  | POL1_
|  | svislé nebo šikmé (odkloněné), půdorysně přímé nebo zalomené, stěn základových pasů ve volných nebo zapažených jámách, rýhách, šachtách, včetně případných vzpěr, | [25 empty] | SPI |  | svislé nebo šikmé (odkloněné), půdorysně přímé nebo zalomené, stěn základových pasů ve volných nebo zapažených jámách, rýhách, šachtách, včetně případných vzpěr,
|  | -2,56 až -4,2 : 2*0,5*1,34 |  | 1.34 | [23 empty] | VV | 0
|  | -2,56 až -3,85 : 2*0,5*0,99 |  | 0.99 | [23 empty] | VV | 0
|  | -2,56 až -3,5 : (2,9+2,6+1,4)*0,64 |  | 4.416 | [23 empty] | VV | 0
|  | (2,45+2,03+0,6*2)*0,64 |  | 3.6352 | [23 empty] | VV | 0
|  | -2,56 až -4,1 : (0,6+0,9+0,28)*1,24 |  | 2.2072 | [23 empty] | VV | 0
|  | -1,48 až -3,5 : (1,86+0,66+0,3)*1,72 |  | 4.8504 | [23 empty] | VV | 0
|  | 1,95*2*1,72 |  | 6.708 | [23 empty] | VV | 0
|  | -1,48 až -3,85 : 1,6*2,07 |  | 3.312 | [23 empty] | VV | 0
|  | -1,48 až -4,2 : 0,94*2,42 |  | 2.2748 | [23 empty] | VV | 0
|  | -2,32 až -3,5 : (1,6*2+2*0,3)*0,98 |  | 3.724 | [23 empty] | VV | 0
SPU
21 | 274351216R00 | Bednění stěn základových pasů odstranění | m2 | 33.4576 |  | 0 |  | 0 |  | 0 | 21 | 0 | 0 | 0 | 0 | 0 | 801-1 | RTS 24/ II | RTS 22/ II | 0.32 | 10.71 |  | Práce | Běžná |  |  |  | POL1_
|  | svislé nebo šikmé (odkloněné), půdorysně přímé nebo zalomené, stěn základových pasů ve volných nebo zapažených jámách, rýhách, šachtách, včetně případných vzpěr, | [25 empty] | SPI |  | svislé nebo šikmé (odkloněné), půdorysně přímé nebo zalomené, stěn základových pasů ve volných nebo zapažených jámách, rýhách, šachtách, včetně případných vzpěr,
SPU
22 | 274361821R00 | Výztuž základových pasů z betonářské oceli 10 505 (R) | t | 2.1557 |  | 0 |  | 0 |  | 0 | 21 | 0 | 1.0212 | 2.2 | 0 | 0 | 801-1 | RTS 24/ II | RTS 22/ II | 23.53 | 50.72 |  | Práce | Běžná |  |  |  | POL1_
|  | statika v.č.2 : 2520,71/1000 |  | 2.5207 | [23 empty] | VV | 0
|  | odpočet desky : -0,36499 |  | -0.36499 | [23 empty] | VV | 0
SPU
23 | 279311115R00 | Postupné podbetonování základového zdiva z betonu třídy C 20/25 | m3 | 2.5935 |  | 0 |  | 0 |  | 0 | 21 | 0 | 2.5277 | 6.56 | 0 | 0 | 801-4 | RTS 24/ II | RTS 22/ II | 7.82 | 20.28 |  | Práce | Běžná |  |  |  | POL1_
|  | jakékoliv tloušťky bez výkopu, pažení a bednění, prostým betonem, včetně pomocného pracovního lešení | [25 empty] | SPI
SPU
24 | 279321511R00 | Beton základových zdí železový třídy C 30/37, Beton čerstvý obyčejný; C 30/37; prostředí: X0, XC1, XC2; cement: CEM II; Dmax = 22 mm; S 3 | m3 | 3.7971 |  | 0 |  | 0 |  | 0 | 21 | 0 | 2.525 | 9.59 | 0 | 0 | 801-1 | RTS 24/ II | RTS 22/ II | 0.6 | 2.28 |  | Práce | Běžná |  |  |  | POL1_
|  | bez výztuže | [25 empty] | SPI
|  | 1,65*0,2*1,02 |  | 0.3366 | [23 empty] | VV | 0
|  | 2*0,3*1,42 |  | 0.852 | [23 empty] | VV | 0
|  | 2,25*0,3*1,42 |  | 0.9585 | [23 empty] | VV | 0
|  | 2,2*0,3*2,5 |  | 1.65 | [23 empty] | VV | 0
SPU
25 | 279351105R00 | Bednění základových zdí oboustranné, zřízení | m2 | 26.436 |  | 0 |  | 0 |  | 0 | 21 | 0 | 0.03931 | 1.04 | 0 | 0 | 801-1 | RTS 24/ II | RTS 22/ II | 0.65 | 17.18 |  | Práce | Běžná |  |  |  | POL1_
|  | bednění svislé nebo šikmé (odkloněné), půdorysně přímé nebo zalomené základových zdí ve volných nebo zapažených jámách, rýhách, šachtách, včetně případných vzpěr, | [25 empty] | SPI |  | bednění svislé nebo šikmé (odkloněné), půdorysně přímé nebo zalomené základových zdí ve volných nebo zapažených jámách, rýhách, šachtách, včetně případných vzpěr,
|  | 1,65*2*1,02 |  | 3.366 | [23 empty] | VV | 0
|  | 2*2*1,42 |  | 5.68 | [23 empty] | VV | 0
|  | 2,25*2*1,42 |  | 6.39 | [23 empty] | VV | 0
|  | 2,2*2*2,5 |  | 11 | [23 empty] | VV | 0
SPU
26 | 279351106R00 | Bednění základových zdí oboustranné, odstranění | m2 | 26.436 |  | 0 |  | 0 |  | 0 | 21 | 0 | 0 | 0 | 0 | 0 | 801-1 | RTS 24/ II | RTS 22/ II | 0.35 | 9.25 |  | Práce | Běžná |  |  |  | POL1_
|  | bednění svislé nebo šikmé (odkloněné), půdorysně přímé nebo zalomené základových zdí ve volných nebo zapažených jámách, rýhách, šachtách, včetně případných vzpěr, | [25 empty] | SPI |  | bednění svislé nebo šikmé (odkloněné), půdorysně přímé nebo zalomené základových zdí ve volných nebo zapažených jámách, rýhách, šachtách, včetně případných vzpěr,
SPU
27 | 583318004R | kamenivo přírodní těžené frakce 16,0 až 32,0 mm; Jihomoravský kraj | t | 3.4398 |  | 0 |  | 0 |  | 0 | 21 | 0 | 1 | 3.44 | 0 | 0 | SPCM | RTS 22/ I | RTS 22/ I | 0 | 0 |  | Specifikace | Běžná |  |  |  | POL3_
|  | 2,4*2,73*0,25*2,1 |  | 3.4398 | [23 empty] | VV | 0
SPU
Díl: | 3 | Svislé a kompletní konstrukce |  |  |  | 0 |  | 0 |  | 0 |  | 0 |  | 126.52 |  | 0 |  |  |  |  | 611.96 | [6 empty] | DIL
28 | 311321411R00 | Beton nadzákladových zdí železový třídy C 25/30 | m3 | 41.2524 |  | 0 |  | 0 |  | 0 | 21 | 0 | 2.5277 | 104.27 | 0 | 0 | 801-1 | RTS 24/ II | RTS 22/ II | 1.09 | 44.97 |  | Práce | Běžná |  |  |  | POL1_
|  | nosných, výplňových, obkladových, půdních, štítových, poprsních apod. (bez výztuže), s pomocným lešením o výšce podlahy do 1900 mm a pro zatížení 1,5 kPa, | [25 empty] | SPI |  | nosných, výplňových, obkladových, půdních, štítových, poprsních apod. (bez výztuže), s pomocným lešením o výšce podlahy do 1900 mm a pro zatížení 1,5 kPa,
|  | 1PP : (3,715+2,4+1,65*2)*0,2*2,5 |  | 4.7075 | [23 empty] | VV | 0
|  | (3,515+1,54+1,9)*0,2*1,42 |  | 1.9752 | [23 empty] | VV | 0
|  | -1,18*0,2*2,28 |  | -0.53808 | [23 empty] | VV | 0
|  | -1,18*0,2*2,38 |  | -0.56168 | [23 empty] | VV | 0
|  | 1NP : (3,715+2,4*2+1,65*2)*0,2*4,1 |  | 9.6883 | [23 empty] | VV | 0
|  | -1,16*0,2*2,28 |  | -0.52896 | [23 empty] | VV | 0
|  | 2NP : (3,715+2,4*2+1,65*2)*0,2*4,1 |  | 9.6883 | [23 empty] | VV | 0
|  | -1,16*0,2*2,28 |  | -0.52896 | [23 empty] | VV | 0
|  | 3NP : (3,715+2,4*2+1,65*2)*0,2*4,365 |  | 10.3145 | [23 empty] | VV | 0
|  | -1,16*0,2*2,28 |  | -0.52896 | [23 empty] | VV | 0
|  | 4NP : (3,715+2,4*2+1,65*2)*0,2*3,5 |  | 8.2705 | [23 empty] | VV | 0
|  | -1,16*0,2*3,04 |  | -0.70528 | [23 empty] | VV | 0
SPU
29 | 311351101RT1 | Bednění nadzákladových zdí jednostranné zřízení | m2 | 18.954 |  | 0 |  | 0 |  | 0 | 21 | 0 | 0.03742 | 0.71 | 0 | 0 | 801-1 | RTS 23/ I | RTS 22/ II | 0.85 | 16.11 |  | Práce | Běžná |  |  |  | POL1_
|  | svislé nebo šikmé (odkloněné), půdorysně přímé nebo zalomené nadzákladových zdí nosných, výplňových, obkladových, půdních, štítových, poprsních apod. ve volném prostranství, ve volných nebo zapažených jámách, rýhách, šachtách, včetně případných vzpěr, | [25 empty] | SPI |  | svislé nebo šikmé (odkloněné), půdorysně přímé nebo zalomené nadzákladových zdí nosných, výplňových, obkladových, půdních, štítových, poprsních apod. ve volném prostranství, ve volných nebo zapažených jámách, rýhách, šachtách, včetně případných vzpěr,
|  | otvory : | [25 empty] | VV | 0
|  | 1PP : (1,18+2*2,28)*0,5 |  | 2.87 | [23 empty] | VV | 0
|  | (1,18+2*2,38)*0,5 |  | 2.97 | [23 empty] | VV | 0
|  | 1NP : (1,617+2*2,28)*0,5 |  | 3.0885 | [23 empty] | VV | 0
|  | 2NP : (1,617+2*2,28)*0,5 |  | 3.0885 | [23 empty] | VV | 0
|  | 3NP : (1,617+2*2,28)*0,5 |  | 3.0885 | [23 empty] | VV | 0
|  | 4NP : (1,617+2*3,04)*0,5 |  | 3.8485 | [23 empty] | VV | 0
SPU
30 | 311351102R00 | Bednění nadzákladových zdí jednostranné odstranění | m2 | 18.954 |  | 0 |  | 0 |  | 0 | 21 | 0 | 0 | 0 | 0 | 0 | 801-1 | RTS 24/ II | RTS 22/ II | 0.35 | 6.63 |  | Práce | Běžná |  |  |  | POL1_
|  | svislé nebo šikmé (odkloněné), půdorysně přímé nebo zalomené nadzákladových zdí nosných, výplňových, obkladových, půdních, štítových, poprsních apod. ve volném prostranství, ve volných nebo zapažených jámách, rýhách, šachtách, včetně případných vzpěr, | [25 empty] | SPI |  | svislé nebo šikmé (odkloněné), půdorysně přímé nebo zalomené nadzákladových zdí nosných, výplňových, obkladových, půdních, štítových, poprsních apod. ve volném prostranství, ve volných nebo zapažených jámách, rýhách, šachtách, včetně případných vzpěr,
SPU
31 | 311351105R00 | Bednění nadzákladových zdí oboustranné za každou stranu zřízení | m2 | 403.4936 |  | 0 |  | 0 |  | 0 | 21 | 0 | 0.03931 | 15.86 | 0 | 0 | 801-1 | RTS 24/ II | RTS 22/ II | 0.65 | 262.27 |  | Práce | Běžná |  |  |  | POL1_
|  | svislé nebo šikmé (odkloněné), půdorysně přímé nebo zalomené nadzákladových zdí nosných, výplňových, obkladových, půdních, štítových, poprsních apod. ve volném prostranství, ve volných nebo zapažených jámách, rýhách, šachtách, včetně případných vzpěr, | [25 empty] | SPI |  | svislé nebo šikmé (odkloněné), půdorysně přímé nebo zalomené nadzákladových zdí nosných, výplňových, obkladových, půdních, štítových, poprsních apod. ve volném prostranství, ve volných nebo zapažených jámách, rýhách, šachtách, včetně případných vzpěr,
|  | 1PP : (3,715+2,4+1,65*2)*2*2,5 |  | 47.075 | [23 empty] | VV | 0
|  | (3,515+1,54+1,9)*2*1,42 |  | 19.7522 | [23 empty] | VV | 0
|  | -1,18*2*2,28 |  | -5.3808 | [23 empty] | VV | 0
|  | -1,18*2*2,38 |  | -5.6168 | [23 empty] | VV | 0
|  | 1NP : (3,715+2,4*2+1,65*2)*2*4,1 |  | 96.883 | [23 empty] | VV | 0
|  | -1,617*2*2,28 |  | -7.3735 | [23 empty] | VV | 0
|  | 2NP : (3,715+2,4*2+1,65*2)*2*4,1 |  | 96.883 | [23 empty] | VV | 0
|  | -1,617*2*2,28 |  | -7.3735 | [23 empty] | VV | 0
|  | 3NP : (3,715+2,4*2+1,65*2)*2*4,365 |  | 103.1449 | [23 empty] | VV | 0
|  | -1,617*2*2,28 |  | -7.3735 | [23 empty] | VV | 0
|  | 4NP : (3,715+2,4*2+1,65*2)*2*3,5 |  | 82.705 | [23 empty] | VV | 0
|  | -1,617*2*3,04 |  | -9.8314 | [23 empty] | VV | 0
SPU
32 | 311351106R00 | Bednění nadzákladových zdí oboustranné za každou stranu odstranění | m2 | 403.4936 |  | 0 |  | 0 |  | 0 | 21 | 0 | 0 | 0 | 0 | 0 | 801-1 | RTS 24/ II | RTS 22/ II | 0.35 | 141.22 |  | Práce | Běžná |  |  |  | POL1_
|  | svislé nebo šikmé (odkloněné), půdorysně přímé nebo zalomené nadzákladových zdí nosných, výplňových, obkladových, půdních, štítových, poprsních apod. ve volném prostranství, ve volných nebo zapažených jámách, rýhách, šachtách, včetně případných vzpěr, | [25 empty] | SPI |  | svislé nebo šikmé (odkloněné), půdorysně přímé nebo zalomené nadzákladových zdí nosných, výplňových, obkladových, půdních, štítových, poprsních apod. ve volném prostranství, ve volných nebo zapažených jámách, rýhách, šachtách, včetně případných vzpěr,
SPU
33 | 311361821R00 | Výztuž nadzákladových zdí z betonářské oceli 10 505(R), Výztuž ocelová betonářská - tyč; úprava: střih, ohyb; povrch: žebírkový; značka: B500B (1.0439); d = 12,0 mm | t | 5.5701 |  | 0 |  | 0 |  | 0 | 21 | 0 | 1.0203 | 5.68 | 0 | 0 | 801-1 | RTS 24/ II | RTS 22/ II | 25.27 | 140.76 |  | Práce | Běžná |  |  |  | POL1_
|  | včetně distančních prvků | [25 empty] | SPI
|  | 1PP-1NP statika 03 : 1908,69/1000 |  | 1.9087 | [23 empty] | VV | 0
|  | 2NP statika 03 : 1246,52/1000 |  | 1.2465 | [23 empty] | VV | 0
|  | 3NP+4NP statika 05 : 2414,92/1000 |  | 2.4149 | [23 empty] | VV | 0
SPU
Díl: | 4 | Vodorovné konstrukce |  |  |  | 0 |  | 0 |  | 0 |  | 0 |  | 56.88 |  | 0 |  |  |  |  | 502.3 | [6 empty] | DIL
34 | 411321414R00 | Beton stropů železový stropů deskových, desek plochých střech, desek balkónových, desek hřibových stropů včetně hlavic hřibových sloupů, železový (bez výztuže) třídy C 25/30 | m3 | 4.4864 |  | 0 |  | 0 |  | 0 | 21 | 0 | 2.5251 | 11.33 | 0 | 0 | 801-1 | RTS 24/ II | RTS 22/ II | 0.99 | 4.44 |  | Práce | Běžná |  |  |  | POL1_
|  | střecha : 4,79*5,31*0,2 |  | 5.087 | [23 empty] | VV | 0
|  | -2,73*1,1*0,2 |  | -0.6006 | [23 empty] | VV | 0
SPU
35 | 411351213R00 | Bednění stropů deskových včetně podpěrné konstrukce výšky do 5,9 m přes 5 do 10 kPa, - zřízení | m2 | 20.8119 |  | 0 |  | 0 |  | 0 | 21 | 0 | 0.05896 | 1.23 | 0 | 0 | 801-1 | RTS 24/ II | RTS 22/ II | 0.89 | 18.52 |  | Práce | Běžná |  |  |  | POL1_
|  | s pomocným lešením | [25 empty] | SPI
|  | střecha : 4,79*5,31-(2,4*2+1,65*2)*0,2 |  | 23.8149 | [23 empty] | VV | 0
|  | -2,73*1,1 |  | -3.003 | [23 empty] | VV | 0
SPU
36 | 411351214R00 | Bednění stropů deskových včetně podpěrné konstrukce výšky do 5,9 m přes 5 do 10 kPa, - odstranění | m2 | 20.8119 |  | 0 |  | 0 |  | 0 | 21 | 0 | 0 | 0 | 0 | 0 | 801-1 | RTS 24/ II | RTS 22/ II | 0.44 | 9.16 |  | Práce | Běžná |  |  |  | POL1_
|  | s pomocným lešením | [25 empty] | SPI
SPU
37 | 411351801R00 | Bednění stropů bednění svislých ploch zřízení | m | 27.86 |  | 0 |  | 0 |  | 0 | 21 | 0 | 0.03047 | 0.85 | 0 | 0 | 801-1 | RTS 24/ II | RTS 22/ II | 0.87 | 24.24 |  | Práce | Běžná |  |  |  | POL1_
|  | s pomocným lešením | [25 empty] | SPI
|  | 4,79*2+5,31*2 |  | 20.2 | [23 empty] | VV | 0
|  | 1,1*2+2,73*2 |  | 7.66 | [23 empty] | VV | 0
SPU
38 | 411351802R00 | Bednění stropů bednění svislých ploch odstranění | m | 27.86 |  | 0 |  | 0 |  | 0 | 21 | 0 | 0 | 0 | 0 | 0 | 801-1 | RTS 24/ II | RTS 22/ II | 0.23 | 6.41 |  | Práce | Běžná |  |  |  | POL1_
|  | s pomocným lešením | [25 empty] | SPI
SPU
39 | 411361821R00 | Výztuž stropů z betonářské oceli 10 505(R), Výztuž ocelová betonářská - tyč; úprava: střih, ohyb; povrch: žebírkový; značka: B500B (1.0439); d = 12,0 mm | t | 0.3316 |  | 0 |  | 0 |  | 0 | 21 | 0 | 1.0214 | 0.34 | 0 | 0 | 801-1 | RTS 24/ II | RTS 22/ II | 26.616 | 8.83 |  | Práce | Běžná |  |  |  | POL1_
|  | prostě uložených, vetknutých i spojitých, deskových, trámových (žebrových, kazetových), s keramickými a jinými vložkami, konzolových nebo balkónových, hřibových včetně hlavic hřibových sloupů, plochých střech a pro zavěšení železobetonových podhledů. Včetně distančních prvků. | [25 empty] | SPI |  | prostě uložených, vetknutých i spojitých, deskových, trámových (žebrových, kazetových), s keramickými a jinými vložkami, konzolových nebo balkónových, hřibových včetně hlavic hřibových sloupů, plochých střech a pro zavěšení železobetonových podhledů. Včetně distančních prvků.
|  | statika 08 : 331,6/1000 |  | 0.3316 | [23 empty] | VV | 0
SPU
40 | 413321414R00 | Beton nosníků železový třídy C 25/30 | m3 | 0.97981 |  | 0 |  | 0 |  | 0 | 21 | 0 | 2.5251 | 2.47 | 0 | 0 | 801-1 | RTS 24/ II | RTS 22/ II | 0.87 | 0.85 |  | Práce | Běžná |  |  |  | POL1_
|  | včetně stěnových, nosníků jeřábových drah, volných trámů, průvlaků, rámových příčlí, ztužidel, konzol, vodorovných táhel a podobných tyčových konstrukcí, | [25 empty] | SPI |  | včetně stěnových, nosníků jeřábových drah, volných trámů, průvlaků, rámových příčlí, ztužidel, konzol, vodorovných táhel a podobných tyčových konstrukcí,
|  | 0,2*0,46*4,59 |  | 0.42228 | [23 empty] | VV | 0
|  | 0,2*0,46*3,2 |  | 0.2944 | [23 empty] | VV | 0
|  | 0,2*0,46*(1,14+1) |  | 0.19688 | [23 empty] | VV | 0
|  | 0,2*0,25*1,325 |  | 0.06625 | [23 empty] | VV | 0
SPU
41 | 413351107R00 | Bednění nosníků zřízení | m2 | 19.1335 |  | 0 |  | 0 |  | 0 | 21 | 0 | 0.0577 | 1.1 | 0 | 0 | 801-1 | RTS 24/ II | RTS 22/ II | 0.95 | 18.18 |  | Práce | Běžná |  |  |  | POL1_
|  | stěnových, volných trámů, průvlaků, jeřábových drah, rámových příčlí, ztužidel, vodorovných táhel, tyčových konzol, bez náběhů nebo s náběhy, neproměnného nebo proměnného průřezu nebo tvaru zalomeného nebo půdorysně zakřiveného, bez podpěrné konstrukce | [25 empty] | SPI |  | stěnových, volných trámů, průvlaků, jeřábových drah, rámových příčlí, ztužidel, vodorovných táhel, tyčových konzol, bez náběhů nebo s náběhy, neproměnného nebo proměnného průřezu nebo tvaru zalomeného nebo půdorysně zakřiveného, bez podpěrné konstrukce
|  | boční : 2*0,5*4,59 |  | 4.59 | [23 empty] | VV | 0
|  | 2*0,5*3,2 |  | 3.2 | [23 empty] | VV | 0
|  | 2*0,5*(1,14+1) |  | 2.14 | [23 empty] | VV | 0
|  | 2*0,5*1,325 |  | 1.325 | [23 empty] | VV | 0
|  | Mezisoučet |  | 11.255 | [23 empty] | VV | 1
|  | spodní : (0,25+0,2+0,25)*4,59 |  | 3.213 | [23 empty] | VV | 0
|  | (0,25+0,2+0,25)*3,2 |  | 2.24 | [23 empty] | VV | 0
|  | (0,25+0,2+0,25)*(1,14+1) |  | 1.498 | [23 empty] | VV | 0
|  | (0,25+0,2+0,25)*1,325 |  | 0.9275 | [23 empty] | VV | 0
[28 empty] | VV | 0
|  | Mezisoučet |  | 7.8785 | [23 empty] | VV | 1
SPU
42 | 413351108R00 | Bednění nosníků odstranění | m2 | 19.1335 |  | 0 |  | 0 |  | 0 | 21 | 0 | 0 | 0 | 0 | 0 | 801-1 | RTS 24/ II | RTS 22/ II | 0.37 | 7.08 |  | Práce | Běžná |  |  |  | POL1_
|  | stěnových, volných trámů, průvlaků, jeřábových drah, rámových příčlí, ztužidel, vodorovných táhel, tyčových konzol, bez náběhů nebo s náběhy, neproměnného nebo proměnného průřezu nebo tvaru zalomeného nebo půdorysně zakřiveného, bez podpěrné konstrukce | [25 empty] | SPI |  | stěnových, volných trámů, průvlaků, jeřábových drah, rámových příčlí, ztužidel, vodorovných táhel, tyčových konzol, bez náběhů nebo s náběhy, neproměnného nebo proměnného průřezu nebo tvaru zalomeného nebo půdorysně zakřiveného, bez podpěrné konstrukce
SPU
43 | 413351211R00 | Podpěrná konstrukce bednění nosníků do 5 kPa, - zřízení | m2 | 7.8785 |  | 0 |  | 0 |  | 0 | 21 | 0 | 0.00535 | 0.04 | 0 | 0 | 801-1 | RTS 24/ II | RTS 22/ II | 0.78 | 6.15 |  | Práce | Běžná |  |  |  | POL1_
|  | a jiných tyčových konstrukcí výšky do 4 m a se zesílením dna bednění, na plochu půdorysu | [25 empty] | SPI
SPU
44 | 413351212R00 | Podpěrná konstrukce bednění nosníků do 5 kPa, odstranění | m2 | 7.8785 |  | 0 |  | 0 |  | 0 | 21 | 0 | 0 | 0 | 0 | 0 | 801-1 | RTS 24/ II | RTS 22/ II | 0.27 | 2.13 |  | Práce | Běžná |  |  |  | POL1_
|  | a jiných tyčových konstrukcí výšky do 4 m a se zesílením dna bednění, na plochu půdorysu | [25 empty] | SPI
SPU
45 | 413351231R00 | Podpěrná konstrukce bednění nosníků příplatek za podpěrnou konstrukci křížově zpevněnou pro výšku přes 4 do 6 m podle hodnoty zatížení betonovou směsí a výztuží do 5 kPa, - zřízení | m2 | 7.8785 |  | 0 |  | 0 |  | 0 | 21 | 0 | 0.00286 | 0.02 | 0 | 0 | 801-1 | RTS 24/ II | RTS 22/ II | 0.19 | 1.5 |  | Práce | Běžná |  |  |  | POL1_
|  | a jiných tyčových konstrukcí výšky do 4 m a se zesílením dna bednění, na plochu půdorysu | [25 empty] | SPI
SPU
46 | 413351232R00 | Podpěrná konstrukce bednění nosníků příplatek za podpěrnou konstrukci křížově zpevněnou pro výšku přes 4 do 6 m podle hodnoty zatížení betonovou směsí a výztuží do 5 kPa, - odstranění | m2 | 7.8785 |  | 0 |  | 0 |  | 0 | 21 | 0 | 0 | 0 | 0 | 0 | 801-1 | RTS 24/ II | RTS 22/ II | 0.06 | 0.47 |  | Práce | Běžná |  |  |  | POL1_
|  | a jiných tyčových konstrukcí výšky do 4 m a se zesílením dna bednění, na plochu půdorysu | [25 empty] | SPI
SPU
47 | 430321414R00 | Beton schodišťových konstrukcí (stupňů, schodnic, ramen, podest s nosníky) železový třídy C 25/30 | m3 | 13.7694 |  | 0 |  | 0 |  | 0 | 21 | 0 | 2.5251 | 34.77 | 0 | 0 | 801-1 | RTS 24/ II | RTS 22/ II | 3.77 | 51.91 |  | Práce | Běžná |  |  |  | POL1_
|  | 1PP : 0,67*1,6 |  | 1.072 | [23 empty] | VV | 0
|  | 0,58*1,34 |  | 0.7772 | [23 empty] | VV | 0
|  | 1NP : 0,92*1,2 |  | 1.104 | [23 empty] | VV | 0
|  | 0,55*1,2 |  | 0.66 | [23 empty] | VV | 0
|  | 0,84*1,34 |  | 1.1256 | [23 empty] | VV | 0
|  | 2NP : 0,92*1,2 |  | 1.104 | [23 empty] | VV | 0
|  | 0,55*1,2 |  | 0.66 | [23 empty] | VV | 0
|  | 0,84*1,34 |  | 1.1256 | [23 empty] | VV | 0
|  | 3NP : 0,92*1,2 |  | 1.104 | [23 empty] | VV | 0
|  | 0,55*1,2 |  | 0.66 | [23 empty] | VV | 0
|  | 1*1,34 |  | 1.34 | [23 empty] | VV | 0
|  | 4NP : 0,92*1,2 |  | 1.104 | [23 empty] | VV | 0
|  | 0,55*1,2 |  | 0.66 | [23 empty] | VV | 0
|  | 0,95*1,34 |  | 1.273 | [23 empty] | VV | 0
SPU
48 | 430361821R00 | Výztuž schodišťových konstrukcí (stupňů, schodnic, ramen, podest s nosníky) z betonářské oceli 10505 | t | 0.98707 |  | 0 |  | 0 |  | 0 | 21 | 0 | 1.0209 | 1.01 | 0 | 0 | 801-1 | RTS 24/ II | RTS 22/ II | 54.17 | 53.47 |  | Práce | Běžná |  |  |  | POL1_
|  | Včetně distančních prvků. | [25 empty] | SPI
|  | 1PP-2NP statika 06 : (269,87+144,06)/1000 |  | 0.41393 | [23 empty] | VV | 0
|  | 3NP statika 07 : 286,57/1000 |  | 0.28657 | [23 empty] | VV | 0
|  | 4NP DTTO 3NP : 286,57/1000 |  | 0.28657 | [23 empty] | VV | 0
SPU
49 | 430361921RT5 | Výztuž schodišťových konstrukcí (stupňů, schodnic, ramen, podest s nosníky) ze svařovaných sítí průměr drátu 6 mm, velikost oka 150/150 mm | t | 0.0236 |  | 0 |  | 0 |  | 0 | 21 | 0 | 1.0584 | 0.02 | 0 | 0 | 801-1 | RTS 24/ II | RTS 22/ II | 22.8165 | 0.54 |  | Práce | Běžná |  |  |  | POL1_
|  | Včetně distančních prvků. | [25 empty] | SPI
|  | S1 : 23,6/1000 |  | 0.0236 | [23 empty] | VV | 0
SPU
50 | 431351121R00 | Bednění podest a podstupňových desek přímočarých zřízení | m2 | 25.692 |  | 0 |  | 0 |  | 0 | 21 | 0 | 0.04597 | 1.18 | 0 | 0 | 801-1 | RTS 24/ II | RTS 22/ II | 2.3 | 59.09 |  | Práce | Běžná |  |  |  | POL1_
|  | včetně podpěrné konstrukce o výšce do 4 m | [25 empty] | SPI
|  | 1,2*1,6 |  | 1.92 | [23 empty] | VV | 0
|  | 1,325*1,2*4+(1,325+1,2)*0,5*4 |  | 11.41 | [23 empty] | VV | 0
|  | 1,465*1,2*4+(1,465+1,2)*0,5*4 |  | 12.362 | [23 empty] | VV | 0
SPU
51 | 431351122R00 | Bednění podest a podstupňových desek přímočarých odstranění | m2 | 25.692 |  | 0 |  | 0 |  | 0 | 21 | 0 | 0 | 0 | 0 | 0 | 801-1 | RTS 24/ II | RTS 22/ II | 0.34 | 8.74 |  | Práce | Běžná |  |  |  | POL1_
|  | včetně podpěrné konstrukce o výšce do 4 m | [25 empty] | SPI
SPU
52 | 433351131R00 | Bednění schodnic přímočarých zřízení | m2 | 63.536 |  | 0 |  | 0 |  | 0 | 21 | 0 | 0.0324 | 2.06 | 0 | 0 | 801-1 | RTS 24/ II | RTS 22/ II | 2.31 | 146.77 |  | Práce | Běžná |  |  |  | POL1_
|  | včetně podpěrné konstrukce do výšky 4 m | [25 empty] | SPI
|  | 1PP : 1,8*1,34+1,8*0,5 |  | 3.312 | [23 empty] | VV | 0
|  | 1,8*1,6+1,8*0,5*2 |  | 4.68 | [23 empty] | VV | 0
|  | 1NP-4NP : 2,9*1,2*4+2,9*0,5*4 |  | 19.72 | [23 empty] | VV | 0
|  | 2,4*1,2*4+2,4*0,5*4 |  | 16.32 | [23 empty] | VV | 0
|  | 2,4*1,34*3+2,4*0,5*3 |  | 13.248 | [23 empty] | VV | 0
|  | 3,4*1,34+3,4*0,5 |  | 6.256 | [23 empty] | VV | 0
SPU
53 | 433351132R00 | Bednění schodnic přímočarých odstranění | m2 | 63.536 |  | 0 |  | 0 |  | 0 | 21 | 0 | 0 | 0 | 0 | 0 | 801-1 | RTS 24/ II | RTS 22/ II | 0.39 | 24.78 |  | Práce | Běžná |  |  |  | POL1_
|  | včetně podpěrné konstrukce do výšky 4 m | [25 empty] | SPI
SPU
54 | 434351141R00 | Bednění stupňů betonovaných na podstupňové desce nebo na terénu přímočarých zřízení | m2 | 27.244 |  | 0 |  | 0 |  | 0 | 21 | 0 | 0.01693 | 0.46 | 0 | 0 | 801-1 | RTS 24/ II | RTS 22/ II | 1.54 | 41.96 |  | Práce | Běžná |  |  |  | POL1_
|  | 1PP : 1,6*0,17*7+(1,2+1,85)*2*0,5 |  | 4.954 | [23 empty] | VV | 0
|  | 1,34*0,17*6+1,34*0,5+1,34*0,2 |  | 2.3048 | [23 empty] | VV | 0
|  | 1NP-4NP : 1,2*0,17*8*4 |  | 6.528 | [23 empty] | VV | 0
|  | 1,2*0,17*7*4 |  | 5.712 | [23 empty] | VV | 0
|  | 1,34*0,17*8*3 |  | 5.4672 | [23 empty] | VV | 0
|  | 1,34*0,17*10 |  | 2.278 | [23 empty] | VV | 0
SPU
55 | 434351142R00 | Bednění stupňů betonovaných na podstupňové desce nebo na terénu přímočarých odstranění | m2 | 27.244 |  | 0 |  | 0 |  | 0 | 21 | 0 | 0 | 0 | 0 | 0 | 801-1 | RTS 24/ II | RTS 22/ II | 0.26 | 7.08 |  | Práce | Běžná |  |  |  | POL1_
SPU
56 | 4PC1 | D+M dvouřadá vylamovací výztuž dle PD, V1 | ks | 16 |  | 0 |  | 0 |  | 0 | 21 | 0 | 0 | 0 | 0 | 0 |  | Vlastní | Indiv | 0 | 0 |  | Práce | Běžná |  |  |  | POL1_
SPU
Díl: | 62 | Úpravy povrchů vnější |  |  |  | 0 |  | 0 |  | 0 |  | 0 |  | 2.28 |  | 0 |  |  |  |  | 117.55 | [6 empty] | DIL
57 | 622319831RT1 | Zateplení fasády , minerálními deskami s podélným vláknem, tloušťky 80 mm, kontaktní nátěr a silikonová omítka, hlazená, zrnitost 2 mm | m2 | 89.1006 |  | 0 |  | 0 |  | 0 | 21 | 0 | 0.02562 | 2.28 | 0 | 0 | 801-1 | RTS 24/ II | RTS 22/ II | 1.28 | 114.05 |  | Práce | Běžná |  |  |  | POL1_
|  | nanesení lepicího tmelu na izolační desky, nalepení desek, zajištění talířovými hmoždinkami (6 ks/m2), přebroušení desek EPS, nebo kašírování u minerálních desek, natažení stěrky, vtlačení výztužné tkaniny, přehlazení stěrky. Další vrstvy podle popisu položky. | [25 empty] | SPI |  | nanesení lepicího tmelu na izolační desky, nalepení desek, zajištění talířovými hmoždinkami (6 ks/m2), přebroušení desek EPS, nebo kašírování u minerálních desek, natažení stěrky, vtlačení výztužné tkaniny, přehlazení stěrky. Další vrstvy podle popisu položky.
|  | Včetně rohových lišt na hranách budov. | [25 empty] | SPI
|  | boční ŽB stěna schodišťové věže : (0,23+3,83)*19,15 |  | 77.749 | [23 empty] | VV | 0
|  | čelo střechy : (4,76+1,97)*0,45 |  | 3.0285 | [23 empty] | VV | 0
|  | Mezisoučet |  | 80.7775 | [23 empty] | VV | 1
|  | strop : 3,72*1,2+2,05*1,2+3,55*1,34-1,23*2,73 |  | 8.3231 | [23 empty] | VV | 0
SPU
58 | 622391001R00 | Příplatky, slevy za montáž KZS na podhledu, bez dodávky materiálu | m2 | 8.3231 |  | 0 |  | 0 |  | 0 | 21 | 0 | 0 | 0 | 0 | 0 | 801-1 | RTS 24/ II | RTS 22/ II | 0.42 | 3.5 |  | Práce | Běžná |  |  |  | POL1_
SPU
Díl: | 63 | Podlahy a podlahové konstrukce |  |  |  | 0 |  | 0 |  | 0 |  | 0 |  | 0.81 |  | 0 |  |  |  |  | 0.83 | [6 empty] | DIL
59 | 631313511RM1 | Mazanina z betonu prostého tl. přes 80 do 120 mm třídy C 12/15, | m3 | 0.32 |  | 0 |  | 0 |  | 0 | 21 | 0 | 2.525 | 0.81 | 0 | 0 | 801-1 | RTS 24/ II | RTS 22/ II | 2.58 | 0.83 |  | Práce | Běžná |  |  |  | POL1_
|  | (z kameniva) hlazená dřevěným hladítkem | [25 empty] | SPI
|  | krycí dojezd výt. šachty : 1,6*2*0,1 |  | 0.32 | [23 empty] | VV | 0
SPU
Díl: | 94 | Lešení a stavební výtahy |  |  |  | 0 |  | 0 |  | 0 |  | 0 |  | 5.86 |  | 0 |  |  |  |  | 73.3 | [6 empty] | DIL
60 | 941941032R00 | Montáž lešení lehkého pracovního řadového s podlahami šířky od 0,80 do 1,00 m, výšky přes 10 do 30 m | m2 | 305.444 |  | 0 |  | 0 |  | 0 | 21 | 0 | 0.01838 | 5.61 | 0 | 0 | 800-3 | RTS 24/ II | RTS 22/ II | 0.12 | 36.65 |  | Práce | Běžná |  |  |  | POL1_
|  | včetně kotvení | [25 empty] | SPI
|  | vnější : (3,7+1)*19 |  | 89.3 | [23 empty] | VV | 0
|  | (1+4,79+1)*1,9 |  | 12.901 | [23 empty] | VV | 0
|  | (1+1,97)*1,9 |  | 5.643 | [23 empty] | VV | 0
|  | vnitřní : (2,2+1)*19 |  | 60.8 | [23 empty] | VV | 0
|  | (1+2,05+1)*19 |  | 76.95 | [23 empty] | VV | 0
|  | (1+2,15)*19 |  | 59.85 | [23 empty] | VV | 0
SPU
61 | 941941192R00 | Montáž lešení lehkého pracovního řadového s podlahami příplatek za každý další i započatý měsíc použití lešení šířky šířky od 0,80 do 1,00 m a výšky přes 10 do 30 m | m2 | 305.444 |  | 0 |  | 0 |  | 0 | 21 | 0 | 0.00082 | 0.25 | 0 | 0 | 800-3 | RTS 24/ II | RTS 22/ II | 0.01 | 3.05 |  | Práce | Běžná |  |  |  | POL1_
|  | včetně kotvení | [25 empty] | SPI
SPU
62 | 941941502R00 | Dovoz a odvoz lešení rámového pronajatého | km | 160 |  | 0 |  | 0 |  | 0 | 21 | 0 | 0 | 0 | 0 | 0 | 800-3 | RTS 24/ II | RTS 22/ II | 0 | 0 |  | Práce | Běžná |  |  |  | POL1_
|  | odhad 10km : 2*2*10*2*2 |  | 160 | [23 empty] | VV | 0
SPU
63 | 941941832R00 | Demontáž lešení lehkého řadového s podlahami šířky od 0,8 do 1 m, výšky přes 10 do 30 m | m2 | 305.444 |  | 0 |  | 0 |  | 0 | 21 | 0 | 0 | 0 | 0 | 0 | 800-3 | RTS 24/ II | RTS 22/ II | 0.11 | 33.6 |  | Práce | Běžná |  |  |  | POL1_
SPU
Díl: | 99 | Staveništní přesun hmot |  |  |  | 0 |  | 0 |  | 0 |  | 0 |  | 0 |  | 0 |  |  |  |  | 155.17 | [6 empty] | DIL
64 | 998012023R00 | Přesun hmot pro budovy s nosnou konstr. monolit. výšky přes 12 do 24 m | t | 273.1898 |  | 0 |  | 0 |  | 0 | 21 | 0 | 0 | 0 | 0 | 0 | 801-1 | RTS 24/ II | RTS 22/ II | 0.568 | 155.17 |  | Přesun hmot | Běžná |  |  |  | POL7_
|  | přesun hmot pro budovy občanské výstavby (JKSO 801), budovy pro bydlení (JKSO 803) budovy pro výrobu a služby (JKSO 812) s nosnou svislou konstrukcí monolitickou betonovou tyčovou nebo plošnou | [25 empty] | SPI |  | přesun hmot pro budovy občanské výstavby (JKSO 801), budovy pro bydlení (JKSO 803) budovy pro výrobu a služby (JKSO 812) s nosnou svislou konstrukcí monolitickou betonovou tyčovou nebo plošnou
SPU
Díl: | 711 | Izolace proti vodě |  |  |  | 0 |  | 0 |  | 0 |  | 0 |  | 0.64 |  | 0 |  |  |  |  | 2.99 | [6 empty] | DIL
65 | 711823121RT5 | Ochrana konstrukcí nopovou fólií svisle, výška nopu 8 mm, včetně dodávky fólie | m2 | 18.6735 |  | 0 |  | 0 |  | 0 | 21 | 0 | 0.00063 | 0.01 | 0 | 0 | 800-711 | RTS 22/ I | RTS 22/ I | 0.16 | 2.99 |  | Práce | Běžná |  |  |  | POL1_
|  | (3,75+4,7+2,1)*1,77 |  | 18.6735 | [23 empty] | VV | 0
SPU
66 | 711140031RAB | Izolace proti vodě asfalt. pásy přitavením vodorovná 1x penetrace asfaltovou emulzí, 1 x pás izolační z modif.asfaltu tl. 4 mm vložka skelná tkanina, s posypem + 1 x pás izolační z modif.asfaltu tl. 4 mm vložka polyesterové rouno, | m2 | 24.745 |  | 0 |  | 0 |  | 0 | 21 | 0 | 0.01159 | 0.29 | 0 | 0 | AP-PSV | RTS 24/ II | RTS 22/ II | 0 | 0 |  | Agregovaná položka | Běžná |  |  |  | POL2_
|  | -4,28 až -4,63 : 2,5*2,25 |  | 5.625 | [23 empty] | VV | 0
|  | -2,56 až -2,86 : 12,4 |  | 12.4 | [23 empty] | VV | 0
|  | -1,48 až -1,78 : 6,72 |  | 6.72 | [23 empty] | VV | 0
SPU
67 | 711150031RAB | Izolace proti vodě asfalt. pásy přitavením svislá 1 x penetrace asfaltovou emulzí, 1 x pás izolační z modif.asfaltu tl. 4 mm vložka skelná tkanina, s posypem + 1 x pás izolační z modif.asfaltu tl. 4 mm vložka polyesterové rouno, | m2 | 27.1995 |  | 0 |  | 0 |  | 0 | 21 | 0 | 0.01255 | 0.34 | 0 | 0 | AP-PSV | RTS 24/ II | RTS 22/ II | 0 | 0 |  | Agregovaná položka | Běžná |  |  |  | POL2_
|  | (2,4+2,05+2,4)*1,77 |  | 12.1245 | [23 empty] | VV | 0
|  | (3,715+4,79+1,97)*1 |  | 10.475 | [23 empty] | VV | 0
|  | 4,6*1 |  | 4.6 | [23 empty] | VV | 0
SPU
Díl: | 713 | Izolace tepelné |  |  |  | 0 |  | 0 |  | 0 |  | 0 |  | 0.06 |  | 0 |  |  |  |  | 3.03 | [6 empty] | DIL
68 | 713131131RT2 | Montáž tepelné izolace stěn lepením | m2 | 10.475 |  | 0 |  | 0 |  | 0 | 21 | 0 | 0.00294 | 0.03 | 0 | 0 | 800-713 | RTS 24/ II | RTS 22/ II | 0.28 | 2.93 |  | Práce | Běžná |  |  |  | POL1_
|  | (3,715+4,79+1,97)*1 |  | 10.475 | [23 empty] | VV | 0
SPU
69 | 28375460R | deska izolační tepelně izol.; extrudovaný polystyren; povrch hladký; součinitel tepelné vodivosti 0,035 W/mK; obj. hmotnost 40,00 kg/m3 | m3 | 0.9218 |  | 0 |  | 0 |  | 0 | 21 | 0 | 0.03 | 0.03 | 0 | 0 | SPCM | RTS 24/ II | RTS 22/ II | 0 | 0 |  | Specifikace | Běžná |  |  |  | POL3_
|  | 10,475*0,08*1,1 |  | 0.9218 | [23 empty] | VV | 0
SPU
70 | 998713101R00 | Přesun hmot pro izolace tepelné v objektech výšky do 6 m | t | 0.05845 |  | 0 |  | 0 |  | 0 | 21 | 0 | 0 | 0 | 0 | 0 | 800-713 | RTS 24/ II | RTS 22/ II | 1.74 | 0.1 |  | Přesun hmot | Běžná |  |  |  | POL7_
|  | 50 m vodorovně | [25 empty] | SPI
SPU
Díl: | 767 | Konstrukce zámečnické |  |  |  | 0 |  | 0 |  | 0 |  | 0 |  | 1.15 |  | 0 |  |  |  |  | 0 | [6 empty] | DIL
71 | 767990010RAE | Ostatní atypické kovové prvky 100 - 250 kg/kus | kg | 1094.751 |  | 0 |  | 0 |  | 0 | 21 | 0 | 0.00105 | 1.15 | 0 | 0 | AP-PSV | RTS 24/ II | RTS 22/ II | 0 | 0 |  | Agregovaná položka | Běžná |  |  |  | POL2_
|  | výstupní ramena JAKL 140/140/8 + roznášecí P12+P15 : | [25 empty] | VV | 0
|  | 1NP : (3,781*30,462+0,23*18,81+0,2*23,55)*1,05 |  | 130.4238 | [23 empty] | VV | 0
|  | 2NP : (3,781*30,462+0,23*18,81+0,2*23,55)*1,05 |  | 130.4238 | [23 empty] | VV | 0
|  | 3NP : (3,851*30,462+0,23*18,81+0,2*23,55)*1,05 |  | 132.6627 | [23 empty] | VV | 0
|  | 4NP : (3,343*30,462+0,23*18,81+0,2*23,55)*1,05 |  | 116.4143 | [23 empty] | VV | 0
|  | Mezisoučet |  | 509.9246 | [23 empty] | VV | 1
|  | mezipodesty JAKL 140/140/8 + roznášecí P12+P15 : | [25 empty] | VV | 0
|  | 1NP : (3,929*30,462+0,23*18,81+0,23*23,55)*1,05 |  | 135.8994 | [23 empty] | VV | 0
|  | 2NP : (3,94*30,462+0,23*18,81+0,23*23,55)*1,05 |  | 136.2512 | [23 empty] | VV | 0
|  | 3NP : (3,94*30,462+0,23*18,81+0,23*23,55)*1,05 |  | 136.2512 | [23 empty] | VV | 0
|  | 4NP : (5,196*30,462+0,23*18,81+0,23*23,55)*1,05 |  | 176.4245 | [23 empty] | VV | 0
|  | Mezisoučet |  | 584.8264 | [23 empty] | VV | 1
SPU
72 | 171156460200R | Jeřáb automobilní T148 AD 080.1 | Sh | 16 |  | 0 |  | 0 |  | 0 | 21 | 0 | 0 | 0 | 0 | 0 | STROJ | RTS 24/ II | RTS 22/ II | 0 | 0 |  | Stroj | Běžná |  |  |  | POL6_
|  | 4*4 |  | 16 | [23 empty] | VV | 0
SPU
Díl: | 783 | Nátěry |  |  |  | 0 |  | 0 |  | 0 |  | 0 |  | 0.02 |  | 0 |  |  |  |  | 3.04 | [6 empty] | DIL
73 | 783843110R00 | Nátěry omítek a betonových povrchů polystyrenové betonových povrchů, 3x emailováním a 1x tmelením | m2 | 6.5 |  | 0 |  | 0 |  | 0 | 21 | 0 | 0.00274 | 0.02 | 0 | 0 | 800-783 | RTS 24/ II | RTS 22/ II | 0.468 | 3.04 |  | Práce | Běžná |  |  |  | POL1_
|  | 1PP : (1,8+1,2)*1,6+0,85*2 |  | 6.5 | [23 empty] | VV | 0
SPU
Díl: | M33 | Montáže dopravních zařízení a vah-výtahy |  |  |  | 0 |  | 0 |  | 0 |  | 0 |  | 0 |  | 0 |  |  |  |  | 0 | [6 empty] | DIL
74 | M33PC1 | D+M osobního výtahu dle PD | kpl | 1 |  | 0 |  | 0 |  | 0 | 21 | 0 | 0 | 0 | 0 | 0 |  | Vlastní | Indiv | 0 | 0 |  | Práce | Běžná |  |  |  | POL1_
SPU
75 | M33PC2 | D+M AL hliníkový systém výtahové věže | m2 | 129.823 |  | 0 |  | 0 |  | 0 | 21 | 0 | 0 | 0 | 0 | 0 |  | Vlastní | Indiv | 0 | 0 |  | Práce | Běžná |  |  |  | POL1_
|  | (4,59+2)*19,7 |  | 129.823 | [23 empty] | VV | 0
SPU
Díl: | VN | Vedlejší náklady |  |  |  | 0 |  | 0 |  | 0 |  | 0 |  | 0 |  | 0 |  |  |  |  | 0 | [6 empty] | DIL
76 | 005111020R | Vytyčení stavby | Soubor | 1 |  | 0 |  | 0 |  | 0 | 21 | 0 | 0 | 0 | 0 | 0 |  | RTS 24/ II | Indiv | 0 | 0 |  | VRN | Běžná |  |  |  | POL99_8
SPU
77 | 005111021R | Vytyčení inženýrských sítí | Soubor | 1 |  | 0 |  | 0 |  | 0 | 21 | 0 | 0 | 0 | 0 | 0 |  | RTS 24/ II | Indiv | 0 | 0 |  | VRN | Běžná |  |  |  | POL99_8
SPU
78 | 005121010R | Vybudování zařízení staveniště | Soubor | 1 |  | 0 |  | 0 |  | 0 | 21 | 0 | 0 | 0 | 0 | 0 |  | RTS 24/ II | Indiv | 0 | 0 |  | VRN | Běžná |  |  |  | POL99_8
SPU
79 | 005121020R | Provoz zařízení staveniště | Soubor | 1 |  | 0 |  | 0 |  | 0 | 21 | 0 | 0 | 0 | 0 | 0 |  | RTS 24/ II | Indiv | 0 | 0 |  | VRN | Běžná |  |  |  | POL99_8
SPU
80 | 005121030R | Odstranění zařízení staveniště | Soubor | 1 |  | 0 |  | 0 |  | 0 | 21 | 0 | 0 | 0 | 0 | 0 |  | RTS 24/ II | Indiv | 0 | 0 |  | VRN | Běžná |  |  |  | POL99_8
SPU
81 | 005122010R | Provoz objednatele | Soubor | 1 |  | 0 |  | 0 |  | 0 | 21 | 0 | 0 | 0 | 0 | 0 |  | RTS 24/ II | Indiv | 0 | 0 |  | VRN | Běžná |  |  |  | POL99_8
SPU
Díl: | ON | Ostatní náklady |  |  |  | 0 |  | 0 |  | 0 |  | 0 |  | 0 |  | 0 |  |  |  |  | 0 | [6 empty] | DIL
82 | 005211080R | Bezpečnostní a hygienická opatření na staveništi | Soubor | 1 |  | 0 |  | 0 |  | 0 | 21 | 0 | 0 | 0 | 0 | 0 |  | RTS 24/ II | Indiv | 0 | 0 |  | VRN | Běžná |  |  |  | POL99_8
SPU
83 | 005241010R | Dokumentace skutečného provedení | Soubor | 1 |  | 0 |  | 0 |  | 0 | 21 | 0 | 0 | 0 | 0 | 0 |  | RTS 24/ II | Indiv | 0 | 0 |  | VRN | Běžná |  |  |  | POL99_8
SPU
84 | 005261020R | Bankovní záruky | Soubor | 1 |  | 0 |  | 0 |  | 0 | 21 | 0 | 0 | 0 | 0 | 0 |  | RTS 24/ II | Indiv | 0 | 0 |  | VRN | Běžná |  |  |  | POL99_8
SPU
85 | 005281010R | Propagace | Soubor | 1 |  | 0 |  | 0 |  | 0 | 21 | 0 | 0 | 0 | 0 | 0 |  | RTS 24/ II | Indiv | 0 | 0 |  | VRN | Běžná |  |  |  | POL99_8
SPU
[26 empty] | 15 | 21 | DPH
| Celkem |  |  |  |  | 0 | [19 empty] | 0 | 0 | SUM
END
Note on S6: Jedná se o informaci, zda se jedná o položku, která je do rozpočtu zadána z cenové soustavy RTS, nebo vlastní.
Note on T6: Jedná se o název CÚ, která je zadána u položky rozpočtu

## D.1.1 05 Pol
Položkový soupis prací a dodávek | [27 empty] | #TypZaznamu#
S: | 095/2022 | ZŠ a MŠ T.G.M. Zastávka NÁSTAVBA UČEBEN | [25 empty] | STA
O: | D.1.1 | Stavební práce | [22 empty] | STA |  |  | OBJ
R: | 05 | Stavební práce a dodávky - VYHLÍDKA | [25 empty] | ROZ
P.č. | Číslo položky | Název položky | MJ | Množství | Cena / MJ | Celkem | Dodávka | Dodávka celk. | Montáž | Montáž celk. | DPH | Cena s DPH | Hmotnost / MJ | Hmotnost celk.(t) | Dem. hmotnost / MJ | Dem. hmotnost celk.(t) | Ceník | Cen. soustava / platnost | Cenová úroveň | Nhod / MJ | Nhod celk. | Dodavatel | Typ položky | Stav položky
Díl: | 63 | Podlahy a podlahové konstrukce |  |  |  | 0 |  | 0 |  | 0 |  | 0 |  | 1.12 |  | 0 |  |  |  |  | 13.9 | [6 empty] | DIL
1 | 632922954RT3 | Dlažba vnitřní nebo vnější při objektu z dlaždic betonových Kladení dlaždic na terče - podložky podstavce výškově stavitelné dlaždice 400 x 600 mm, výškově stavitelné podstavce 70-110 mm | m2 | 21.0915 |  | 0 |  | 0 |  | 0 | 21 | 0 | 0.00158 | 0.03 | 0 | 0 | 801-1 | RTS 24/ II | RTS 22/ II | 0.45 | 9.49 |  | Práce | Běžná |  |  |  | POL1_
|  | vodorovná nebo ve spádu do 15° od vodorovné roviny | [25 empty] | SPI
|  | 4,74*5,31 |  | 25.1694 | [23 empty] | VV | 0
|  | -1,23*2,73 |  | -3.3579 | [23 empty] | VV | 0
|  | -0,8*0,9 |  | -0.72 | [23 empty] | VV | 0
SPU
2 | 632922991R00 | Dlažba vnitřní nebo vnější při objektu z dlaždic betonových doplňkové práce čelní - zádržná lišta | m | 21 |  | 0 |  | 0 |  | 0 | 21 | 0 | 0.0017 | 0.04 | 0 | 0 | 801-1 | RTS 24/ II | RTS 22/ II | 0.21 | 4.41 |  | Práce | Běžná |  |  |  | POL1_
|  | vodorovná nebo ve spádu do 15° od vodorovné roviny | [25 empty] | SPI
|  | 4,74*2+5,31*2+0,9 |  | 21 | [23 empty] | VV | 0
SPU
3 | 59761030R | Dlažba keramická s glazurou (GL); tl. = 20,0 mm; a = 598 mm; b = 598 mm; nasákavost = 0,5 %; protiskluznost: R11; povrch: reliéfní, matný; barva: béžová | m2 | 23.6225 |  | 0 |  | 0 |  | 0 | 21 | 0 | 0.04444 | 1.05 | 0 | 0 | SPCM | RTS 24/ II | RTS 22/ II | 0 | 0 |  | Specifikace | Běžná |  |  |  | POL3_
|  | 21,0915*1,12 |  | 23.6225 | [23 empty] | VV | 0
SPU
Díl: | 95 | Dokončovací konstrukce na pozemních stavbách |  |  |  | 0 |  | 0 |  | 0 |  | 0 |  | 0 |  | 0 |  |  |  |  | 4.13 | [6 empty] | DIL
4 | 953981105R00 | Chemické kotvy do betonu, do cihelného zdiva do betonu, hloubky 170 mm, M 20, ampule pro chemickou kotvu | kus | 16 |  | 0 |  | 0 |  | 0 | 21 | 0 | 0 | 0 | 0 | 0 | 801-4 | RTS 24/ II | RTS 22/ II | 0.258 | 4.13 |  | Práce | Běžná |  |  |  | POL1_
|  | 4*4 |  | 16 | [23 empty] | VV | 0
SPU
Díl: | 99 | Staveništní přesun hmot |  |  |  | 0 |  | 0 |  | 0 |  | 0 |  | 0 |  | 0 |  |  |  |  | 2.09 | [6 empty] | DIL
5 | 999281211R00 | Přesun hmot pro opravy a údržbu objektů pro opravy a údržbu vnějších plášťů dosavadních objektů výšky do 25 m | t | 1.1188 |  | 0 |  | 0 |  | 0 | 21 | 0 | 0 | 0 | 0 | 0 | 801-4 | RTS 24/ II | RTS 22/ II | 1.872 | 2.09 |  | Přesun hmot | Běžná |  |  |  | POL7_
|  | oborů 801, 803, 811 a 812 | [25 empty] | SPI
SPU
Díl: | 712 | Povlakové krytiny |  |  |  | 0 |  | 0 |  | 0 |  | 0 |  | 0.15 |  | 0 |  |  |  |  | 22.61 | [6 empty] | DIL
6 | 712311106RZ2 | Povlakové krytiny střech do 10° za studena asfaltovou penetrační suspenzí, včetně dodávky emulze 0,2 kg/m2 | m2 | 21.0915 |  | 0 |  | 0 |  | 0 | 21 | 0 | 0.00022 | 0 | 0 | 0 | 800-711 | RTS 23/ I | RTS 22/ II | 0.03 | 0.63 |  | Práce | Běžná |  |  |  | POL1_
|  | 4,74*5,31 |  | 25.1694 | [23 empty] | VV | 0
|  | -1,23*2,73 |  | -3.3579 | [23 empty] | VV | 0
|  | -0,8*0,9 |  | -0.72 | [23 empty] | VV | 0
SPU
7 | 712341659R00 | Povlakové krytiny střech do 10° pásy přitavením bodově, 1 vrstva, bez dodávky pásu | m2 | 21.0915 |  | 0 |  | 0 |  | 0 | 21 | 0 | 0.00036 | 0.01 | 0 | 0 | 800-711 | RTS 24/ II | RTS 22/ II | 0.18 | 3.8 |  | Práce | Běžná |  |  |  | POL1_
SPU
8 | 712372111RS1 | Povlakové krytiny střech do 10° z termoplastické fólie kotvené do betonu, 4 kotvy/m2, při tl. izolace do 160 mm, bez dodávky fólie, | m2 | 21.0915 |  | 0 |  | 0 |  | 0 | 21 | 0 | 0 | 0 | 0 | 0 | 800-711 | RTS 24/ II | RTS 22/ II | 0.85 | 17.93 |  | Práce | Běžná |  |  |  | POL1_
SPU
9 | 28329028R | Fólie hladká hydroizolační tl = 1,50 mm; funkce: řešení detailů; materiál: TPO (FPO) | m2 | 24.2552 |  | 0 |  | 0 |  | 0 | 21 | 0 | 0.0012 | 0.03 | 0 | 0 | SPCM | RTS 24/ II | RTS 22/ II | 0 | 0 |  | Specifikace | Běžná |  |  |  | POL3_
|  | 21,0915*1,15 |  | 24.2552 | [23 empty] | VV | 0
SPU
10 | 628522691R | Parozábrana asfaltová tl = 4,00 mm; funkce: hydroizolační, protiradonová, parotěsná; asfalt: modifikovaný; nosná vložka: Al fólie se skelnými vlákny | m2 | 24.2552 |  | 0 |  | 0 |  | 0 | 21 | 0 | 0.0045 | 0.11 | 0 | 0 | SPCM | RTS 24/ II | RTS 22/ II | 0 | 0 |  | Specifikace | Běžná |  |  |  | POL3_
|  | 21,0915*1,15 |  | 24.2552 | [23 empty] | VV | 0
SPU
11 | 998712103R00 | Přesun hmot pro povlakové krytiny v objektech výšky přes 12 do 24 m | t | 0.15049 |  | 0 |  | 0 |  | 0 | 21 | 0 | 0 | 0 | 0 | 0 | 800-711 | RTS 24/ II | RTS 22/ II | 1.685 | 0.25 |  | Přesun hmot | Běžná |  |  |  | POL7_
|  | 50 m vodorovně | [25 empty] | SPI
SPU
Díl: | 713 | Izolace tepelné |  |  |  | 0 |  | 0 |  | 0 |  | 0 |  | 0.16 |  | 0 |  |  |  |  | 20.93 | [6 empty] | DIL
12 | 713141124R00 | Montáž tepelné izolace plochých střech lepená na pruhy z PU lepidla | m2 | 21.0915 |  | 0 |  | 0 |  | 0 | 21 | 0 | 0.00015 | 0 | 0 | 0 | 800-713 | RTS 24/ II | RTS 22/ II | 0.12 | 2.53 |  | Práce | Běžná |  |  |  | POL1_
SPU
13 | 713511372RT1 | Nátěr protipožární oceli třívrstvý požární odolnost R15, sloup I a H, podíl obvodu a plochy příčného průřezu Am/V do 95, Hmota nátěrová | m2 | 2.816 |  | 0 |  | 0 |  | 0 | 21 | 0 | 0.00093 | 0 | 0 | 0 | 800-713 | RTS 24/ II | RTS 22/ II | 0.63 | 1.77 |  | Práce | Běžná |  |  |  | POL1_
|  | (vč. krycí vrstvy) | [25 empty] | SPI
|  | UPE : (1,42+0,72)*1,1 |  | 2.354 | [23 empty] | VV | 0
|  | PL : (0,23+0,19)*1,1 |  | 0.462 | [23 empty] | VV | 0
SPU
14 | 713511373RT9 | Nátěr protipožární oceli třívrstvý požární odolnost R15, uzavřený pravoúhlý nosník, podíl obvodu a plochy příčného průřezu Am/V do 216, Hmota nátěrová | m2 | 23.177 |  | 0 |  | 0 |  | 0 | 21 | 0 | 0.00122 | 0.03 | 0 | 0 | 800-713 | RTS 24/ II | RTS 22/ II | 0.704 | 16.32 |  | Práce | Běžná |  |  |  | POL1_
|  | (vč. krycí vrstvy) | [25 empty] | SPI
|  | (12,25+3,87+2,32+2,63)*1,1 |  | 23.177 | [23 empty] | VV | 0
SPU
15 | 28375972R | Výrobek izolační pro budovy z pěnového polystyrenu (EPS) tvar: spádová deska; OH = 25 kg/m3; lambda = 0,035 W/(m.K); pevnost v tlaku = 150 kPa | m3 | 2.2146 |  | 0 |  | 0 |  | 0 | 21 | 0 | 0.025 | 0.06 | 0 | 0 | SPCM | RTS 24/ II | RTS 22/ II | 0 | 0 |  | Specifikace | Běžná |  |  |  | POL3_
|  | 21,0915*0,1*1,05 |  | 2.2146 | [23 empty] | VV | 0
SPU
16 | 28376501R | Výrobek izolační pro budovy z polyurethanové pěny - PIR; tvar: deska; tl = 100 mm; lambda = 0,022 W/(m.K); pevnost v tlaku = 100 kPa; povrchová úprava: oboustranně Al fólie | m2 | 22.1461 |  | 0 |  | 0 |  | 0 | 21 | 0 | 0.003 | 0.07 | 0 | 0 | SPCM | RTS 24/ II | RTS 22/ II | 0 | 0 |  | Specifikace | Běžná |  |  |  | POL3_
|  | 21,0915*1,05 |  | 22.1461 | [23 empty] | VV | 0
SPU
17 | 998713103R00 | Přesun hmot pro izolace tepelné v objektech výšky do 24 m | t | 0.15586 |  | 0 |  | 0 |  | 0 | 21 | 0 | 0 | 0 | 0 | 0 | 800-713 | RTS 24/ II | RTS 22/ II | 1.966 | 0.31 |  | Přesun hmot | Běžná |  |  |  | POL7_
|  | 50 m vodorovně | [25 empty] | SPI
SPU
Díl: | 764 | Konstrukce klempířské |  |  |  | 0 |  | 0 |  | 0 |  | 0 |  | 0.09 |  | 0 |  |  |  |  | 18.07 | [6 empty] | DIL
18 | 764233440R00 | Lemování z titanzinkového plechu výroba a montáž lemování zdí na plochých střechách včetně rohů, spojů, lišt a dilatací, rš 400 mm, | m | 20.1 |  | 0 |  | 0 |  | 0 | 21 | 0 | 0.00442 | 0.09 | 0 | 0 | 800-764 | RTS 24/ II | RTS 22/ II | 0.8769 | 17.63 |  | Práce | Běžná |  |  |  | POL1_
|  | 4,74*2+5,31*2 |  | 20.1 | [23 empty] | VV | 0
SPU
19 | 998764103R00 | Přesun hmot pro konstrukce klempířské v objektech výšky do 24 m | t | 0.08884 |  | 0 |  | 0 |  | 0 | 21 | 0 | 0 | 0 | 0 | 0 | 800-764 | RTS 24/ II | RTS 22/ II | 4.947 | 0.44 |  | Přesun hmot | Běžná |  |  |  | POL7_
|  | 50 m vodorovně | [25 empty] | SPI
SPU
Díl: | 767 | Konstrukce zámečnické |  |  |  | 0 |  | 0 |  | 0 |  | 0 |  | 1.03 |  | 0 |  |  |  |  | 0 | [6 empty] | DIL
20 | 767990010RAF | Ostatní atypické kovové prvky 250 - 500 kg/kus | kg | 976.6 |  | 0 |  | 0 |  | 0 | 21 | 0 | 0.00105 | 1.03 | 0 | 0 | AP-PSV | RTS 24/ II | RTS 22/ II | 0 | 0 |  | Agregovaná položka | Běžná |  |  |  | POL2_
|  | odhad dělení na díly pro zinkování 250-500kg : 976,6 |  | 976.6 | [23 empty] | VV | 0
SPU
21 | 767990010RAX | Atypické ocelové konstrukce z pororoštu MEA 25/2, 10 - 50 kg/kus | m2 | 4.2 |  | 0 |  | 0 |  | 0 | 21 | 0 | 0.00105 | 0 | 0 | 0 |  | Vlastní | Indiv | 0 | 0 |  | Agregovaná položka | Běžná |  |  |  | POL2_
SPU
22 | 767PC1 | D+M zábradlí v. 1,1m - kalené sklo VSG ESG 8.8.2 s broušenou hranou | m | 31.5 |  | 0 |  | 0 |  | 0 | 21 | 0 | 0 | 0 | 0 | 0 |  | Vlastní | Indiv | 0 | 0 |  | Agregovaná položka | Běžná |  |  |  | POL2_
|  | 4,74*2+5,31*2 |  | 20.1 | [23 empty] | VV | 0
|  | 2,05*2+2,4*2+0,8*2+0,9 |  | 11.4 | [23 empty] | VV | 0
SPU
23 | 767PC2 | D+M zvedací vikýř 1230/2730mm na písty se servopohonem | ks | 1 |  | 0 |  | 0 |  | 0 | 21 | 0 | 0 | 0 | 0 | 0 |  | Vlastní | Indiv | 0 | 0 |  | Agregovaná položka | Běžná |  |  |  | POL2_
SPU
24 | 13890204R | příplatek pozinkování drobných dílů, zámečnických prvků nebo konstrukc od 100 kg do 500 kg | kg | 976.6 |  | 0 |  | 0 |  | 0 | 21 | 0 | 0 | 0 | 0 | 0 | SPCM | RTS 23/ I | RTS 22/ II | 0 | 0 |  | Specifikace | Běžná |  |  |  | POL3_
SPU
25 | 171156610610R | Jeřáb mobil. na autopodvozku AD 28 | Sh | 10 |  | 0 |  | 0 |  | 0 | 21 | 0 | 0 | 0 | 0 | 0 | STROJ | RTS 24/ II | RTS 22/ II | 0 | 0 |  | Stroj | Běžná |  |  |  | POL6_
SPU
Díl: | 783 | Nátěry |  |  |  | 0 |  | 0 |  | 0 |  | 0 |  | 0.01 |  | 0 |  |  |  |  | 5.25 | [6 empty] | DIL
26 | 783124220R00 | Nátěry ocelových konstrukcí syntetické B - ocelové konstrukce střední, jednonásobné + 2x email, Hmota nátěrová alkydová (AK); typ: email; funkce: dekorační; barva: světle šedá; lesk: lesklý (G1) | m2 | 26 |  | 0 |  | 0 |  | 0 | 21 | 0 | 0.00042 | 0.01 | 0 | 0 | 800-783 | RTS 24/ II | RTS 22/ II | 0.202 | 5.25 |  | Práce | Běžná |  |  |  | POL1_
|  | na vzduchu schnoucí | [25 empty] | SPI
SPU
Díl: | VN | Vedlejší náklady |  |  |  | 0 |  | 0 |  | 0 |  | 0 |  | 0 |  | 0 |  |  |  |  | 0 | [6 empty] | DIL
27 | 005111020R | Vytyčení stavby | Soubor | 1 |  | 0 |  | 0 |  | 0 | 21 | 0 | 0 | 0 | 0 | 0 |  | RTS 24/ II | Indiv | 0 | 0 |  | VRN | Běžná |  |  |  | POL99_8
SPU
28 | 005121010R | Vybudování zařízení staveniště | Soubor | 1 |  | 0 |  | 0 |  | 0 | 21 | 0 | 0 | 0 | 0 | 0 |  | RTS 24/ II | Indiv | 0 | 0 |  | VRN | Běžná |  |  |  | POL99_2
SPU
29 | 005121020R | Provoz zařízení staveniště | Soubor | 1 |  | 0 |  | 0 |  | 0 | 21 | 0 | 0 | 0 | 0 | 0 |  | RTS 24/ II | Indiv | 0 | 0 |  | VRN | Běžná |  |  |  | POL99_2
SPU
30 | 005121030R | Odstranění zařízení staveniště | Soubor | 1 |  | 0 |  | 0 |  | 0 | 21 | 0 | 0 | 0 | 0 | 0 |  | RTS 24/ II | Indiv | 0 | 0 |  | VRN | Běžná |  |  |  | POL99_2
SPU
31 | 005122010R | Provoz objednatele | Soubor | 1 |  | 0 |  | 0 |  | 0 | 21 | 0 | 0 | 0 | 0 | 0 |  | RTS 24/ II | Indiv | 0 | 0 |  | VRN | Běžná |  |  |  | POL99_2
SPU
Díl: | ON | Ostatní náklady |  |  |  | 0 |  | 0 |  | 0 |  | 0 |  | 0 |  | 0 |  |  |  |  | 0 | [6 empty] | DIL
32 | 005211080R | Bezpečnostní a hygienická opatření na staveništi | Soubor | 1 |  | 0 |  | 0 |  | 0 | 21 | 0 | 0 | 0 | 0 | 0 |  | RTS 24/ II | Indiv | 0 | 0 |  | VRN | Běžná |  |  |  | POL99_8
SPU
33 | 005241010R | Dokumentace skutečného provedení | Soubor | 1 |  | 0 |  | 0 |  | 0 | 21 | 0 | 0 | 0 | 0 | 0 |  | RTS 24/ II | Indiv | 0 | 0 |  | VRN | Běžná |  |  |  | POL99_8
SPU
34 | 005261020R | Bankovní záruky | Soubor | 1 |  | 0 |  | 0 |  | 0 | 21 | 0 | 0 | 0 | 0 | 0 |  | RTS 24/ II | Indiv | 0 | 0 |  | VRN | Běžná |  |  |  | POL99_2
SPU
35 | 005281010R | Propagace | Soubor | 1 |  | 0 |  | 0 |  | 0 | 21 | 0 | 0 | 0 | 0 | 0 |  | RTS 24/ II | Indiv | 0 | 0 |  | VRN | Běžná |  |  |  | POL99_2
SPU
[26 empty] | 15 | 21 | DPH
| Celkem |  |  |  |  | 0 | [19 empty] | 0 | 0 | SUM
END
Note on S6: Jedná se o informaci, zda se jedná o položku, která je do rozpočtu zadána z cenové soustavy RTS, nebo vlastní.
Note on T6: Jedná se o název CÚ, která je zadána u položky rozpočtu

## D.1.4.1 D.1.4.1 Pol
Položkový soupis prací a dodávek | [27 empty] | #TypZaznamu#
S: | 095/2022 | ZŠ a MŠ T.G.M. Zastávka NÁSTAVBA UČEBEN | [25 empty] | STA
O: | D.1.4.1 | ZTI | [22 empty] | STA |  |  | OBJ
R: | D.1.4.1 | ZTI | [25 empty] | ROZ
P.č. | Číslo položky | Název položky | MJ | Množství | Cena / MJ | Celkem | Dodávka | Dodávka celk. | Montáž | Montáž celk. | DPH | Cena s DPH | Hmotnost / MJ | Hmotnost celk.(t) | Dem. hmotnost / MJ | Dem. hmotnost celk.(t) | Ceník | Cen. soustava / platnost | Cenová úroveň | Nhod / MJ | Nhod celk. | Dodavatel | Typ položky | Stav položky
Díl: | 61 | Úpravy povrchů vnitřní |  |  |  | 0 |  | 0 |  | 0 |  | 0 |  | 3.21 |  | 0 |  |  |  |  | 60.15 | [6 empty] | DIL
1 | 612403380R00 | Hrubá výplň rýh ve stěnách, jakoukoliv maltou maltou ze suchých směsí 30 x 30 mm | m | 68.28 |  | 0 |  | 0 |  | 0 | 21 | 0 | 0.00156 | 0.11 | 0 | 0 | 801-4 | RTS 24/ II | RTS 22/ II | 0.12 | 8.19 |  | Práce | Běžná |  |  |  | POL1_
|  | jakékoliv šířky rýhy, | [25 empty] | SPI
|  | kondenzáty : 68,28 |  | 68.28 | [23 empty] | VV | 0
SPU
2 | 612403381R00 | Hrubá výplň rýh ve stěnách, jakoukoliv maltou maltou ze suchých směsí 50 x 30 mm | m | 18.5 |  | 0 |  | 0 |  | 0 | 21 | 0 | 0.0026 | 0.05 | 0 | 0 | 801-4 | RTS 24/ II | RTS 22/ II | 0.1335 | 2.47 |  | Práce | Běžná |  |  |  | POL1_
|  | jakékoliv šířky rýhy, | [25 empty] | SPI
|  | vodovod jen studená : 18,5 |  | 18.5 | [23 empty] | VV | 0
SPU
3 | 612403385R00 | Hrubá výplň rýh ve stěnách, jakoukoliv maltou maltou ze suchých směsí 100 x 50 mm | m | 185.5 |  | 0 |  | 0 |  | 0 | 21 | 0 | 0.00866 | 1.61 | 0 | 0 | 801-4 | RTS 24/ II | RTS 22/ II | 0.186 | 34.5 |  | Práce | Běžná |  |  |  | POL1_
|  | jakékoliv šířky rýhy, | [25 empty] | SPI
|  | vodovod tepá+studená : 125,5 |  | 125.5 | [23 empty] | VV | 0
|  | stupačky 3NP-4NP : 6*2*5 |  | 60 | [23 empty] | VV | 0
SPU
4 | 612403387R00 | Hrubá výplň rýh ve stěnách, jakoukoliv maltou maltou ze suchých směsí 150 x 100 mm | m | 55.5 |  | 0 |  | 0 |  | 0 | 21 | 0 | 0.02599 | 1.44 | 0 | 0 | 801-4 | RTS 24/ II | RTS 22/ II | 0.27 | 14.99 |  | Práce | Běžná |  |  |  | POL1_
|  | jakékoliv šířky rýhy, | [25 empty] | SPI
|  | KANAL : 55,5 |  | 55.5 | [23 empty] | VV | 0
SPU
Díl: | 63 | Podlahy a podlahové konstrukce |  |  |  | 0 |  | 0 |  | 0 |  | 0 |  | 0.6 |  | 0 |  |  |  |  | 1.28 | [6 empty] | DIL
5 | 631312141R00 | Doplnění mazanin betonem prostým rýh v dosavadních mazaninách | m3 | 0.24 |  | 0 |  | 0 |  | 0 | 21 | 0 | 2.5 | 0.6 | 0 | 0 | 801-4 | RTS 24/ II | RTS 22/ II | 5.33 | 1.28 |  | Práce | Běžná |  |  |  | POL1_
|  | prostým betonem (s dodáním hmot) bez potěru, | [25 empty] | SPI
|  | 1PP : 6*0,2*0,2 |  | 0.24 | [23 empty] | VV | 0
SPU
Díl: | 94 | Lešení a stavební výtahy |  |  |  | 0 |  | 0 |  | 0 |  | 0 |  | 0.07 |  | 0 |  |  |  |  | 9.26 | [6 empty] | DIL
6 | 941955002R00 | Lešení lehké pracovní pomocné pomocné, o výšce lešeňové podlahy přes 1,2 do 1,9 m | m2 | 43.28 |  | 0 |  | 0 |  | 0 | 21 | 0 | 0.00158 | 0.07 | 0 | 0 | 800-3 | RTS 24/ II | RTS 22/ II | 0.214 | 9.26 |  | Práce | Běžná |  |  |  | POL1_
|  | kondenzáty : | [25 empty] | VV | 0
|  | vodorobně : 3,12+4,15+2,86+1,47+0,58+1,1+1,73+3,75+1,6+0,2+2,5+0,4+1,605+3,75+4,745+5,4+2,55+1,37+0,4 |  | 43.28 | [23 empty] | VV | 0
SPU
Díl: | 96 | Bourání konstrukcí |  |  |  | 0 |  | 0 |  | 0 |  | 0 |  | 0.13 |  | 6.53 |  |  |  |  | 121.92 | [6 empty] | DIL
7 | 973031335R00 | Vysekání v cihelném zdivu výklenků a kapes kapes na jakoukoliv maltu vápennou nebo vápenocementovou, plochy do 0,16 m2, hloubky do 300 mm | kus | 4 |  | 0 |  | 0 |  | 0 | 21 | 0 | 0.00049 | 0 | 0.062 | 0.25 | 801-3 | RTS 24/ II | RTS 22/ II | 0.99 | 3.96 |  | Práce | Běžná |  |  |  | POL1_
|  | pro napojení vodovodu na stupačky : | [25 empty] | VV | 0
|  | 1PP : 1 |  | 1 | [23 empty] | VV | 0
|  | 1NP : 1 |  | 1 | [23 empty] | VV | 0
|  | 2NP : 1 |  | 1 | [23 empty] | VV | 0
|  | 3NP : 1 |  | 1 | [23 empty] | VV | 0
SPU
8 | 973031345R00 | Vysekání v cihelném zdivu výklenků a kapes kapes na jakoukoliv maltu vápennou nebo vápenocementovou, plochy do 0,25 m2, hloubky do 300 mm | kus | 4 |  | 0 |  | 0 |  | 0 | 21 | 0 | 0.00091 | 0 | 0.097 | 0.39 | 801-3 | RTS 24/ II | RTS 22/ II | 1.18 | 4.72 |  | Práce | Běžná |  |  |  | POL1_
|  | pro napojení kanalizace na stupačky : | [25 empty] | VV | 0
|  | 1PP : 1 |  | 1 | [23 empty] | VV | 0
|  | 1NP : 1 |  | 1 | [23 empty] | VV | 0
|  | 2NP : 1 |  | 1 | [23 empty] | VV | 0
|  | 3NP : 1 |  | 1 | [23 empty] | VV | 0
SPU
9 | 974031121R00 | Vysekání rýh v jakémkoliv zdivu cihelném v ploše do hloubky 30 mm, šířky do 30 mm | m | 26.28 |  | 0 |  | 0 |  | 0 | 21 | 0 | 0.00049 | 0.01 | 0.002 | 0.05 | 801-3 | RTS 24/ II | RTS 22/ II | 0.176 | 4.63 |  | Práce | Běžná |  |  |  | POL1_
|  | kondenzáty : 26,28 |  | 26.28 | [23 empty] | VV | 0
SPU
10 | 974031132R00 | Vysekání rýh v jakémkoliv zdivu cihelném v ploše do hloubky 50 mm, šířky do 70 mm | m | 18.5 |  | 0 |  | 0 |  | 0 | 21 | 0 | 0.00049 | 0.01 | 0.006 | 0.11 | 801-3 | RTS 24/ II | RTS 22/ II | 0.274 | 5.07 |  | Práce | Běžná |  |  |  | POL1_
|  | vodovod jen studená : | [25 empty] | VV | 0
|  | 1PP : 2 |  | 2 | [23 empty] | VV | 0
|  | 1NP : 7 |  | 7 | [23 empty] | VV | 0
|  | 4NP : 7,5+2 |  | 9.5 | [23 empty] | VV | 0
SPU
11 | 974031153R00 | Vysekání rýh v jakémkoliv zdivu cihelném v ploše do hloubky 100 mm, šířky do 100 mm | m | 165.5 |  | 0 |  | 0 |  | 0 | 21 | 0 | 0.00049 | 0.08 | 0.018 | 2.98 | 801-3 | RTS 24/ II | RTS 22/ II | 0.34 | 56.27 |  | Práce | Běžná |  |  |  | POL1_
|  | vodovod teplá+studená : | [25 empty] | VV | 0
|  | 1PP : 12 |  | 12 | [23 empty] | VV | 0
|  | 1NP : 8 |  | 8 | [23 empty] | VV | 0
|  | 2NP+3NP : 23+23 |  | 46 | [23 empty] | VV | 0
|  | 4NP : 35,5+24 |  | 59.5 | [23 empty] | VV | 0
|  | stupačky 3NP-4NP : 8*5 |  | 40 | [23 empty] | VV | 0
SPU
12 | 974031164R00 | Vysekání rýh v jakémkoliv zdivu cihelném v ploše do hloubky 150 mm, šířky do 150 mm | m | 55.5 |  | 0 |  | 0 |  | 0 | 21 | 0 | 0.00049 | 0.03 | 0.04 | 2.22 | 801-3 | RTS 24/ II | RTS 22/ II | 0.67 | 37.19 |  | Práce | Běžná |  |  |  | POL1_
|  | KANAL 110 ležatý : 19,5 |  | 19.5 | [23 empty] | VV | 0
|  | KANAL 110 svislý : 4,5*8 |  | 36 | [23 empty] | VV | 0
SPU
13 | 974042575R00 | Vysekání rýh v podlaze betonové do hloubky 200 mm, šířky do 200 mm | m | 6 |  | 0 |  | 0 |  | 0 | 21 | 0 | 0 | 0 | 0.088 | 0.53 | 801-3 | RTS 24/ II | RTS 22/ II | 1.68 | 10.08 |  | Práce | Běžná |  |  |  | POL1_
|  | s betonovým podkladem, | [25 empty] | SPI
|  | 1PP KANAL : 6 |  | 6 | [23 empty] | VV | 0
SPU
Díl: | 99 | Staveništní přesun hmot |  |  |  | 0 |  | 0 |  | 0 |  | 0 |  | 0 |  | 0 |  |  |  |  | 10.33 | [6 empty] | DIL
14 | 999281111R00 | Přesun hmot pro opravy a údržbu objektů pro opravy a údržbu dosavadních objektů včetně vnějších plášťů výšky do 25 m, | t | 4.0077 |  | 0 |  | 0 |  | 0 | 21 | 0 | 0 | 0 | 0 | 0 | 801-4 | RTS 24/ II | RTS 22/ II | 2.577 | 10.33 |  | Přesun hmot | Běžná |  |  |  | POL7_
|  | oborů 801, 803, 811 a 812 | [25 empty] | SPI
SPU
Díl: | 721 | Vnitřní kanalizace |  |  |  | 0 |  | 0 |  | 0 |  | 0 |  | 1.49 |  | 0 |  |  |  |  | 129.06 | [6 empty] | DIL
15 | 721176101R00 | Potrubí HT připojovací vnější průměr D 32 mm, tloušťka stěny 1,8 mm, DN 30 | m | 68.28 |  | 0 |  | 0 |  | 0 | 21 | 0 | 0.00034 | 0.02 | 0 | 0 | 800-721 | RTS 24/ II | RTS 22/ II | 0.32 | 21.85 |  | Práce | Běžná |  |  |  | POL1_
|  | včetně tvarovek, objímek. Bez zednických výpomocí. | [25 empty] | SPI
|  | kondenzáty : | [25 empty] | VV | 0
|  | vodorovně : 3,12+4,15+2,86+1,47+0,58+1,1+1,73+3,75+1,6+0,2+2,5+0,4+1,605+3,75+4,745+5,4+2,55+1,37+0,4 |  | 43.28 | [23 empty] | VV | 0
|  | svislé : 2,5*10 |  | 25 | [23 empty] | VV | 0
SPU
16 | 721176103R00 | Potrubí HT připojovací vnější průměr D 50 mm, tloušťka stěny 1,8 mm, DN 50 | m | 83.5 |  | 0 |  | 0 |  | 0 | 21 | 0 | 0.00047 | 0.04 | 0 | 0 | 800-721 | RTS 24/ II | RTS 22/ II | 0.359 | 29.98 |  | Práce | Běžná |  |  |  | POL1_
|  | včetně tvarovek, objímek. Bez zednických výpomocí. | [25 empty] | SPI
|  | 1PP : 2 |  | 2 | [23 empty] | VV | 0
|  | 1NP : 2+1+3+5 |  | 11 | [23 empty] | VV | 0
|  | 2NP : 2+1+3+5 |  | 11 | [23 empty] | VV | 0
|  | 3NP : 2+1+3+5 |  | 11 | [23 empty] | VV | 0
|  | 4NP : 5+5+4+4+3+5+2,5+8+9+1+2 |  | 48.5 | [23 empty] | VV | 0
SPU
17 | 721176115R00 | Potrubí HT odpadní svislé vnější průměr D 110 mm, tloušťka stěny 2,7 mm, DN 100 | m | 72.5 |  | 0 |  | 0 |  | 0 | 21 | 0 | 0.00131 | 0.09 | 0 | 0 | 800-721 | RTS 24/ II | RTS 22/ II | 0.8 | 58 |  | Práce | Běžná |  |  |  | POL1_
|  | včetně tvarovek, objímek. Bez zednických výpomocí. | [25 empty] | SPI
|  | 3NP-4NP + nad střechu : 10*5+8,5*2+5,5 |  | 72.5 | [23 empty] | VV | 0
SPU
18 | 721176116R00 | Potrubí HT odpadní svislé vnější průměr D 125 mm, tloušťka stěny 3,1 mm, DN 125 | m | 4.5 |  | 0 |  | 0 |  | 0 | 21 | 0 | 0.00161 | 0.01 | 0 | 0 | 800-721 | RTS 24/ II | RTS 22/ II | 0.74 | 3.33 |  | Práce | Běžná |  |  |  | POL1_
|  | včetně tvarovek, objímek. Bez zednických výpomocí. | [25 empty] | SPI
|  | 3NP-4NP : 4,5 |  | 4.5 | [23 empty] | VV | 0
SPU
19 | 721176135R00 | Potrubí svodné (ležaté) zavěšené vnější průměr D 110 mm, tloušťka stěny 2,7 mm, DN 100 | m | 19.5 |  | 0 |  | 0 |  | 0 | 21 | 0 | 0.00137 | 0.03 | 0 | 0 | 800-721 | RTS 24/ II | RTS 22/ II | 0.8 | 15.6 |  | Práce | Běžná |  |  |  | POL1_
|  | včetně tvarovek, objímek. Bez zednických výpomocí. | [25 empty] | SPI
|  | 1NP : 2,5 |  | 2.5 | [23 empty] | VV | 0
|  | 2NP : 2,5 |  | 2.5 | [23 empty] | VV | 0
|  | 3NP : 2,5 |  | 2.5 | [23 empty] | VV | 0
|  | 4NP : 6+3+2+1 |  | 12 | [23 empty] | VV | 0
SPU
20 | 721100011RAA | Potrubí svodné pod podlahou vnitřní, PVC, D 110 mm, zemní práce, rýha 300x400 mm | m | 6 |  | 0 |  | 0 |  | 0 | 21 | 0 | 0.21664 | 1.3 | 0 | 0 | AP-PSV | RTS 24/ II | RTS 22/ II | 0 | 0 |  | Agregovaná položka | Běžná |  |  |  | POL2_
|  | 1PP : 6 |  | 6 | [23 empty] | VV | 0
SPU
21 | 998721103R00 | Přesun hmot pro vnitřní kanalizaci v objektech výšky do 24 m | t | 0.1914 |  | 0 |  | 0 |  | 0 | 21 | 0 | 0 | 0 | 0 | 0 | 800-721 | RTS 24/ II | RTS 22/ II | 1.575 | 0.3 |  | Přesun hmot | Běžná |  |  |  | POL7_
|  | 50 m vodorovně, měřeno od těžiště půdorysné plochy skládky do těžiště půdorysné plochy objektu | [25 empty] | SPI
SPU
Díl: | 722 | Vnitřní vodovod |  |  |  | 0 |  | 0 |  | 0 |  | 0 |  | 1.23 |  | 0 |  |  |  |  | 0 | [6 empty] | DIL
22 | 722300011RA0 | Vodovod z trub nových typů trouby z polypropylénu, tlaková řada PN 20, D 20 mm | m | 232.5 |  | 0 |  | 0 |  | 0 | 21 | 0 | 0.00433 | 1.01 | 0 | 0 | AP-PSV | RTS 24/ II | RTS 22/ II | 0 | 0 |  | Agregovaná položka | Běžná |  |  |  | POL2_
|  | potrubí, podíl nákladů na armatury, tlaková zkouška, proplach a dezinfekce. | [25 empty] | SPI
|  | 1PP : | [25 empty] | VV | 0
|  | studená : 14 |  | 14 | [23 empty] | VV | 0
|  | teplá : 12 |  | 12 | [23 empty] | VV | 0
|  | Mezisoučet |  | 26 | [23 empty] | VV | 1
|  | 1NP : | [25 empty] | VV | 0
|  | studená : 15 |  | 15 | [23 empty] | VV | 0
|  | teplá : 8 |  | 8 | [23 empty] | VV | 0
|  | Mezisoučet |  | 23 | [23 empty] | VV | 1
|  | 2NP+3NP : 23+23 |  | 46 | [23 empty] | VV | 0
|  | Mezisoučet |  | 46 | [23 empty] | VV | 1
|  | 4NP : | [25 empty] | VV | 0
|  | studená : 5,5+4,5+2,5+2,5+9+10+1,5+4+2,5 |  | 42 | [23 empty] | VV | 0
|  | teplá : 5,5+4,5+2,5+2,5+9+10+1,5 |  | 35.5 | [23 empty] | VV | 0
|  | Mezisoučet |  | 77.5 | [23 empty] | VV | 1
|  | stupačky 3NP-4NP : 6*2*5 |  | 60 | [23 empty] | VV | 0
SPU
23 | 722300011RA1 | Vodovod, potrubí PPR - typ 3 Daplen D 25 x 4,2 mm, PN 20 | m | 50 |  | 0 |  | 0 |  | 0 | 21 | 0 | 0.00433 | 0.22 | 0 | 0 |  | Vlastní | Indiv | 0 | 0 |  | Agregovaná položka | Běžná |  |  |  | POL2_
|  | 4NP : | [25 empty] | VV | 0
|  | studená : 12+14 |  | 26 | [23 empty] | VV | 0
|  | teplá : 12+12 |  | 24 | [23 empty] | VV | 0
SPU
Díl: | 725 | Zařizovací předměty |  |  |  | 0 |  | 0 |  | 0 |  | 0 |  | 1.53 |  | 0 |  |  |  |  | 0 | [6 empty] | DIL
24 | 725100001RA0 | Zařizovací předměty - dodávka a montáž umyvadla, baterie, zápachové uzávěrky, | kus | 24 |  | 0 |  | 0 |  | 0 | 21 | 0 | 0.01867 | 0.45 | 0 | 0 | AP-PSV | RTS 24/ II | RTS 22/ II | 0 | 0 |  | Agregovaná položka | Běžná |  |  |  | POL2_
|  | 1NP : 2 |  | 2 | [23 empty] | VV | 0
|  | 2NP : 2 |  | 2 | [23 empty] | VV | 0
|  | 3NP : 2 |  | 2 | [23 empty] | VV | 0
|  | 4NP : 18 |  | 18 | [23 empty] | VV | 0
SPU
25 | 725100012RA0 | Umyvadlo dodávka a montáž nosného modulu pro umyvadlo, umyvadla pro tělesně postižené, sifonu, odpadního ventilu a stojánkové baterie s prodlouženou ovládací p, modul pro suchou výstavbu | kus | 5 |  | 0 |  | 0 |  | 0 | 21 | 0 | 0.03007 | 0.15 | 0 | 0 | AP-PSV | RTS 24/ II | RTS 22/ II | 0 | 0 |  | Agregovaná položka | Běžná |  |  |  | POL2_
|  | s modulem pro montáž do lehké příčky. Bez opláštění sádrokartonem. | [25 empty] | SPI
SPU
26 | 725100023RA0 | Klozet dodávka a montáž modulu pro WC, mísy, sedátka a tlačítka splachování, modul pro zazdění | kus | 11 |  | 0 |  | 0 |  | 0 | 21 | 0 | 0.02601 | 0.29 | 0 | 0 | AP-PSV | RTS 24/ II | RTS 22/ II | 0 | 0 |  | Agregovaná položka | Běžná |  |  |  | POL2_
|  | s modulem pro montáž do lehké příčky. Bez opláštění sádrokartonem. | [25 empty] | SPI
|  | 1NP : 1 |  | 1 | [23 empty] | VV | 0
|  | 2NP : 1 |  | 1 | [23 empty] | VV | 0
|  | 3NP : 1 |  | 1 | [23 empty] | VV | 0
|  | 4NP : 8 |  | 8 | [23 empty] | VV | 0
SPU
27 | 725100024RA0 | Klozet dodávka a montáž modulu pro WC, závěsné mísy, sedátka, tlačítka splachování a invalidního madla, modul pro zazdění | kus | 5 |  | 0 |  | 0 |  | 0 | 21 | 0 | 0.02781 | 0.14 | 0 | 0 | AP-PSV | RTS 24/ II | RTS 22/ II | 0 | 0 |  | Agregovaná položka | Běžná |  |  |  | POL2_
|  | s modulem pro montáž do lehké příčky. Bez opláštění sádrokartonem. | [25 empty] | SPI
|  | 1PP : 1 |  | 1 | [23 empty] | VV | 0
|  | 1NP : 1 |  | 1 | [23 empty] | VV | 0
|  | 2NP : 1 |  | 1 | [23 empty] | VV | 0
|  | 3NP : 1 |  | 1 | [23 empty] | VV | 0
|  | 4NP : 1 |  | 1 | [23 empty] | VV | 0
SPU
28 | 725100027RA0 | Pisoár dodávka a montáž modulu pro pisoár a pisoáru s automatickým ovládání splachování, modul pro zazdění | kus | 13 |  | 0 |  | 0 |  | 0 | 21 | 0 | 0.03479 | 0.45 | 0 | 0 | AP-PSV | RTS 24/ II | RTS 22/ II | 0 | 0 |  | Agregovaná položka | Běžná |  |  |  | POL2_
|  | 1NP : 3 |  | 3 | [23 empty] | VV | 0
|  | 2NP : 3 |  | 3 | [23 empty] | VV | 0
|  | 3NP : 3 |  | 3 | [23 empty] | VV | 0
|  | 4NP : 4 |  | 4 | [23 empty] | VV | 0
SPU
29 | 725100019RA0 | Výlevka dodávka a montáž modulu pro závěsnou výlevku, diturvitové výlevky, baterie s prodlouženým ramínkem, sifonu a odpadního ventilu, modul pro suchou výstavbu | kus | 1 |  | 0 |  | 0 |  | 0 | 21 | 0 | 0.05325 | 0.05 | 0 | 0 | AP-PSV | RTS 24/ II | RTS 22/ II | 0 | 0 |  | Agregovaná položka | Běžná |  |  |  | POL2_
|  | s modulem pro montáž do lehké příčky. Bez opláštění sádrokartonem. | [25 empty] | SPI
SPU
30 | 72510PC1 | Vybavení WC pro osoby ZTP (zrcadlo, madlo umyvadla, madlo WC, koš, věšák, apod. dle PD) | kpl | 5 |  | 0 |  | 0 |  | 0 | 21 | 0 | 0 | 0 | 0 | 0 |  | Vlastní | Indiv | 0 | 0 |  | Agregovaná položka | Běžná |  |  |  | POL2_
SPU
31 | 72510PC2 | Vybavení WC ostatních (zrcadlo, koš, věšák, apod. dle PD) | kpl | 6 |  | 0 |  | 0 |  | 0 | 21 | 0 | 0 | 0 | 0 | 0 |  | Vlastní | Indiv | 0 | 0 |  | Agregovaná položka | Běžná |  |  |  | POL2_
SPU
Díl: | D96 | Přesuny suti a vybouraných hmot |  |  |  | 0 |  | 0 |  | 0 |  | 0 |  | 0 |  | 0 |  |  |  |  | 21.76 | [6 empty] | DIL
32 | 979011111R00 | Svislá doprava suti a vybouraných hmot za prvé podlaží nad nebo pod základním podlažím | t | 6.5266 |  | 0 |  | 0 |  | 0 | 21 | 0 | 0 | 0 | 0 | 0 | 801-3 | RTS 24/ II | RTS 22/ II | 0.933 | 6.09 |  | Přesun suti | Běžná |  |  |  | POL8_
SPU
33 | 979011121R00 | Svislá doprava suti a vybouraných hmot příplatek za každé další podlaží | t | 6.5266 |  | 0 |  | 0 |  | 0 | 21 | 0 | 0 | 0 | 0 | 0 | 801-3 | RTS 24/ II | RTS 22/ II | 0.653 | 4.26 |  | Přesun suti | Běžná |  |  |  | POL8_
SPU
34 | 979081111R00 | Odvoz suti a vybouraných hmot na skládku do 1 km | t | 6.5266 |  | 0 |  | 0 |  | 0 | 21 | 0 | 0 | 0 | 0 | 0 | 801-3 | RTS 24/ II | RTS 22/ II | 0.49 | 3.2 |  | Přesun suti | Běžná |  |  |  | POL8_
SPU
35 | 979081121R00 | Odvoz suti a vybouraných hmot na skládku příplatek za každý další 1 km | t | 78.3187 |  | 0 |  | 0 |  | 0 | 21 | 0 | 0 | 0 | 0 | 0 | 801-3 | RTS 24/ II | RTS 22/ II | 0 | 0 |  | Přesun suti | Běžná |  |  |  | POL8_
SPU
36 | 979082111R00 | Vnitrostaveništní doprava suti a vybouraných hmot do 10 m | t | 6.5266 |  | 0 |  | 0 |  | 0 | 21 | 0 | 0 | 0 | 0 | 0 | 801-3 | RTS 24/ II | RTS 22/ II | 0.942 | 6.15 |  | Přesun suti | Běžná |  |  |  | POL8_
SPU
37 | 979082121R00 | Vnitrostaveništní doprava suti a vybouraných hmot příplatek k ceně za každých dalších 5 m | t | 19.5797 |  | 0 |  | 0 |  | 0 | 21 | 0 | 0 | 0 | 0 | 0 | 801-3 | RTS 24/ II | RTS 22/ II | 0.105 | 2.06 |  | Přesun suti | Běžná |  |  |  | POL8_
SPU
38 | 979999998R00 | Poplatek za skládku za recyklaci, suti s 5 % příměsi dřeva, plastu apod. , , skupina 17 01 07 z Katalogu odpadů | t | 6.5266 |  | 0 |  | 0 |  | 0 | 21 | 0 | 0 | 0 | 0 | 0 | 801-3 | RTS 24/ II | RTS 22/ II | 0 | 0 |  | Přesun suti | Běžná |  |  |  | POL8_
SPU
Díl: | VN | Vedlejší náklady |  |  |  | 0 |  | 0 |  | 0 |  | 0 |  | 0 |  | 0 |  |  |  |  | 0 | [6 empty] | DIL
39 | 005121010R | Vybudování zařízení staveniště | Soubor | 1 |  | 0 |  | 0 |  | 0 | 21 | 0 | 0 | 0 | 0 | 0 |  | RTS 24/ II | Indiv | 0 | 0 |  | VRN | Běžná |  |  |  | POL99_2
SPU
40 | 005121020R | Provoz zařízení staveniště | Soubor | 1 |  | 0 |  | 0 |  | 0 | 21 | 0 | 0 | 0 | 0 | 0 |  | RTS 24/ II | Indiv | 0 | 0 |  | VRN | Běžná |  |  |  | POL99_2
SPU
41 | 005121030R | Odstranění zařízení staveniště | Soubor | 1 |  | 0 |  | 0 |  | 0 | 21 | 0 | 0 | 0 | 0 | 0 |  | RTS 24/ II | Indiv | 0 | 0 |  | VRN | Běžná |  |  |  | POL99_2
SPU
42 | 005122010R | Provoz objednatele | Soubor | 1 |  | 0 |  | 0 |  | 0 | 21 | 0 | 0 | 0 | 0 | 0 |  | RTS 24/ II | Indiv | 0 | 0 |  | VRN | Běžná |  |  |  | POL99_2
SPU
Díl: | ON | Ostatní náklady |  |  |  | 0 |  | 0 |  | 0 |  | 0 |  | 0 |  | 0 |  |  |  |  | 0 | [6 empty] | DIL
43 | 005211080R | Bezpečnostní a hygienická opatření na staveništi | Soubor | 1 |  | 0 |  | 0 |  | 0 | 21 | 0 | 0 | 0 | 0 | 0 |  | RTS 24/ II | Indiv | 0 | 0 |  | VRN | Běžná |  |  |  | POL99_8
SPU
44 | 005241010R | Dokumentace skutečného provedení | Soubor | 1 |  | 0 |  | 0 |  | 0 | 21 | 0 | 0 | 0 | 0 | 0 |  | RTS 24/ II | Indiv | 0 | 0 |  | VRN | Běžná |  |  |  | POL99_8
SPU
45 | 005261020R | Bankovní záruky | Soubor | 1 |  | 0 |  | 0 |  | 0 | 21 | 0 | 0 | 0 | 0 | 0 |  | RTS 24/ II | Indiv | 0 | 0 |  | VRN | Běžná |  |  |  | POL99_2
SPU
46 | 005281010R | Propagace | Soubor | 1 |  | 0 |  | 0 |  | 0 | 21 | 0 | 0 | 0 | 0 | 0 |  | RTS 24/ II | Indiv | 0 | 0 |  | VRN | Běžná |  |  |  | POL99_2
SPU
[26 empty] | 15 | 21 | DPH
| Celkem |  |  |  |  | 0 | [19 empty] | 0 | 0 | SUM
END
Note on S6: Jedná se o informaci, zda se jedná o položku, která je do rozpočtu zadána z cenové soustavy RTS, nebo vlastní.
Note on T6: Jedná se o název CÚ, která je zadána u položky rozpočtu

## D.1.4.2 D.1.4.2 Pol
Položkový soupis prací a dodávek | [27 empty] | #TypZaznamu#
S: | 095/2022 | ZŠ a MŠ T.G.M. Zastávka NÁSTAVBA UČEBEN | [25 empty] | STA
O: | D.1.4.2 | Vzduchotechnika | [22 empty] | STA |  |  | OBJ
R: | D.1.4.2 | VZT | [25 empty] | ROZ
P.č. | Číslo položky | Název položky | MJ | Množství | Cena / MJ | Celkem | Dodávka | Dodávka celk. | Montáž | Montáž celk. | DPH | Cena s DPH | Hmotnost / MJ | Hmotnost celk.(t) | Dem. hmotnost / MJ | Dem. hmotnost celk.(t) | Ceník | Cen. soustava / platnost | Cenová úroveň | Nhod / MJ | Nhod celk. | Dodavatel | Typ položky | Stav položky
Díl: | _1 | Zař. č. 1 - Větrání učeben v 4.NP |  |  |  | 0 |  | 0 |  | 0 |  | 0 |  | 0 |  | 0 |  |  |  |  | 0 | [6 empty] | DIL
1 | 1.1 | Rekuperační jednotka podstropní, kompaktní včetně integrovaných distribučních prvků pro přívod i, odvod, vzduchový výkon požadovaný - 650m3/h, Hladina akustického tlaku ve 3m při požadovaném | kpl | 1 |  | 0 |  | 0 |  | 0 | 21 | 0 | 0 | 0 | 0 | 0 |  | Vlastní | Indiv | 0 | 0 |  | Specifikace | Běžná |  |  |  | POL3_0
|  | vzduchovém výkonu - 37dB(A). Jednotka je vybavena filtry na sání F7, na odvodu G4, EC motory, diagonální protiproudý rekuperátor s účinností min. 83% (pro daný průtok), sendvičový plášť 40mm, designové opláštění, integrovaný elektrický předehřev a dohřev, by-pass. Rekuperační jednotka bude dodávána s automatickou regulací, která optimalizuje svůj chod tak, aby dosáhla co nejmenších teplotních ztrát a co nejekonomičtějšího provozu vč. ovládacího panelu, integrovaného CO2 čidla, menu v českém jazyku. | [25 empty] | POP | vzduchovém výkonu - 37dB(A). Jednotka je vybavena filtry na sání F7, na odvodu G4, EC motory, diagonální protiproudý rekuperátor s účinností min. 83% (pro daný průtok), sendvičový plášť 40mm, designové opláštění, integrovaný elektrický předehřev a dohřev, by-pass. Rekuperační jednotka bude dodávána s automatickou regulací, která optimalizuje svůj chod tak, aby dosáhla co nejmenších teplotních ztrát a co nejekonomičtějšího provozu vč. ovládacího panelu, integrovaného CO2 čidla, menu v českém jazyku.
SPU
2 | 1.2 | Rekuperační jednotka podstropní, kompaktní včetně integrovaných distribučních prvků pro přívod i, odvod, vzduchový výkon požadovaný - 650m3/h, Hladina akustického tlaku ve 3m při požadovaném | kpl | 1 |  | 0 |  | 0 |  | 0 | 21 | 0 | 0 | 0 | 0 | 0 |  | Vlastní | Indiv | 0 | 0 |  | Specifikace | Běžná |  |  |  | POL3_0
|  | vzduchovém výkonu - 37dB(A). Jednotka je vybavena filtry na sání F7, na odvodu G4, EC motory, diagonální protiproudý rekuperátor s účinností min. 83% (pro daný průtok), sendvičový plášť 40mm, designové opláštění, integrovaný elektrický předehřev a dohřev, by-pass. Rekuperační jednotka bude dodávána s automatickou regulací, která optimalizuje svůj chod tak, aby dosáhla co nejmenších teplotních ztrát a co nejekonomičtějšího provozu vč. ovládacího panelu, integrovaného CO2 čidla, menu v českém jazyku. | [25 empty] | POP | vzduchovém výkonu - 37dB(A). Jednotka je vybavena filtry na sání F7, na odvodu G4, EC motory, diagonální protiproudý rekuperátor s účinností min. 83% (pro daný průtok), sendvičový plášť 40mm, designové opláštění, integrovaný elektrický předehřev a dohřev, by-pass. Rekuperační jednotka bude dodávána s automatickou regulací, která optimalizuje svůj chod tak, aby dosáhla co nejmenších teplotních ztrát a co nejekonomičtějšího provozu vč. ovládacího panelu, integrovaného CO2 čidla, menu v českém jazyku.
SPU
3 | 1.3 | Rekuperační jednotka podstropní, kompaktní včetně integrovaných distribučních prvků pro přívod i, odvod, vzduchový výkon požadovaný - 650m3/h, Hladina akustického tlaku ve 3m při požadovaném | kpl | 1 |  | 0 |  | 0 |  | 0 | 21 | 0 | 0 | 0 | 0 | 0 |  | Vlastní | Indiv | 0 | 0 |  | Specifikace | Běžná |  |  |  | POL3_0
|  | vzduchovém výkonu - 37dB(A). Jednotka je vybavena filtry na sání F7, na odvodu G4, EC motory, diagonální protiproudý rekuperátor s účinností min. 83% (pro daný průtok), sendvičový plášť 40mm, designové opláštění, integrovaný elektrický předehřev a dohřev, by-pass. Rekuperační jednotka bude dodávána s automatickou regulací, která optimalizuje svůj chod tak, aby dosáhla co nejmenších teplotních ztrát a co nejekonomičtějšího provozu vč. ovládacího panelu, integrovaného CO2 čidla, menu v českém jazyku. | [25 empty] | POP | vzduchovém výkonu - 37dB(A). Jednotka je vybavena filtry na sání F7, na odvodu G4, EC motory, diagonální protiproudý rekuperátor s účinností min. 83% (pro daný průtok), sendvičový plášť 40mm, designové opláštění, integrovaný elektrický předehřev a dohřev, by-pass. Rekuperační jednotka bude dodávána s automatickou regulací, která optimalizuje svůj chod tak, aby dosáhla co nejmenších teplotních ztrát a co nejekonomičtějšího provozu vč. ovládacího panelu, integrovaného CO2 čidla, menu v českém jazyku.
SPU
4 | 1.4 | Rekuperační jednotka podstropní, kompaktní včetně integrovaných distribučních prvků pro přívod i, odvod, vzduchový výkon požadovaný - 650m3/h, Hladina akustického tlaku ve 3m při požadovaném | kpl | 1 |  | 0 |  | 0 |  | 0 | 21 | 0 | 0 | 0 | 0 | 0 |  | Vlastní | Indiv | 0 | 0 |  | Specifikace | Běžná |  |  |  | POL3_0
|  | vzduchovém výkonu - 37dB(A). Jednotka je vybavena filtry na sání F7, na odvodu G4, EC motory, diagonální protiproudý rekuperátor s účinností min. 83% (pro daný průtok), sendvičový plášť 40mm, designové opláštění, integrovaný elektrický předehřev a dohřev, by-pass. Rekuperační jednotka bude dodávána s automatickou regulací, která optimalizuje svůj chod tak, aby dosáhla co nejmenších teplotních ztrát a co nejekonomičtějšího provozu vč. ovládacího panelu, integrovaného CO2 čidla, menu v českém jazyku. | [25 empty] | POP | vzduchovém výkonu - 37dB(A). Jednotka je vybavena filtry na sání F7, na odvodu G4, EC motory, diagonální protiproudý rekuperátor s účinností min. 83% (pro daný průtok), sendvičový plášť 40mm, designové opláštění, integrovaný elektrický předehřev a dohřev, by-pass. Rekuperační jednotka bude dodávána s automatickou regulací, která optimalizuje svůj chod tak, aby dosáhla co nejmenších teplotních ztrát a co nejekonomičtějšího provozu vč. ovládacího panelu, integrovaného CO2 čidla, menu v českém jazyku.
SPU
5 | 1.5 | Rekuperační jednotka podstropní, kompaktní včetně integrovaných distribučních prvků pro přívod i, odvod, vzduchový výkon požadovaný - 650m3/h, Hladina akustického tlaku ve 3m při požadovaném | kpl | 1 |  | 0 |  | 0 |  | 0 | 21 | 0 | 0 | 0 | 0 | 0 |  | Vlastní | Indiv | 0 | 0 |  | Specifikace | Běžná |  |  |  | POL3_0
|  | vzduchovém výkonu - 37dB(A). Jednotka je vybavena filtry na sání F7, na odvodu G4, EC motory, diagonální protiproudý rekuperátor s účinností min. 83% (pro daný průtok), sendvičový plášť 40mm, designové opláštění, integrovaný elektrický předehřev a dohřev, by-pass. Rekuperační jednotka bude dodávána s automatickou regulací, která optimalizuje svůj chod tak, aby dosáhla co nejmenších teplotních ztrát a co nejekonomičtějšího provozu vč. ovládacího panelu, integrovaného CO2 čidla, menu v českém jazyku. | [25 empty] | POP | vzduchovém výkonu - 37dB(A). Jednotka je vybavena filtry na sání F7, na odvodu G4, EC motory, diagonální protiproudý rekuperátor s účinností min. 83% (pro daný průtok), sendvičový plášť 40mm, designové opláštění, integrovaný elektrický předehřev a dohřev, by-pass. Rekuperační jednotka bude dodávána s automatickou regulací, která optimalizuje svůj chod tak, aby dosáhla co nejmenších teplotních ztrát a co nejekonomičtějšího provozu vč. ovládacího panelu, integrovaného CO2 čidla, menu v českém jazyku.
SPU
6 | 1.6 | Rekuperační jednotka podstropní, kompaktní včetně integrovaných distribučních prvků pro přívod i, odvod, vzduchový výkon požadovaný - 650m3/h, Hladina akustického tlaku ve 3m při požadovaném | kpl | 1 |  | 0 |  | 0 |  | 0 | 21 | 0 | 0 | 0 | 0 | 0 |  | Vlastní | Indiv | 0 | 0 |  | Specifikace | Běžná |  |  |  | POL3_0
|  | vzduchovém výkonu - 37dB(A). Jednotka je vybavena filtry na sání F7, na odvodu G4, EC motory, diagonální protiproudý rekuperátor s účinností min. 83% (pro daný průtok), sendvičový plášť 40mm, designové opláštění, integrovaný elektrický předehřev a dohřev, by-pass. Rekuperační jednotka bude dodávána s automatickou regulací, která optimalizuje svůj chod tak, aby dosáhla co nejmenších teplotních ztrát a co nejekonomičtějšího provozu vč. ovládacího panelu, integrovaného CO2 čidla, menu v českém jazyku. | [25 empty] | POP | vzduchovém výkonu - 37dB(A). Jednotka je vybavena filtry na sání F7, na odvodu G4, EC motory, diagonální protiproudý rekuperátor s účinností min. 83% (pro daný průtok), sendvičový plášť 40mm, designové opláštění, integrovaný elektrický předehřev a dohřev, by-pass. Rekuperační jednotka bude dodávána s automatickou regulací, která optimalizuje svůj chod tak, aby dosáhla co nejmenších teplotních ztrát a co nejekonomičtějšího provozu vč. ovládacího panelu, integrovaného CO2 čidla, menu v českém jazyku.
SPU
7 | 1.7 | Montážní konzola pro VZT | ks | 6 |  | 0 |  | 0 |  | 0 | 21 | 0 | 0 | 0 | 0 | 0 |  | Vlastní | Indiv | 0 | 0 |  | Specifikace | Běžná |  |  |  | POL3_0
SPU
8 | 1.8 | Spojovací manžeta pro pružné uchycení potrubí k jednotce O315 | ks | 12 |  | 0 |  | 0 |  | 0 | 21 | 0 | 0 | 0 | 0 | 0 |  | Vlastní | Indiv | 0 | 0 |  | Specifikace | Běžná |  |  |  | POL3_0
SPU
9 | 1.9 | Zpětná klapka O250, vsuvná, těsná | ks | 12 |  | 0 |  | 0 |  | 0 | 21 | 0 | 0 | 0 | 0 | 0 |  | Vlastní | Indiv | 0 | 0 |  | Práce | Běžná |  |  |  | POL1_1
SPU
10 | 1.10 | Šikmý sací/výfukový kus DN 315 | ks | 10 |  | 0 |  | 0 |  | 0 | 21 | 0 | 0 | 0 | 0 | 0 |  | Vlastní | Indiv | 0 | 0 |  | Specifikace | Běžná |  |  |  | POL3_0
SPU
11 | 1.11 | Protideštivá žaluzie DN 315 | ks | 2 |  | 0 |  | 0 |  | 0 | 21 | 0 | 0 | 0 | 0 | 0 |  | Vlastní | Indiv | 0 | 0 |  | Specifikace | Běžná |  |  |  | POL3_0
SPU
12 | 1.12 | Kruhové spiro potrubí včetně tvarovek DN 315, včetně tvarovek, provedení SAFE | bm | 71 |  | 0 |  | 0 |  | 0 | 21 | 0 | 0 | 0 | 0 | 0 |  | Vlastní | Indiv | 0 | 0 |  | Specifikace | Běžná |  |  |  | POL3_0
SPU
13 | 1.13 | Tepelná izolace kaučuk tl. 30 mm s Al polepem, samolepící | m2 | 40 |  | 0 |  | 0 |  | 0 | 21 | 0 | 0 | 0 | 0 | 0 |  | Vlastní | Indiv | 0 | 0 |  | Specifikace | Běžná |  |  |  | POL3_0
SPU
14 | Pol__0014 | Montážní, těsnící a spojovací materiál | kpl | 1 |  | 0 |  | 0 |  | 0 | 21 | 0 | 0 | 0 | 0 | 0 |  | Vlastní | Indiv | 0 | 0 |  | Práce | Běžná |  |  |  | POL1_1
SPU
Díl: | _2 | Zař. č. 2 - – Větrání hygienického zázemí 4.NP |  |  |  | 0 |  | 0 |  | 0 |  | 0 |  | 0 |  | 0 |  |  |  |  | 0 | [6 empty] | DIL
15 | 2.1 | Potrubní tichý ventilátor do kruhového potrubí 160m3/h/180Pa tříotáčkový ventilátor, včetně zpětné, klapky DN 160, 2ks spojovací manžeta DN 160 | kpl | 1 |  | 0 |  | 0 |  | 0 | 21 | 0 | 0 | 0 | 0 | 0 |  | Vlastní | Indiv | 0 | 0 |  | Specifikace | Běžná |  |  |  | POL3_0
SPU
16 | 2.2 | Potrubní tichý ventilátor do kruhového potrubí 320m3/h/150Pa tříotáčkový ventilátor, včetně zpětné, klapky DN 160, 2ks spojovací manžeta DN 160 | kpl | 1 |  | 0 |  | 0 |  | 0 | 21 | 0 | 0 | 0 | 0 | 0 |  | Vlastní | Indiv | 0 | 0 |  | Specifikace | Běžná |  |  |  | POL3_0
SPU
17 | 2.3 | Potrubní tichý ventilátor do kruhového potrubí 320m3/h/150Pa tříotáčkový ventilátor, včetně zpětné, klapky DN 160, 2ks spojovací manžeta DN 160 | kpl | 1 |  | 0 |  | 0 |  | 0 | 21 | 0 | 0 | 0 | 0 | 0 |  | Vlastní | Indiv | 0 | 0 |  | Specifikace | Běžná |  |  |  | POL3_0
SPU
18 | 2.4 | Malý radiální ventilátor KN 2 UP 100, 80m3/h/150Pa , včetně zpětné klapky DN 80, 1ks spojovací, manžeta DN 80 | kpl | 1 |  | 0 |  | 0 |  | 0 | 21 | 0 | 0 | 0 | 0 | 0 |  | Vlastní | Indiv | 0 | 0 |  | Specifikace | Běžná |  |  |  | POL3_0
SPU
19 | 2.5 | Výfuková/sací hlavice DN 200 | ks | 2 |  | 0 |  | 0 |  | 0 | 21 | 0 | 0 | 0 | 0 | 0 |  | Vlastní | Indiv | 0 | 0 |  | Specifikace | Běžná |  |  |  | POL3_0
SPU
20 | 2.6 | Šikmý sací/výfukový kus DN 200 | ks | 1 |  | 0 |  | 0 |  | 0 | 21 | 0 | 0 | 0 | 0 | 0 |  | Vlastní | Indiv | 0 | 0 |  | Specifikace | Běžná |  |  |  | POL3_0
SPU
21 | 2.7 | Šikmý sací/výfukový kus DN 160 | ks | 1 |  | 0 |  | 0 |  | 0 | 21 | 0 | 0 | 0 | 0 | 0 |  | Vlastní | Indiv | 0 | 0 |  | Specifikace | Běžná |  |  |  | POL3_0
SPU
22 | 2.8 | Plastový talířový ventil odvodní DN 125 | ks | 16 |  | 0 |  | 0 |  | 0 | 21 | 0 | 0 | 0 | 0 | 0 |  | Vlastní | Indiv | 0 | 0 |  | Specifikace | Běžná |  |  |  | POL3_0
SPU
23 | 2.9 | Kruhové spiro potrubí včetně tvarovek DN 80, včetně tvarovek, provedení SAFE | bm | 1 |  | 0 |  | 0 |  | 0 | 21 | 0 | 0 | 0 | 0 | 0 |  | Vlastní | Indiv | 0 | 0 |  | Specifikace | Běžná |  |  |  | POL3_0
SPU
24 | Pol__0024 | Kruhové spiro potrubí včetně tvarovek DN 125, včetně tvarovek, provedení SAFE | bm | 20 |  | 0 |  | 0 |  | 0 | 21 | 0 | 0 | 0 | 0 | 0 |  | Vlastní | Indiv | 0 | 0 |  | Práce | Běžná |  |  |  | POL1_1
SPU
25 | Pol__0025 | Kruhové spiro potrubí včetně tvarovek DN 160, včetně tvarovek, provedení SAFE | bm | 35 |  | 0 |  | 0 |  | 0 | 21 | 0 | 0 | 0 | 0 | 0 |  | Vlastní | Indiv | 0 | 0 |  | Práce | Běžná |  |  |  | POL1_1
SPU
26 | Pol__0026 | Kruhové spiro potrubí včetně tvarovek DN 200, včetně tvarovek, provedení SAFE | bm | 3 |  | 0 |  | 0 |  | 0 | 21 | 0 | 0 | 0 | 0 | 0 |  | Vlastní | Indiv | 0 | 0 |  | Práce | Běžná |  |  |  | POL1_1
SPU
27 | 2.10 | Ohebná tepelně/hlukově izolační Al hadice - O80 | bm | 2 |  | 0 |  | 0 |  | 0 | 21 | 0 | 0 | 0 | 0 | 0 |  | Vlastní | Indiv | 0 | 0 |  | Specifikace | Běžná |  |  |  | POL3_0
SPU
28 | Pol__0028 | Ohebná tepelně/hlukově izolační Al hadice - O125 | bm | 30 |  | 0 |  | 0 |  | 0 | 21 | 0 | 0 | 0 | 0 | 0 |  | Vlastní | Indiv | 0 | 0 |  | Práce | Běžná |  |  |  | POL1_1
SPU
29 | 2.11 | Tepelná izolace tl. 20 mm | m2 | 4 |  | 0 |  | 0 |  | 0 | 21 | 0 | 0 | 0 | 0 | 0 |  | Vlastní | Indiv | 0 | 0 |  | Specifikace | Běžná |  |  |  | POL3_0
SPU
30 | Pol__0030 | Montážní, těsnící a spojovací materiál | kpl | 1 |  | 0 |  | 0 |  | 0 | 21 | 0 | 0 | 0 | 0 | 0 |  | Vlastní | Indiv | 0 | 0 |  | Práce | Běžná |  |  |  | POL1_1
SPU
Díl: | _3 | Zař. č. 3 - Větrání technické místnosti |  |  |  | 0 |  | 0 |  | 0 |  | 0 |  | 0 |  | 0 |  |  |  |  | 0 | [6 empty] | DIL
31 | 3.1 | Potrubní tichý ventilátor do kruhového potrubí 80m3/h/100Pa tříotáčkový ventilátor, včetně zpětné, klapky DN 125, 2ks spojovací manžeta DN 125 | kpl | 1 |  | 0 |  | 0 |  | 0 | 21 | 0 | 0 | 0 | 0 | 0 |  | Vlastní | Indiv | 0 | 0 |  | Specifikace | Běžná |  |  |  | POL3_0
SPU
32 | 3.2 | Kruhový tlumič hluku 125/600 | ks | 2 |  | 0 |  | 0 |  | 0 | 21 | 0 | 0 | 0 | 0 | 0 |  | Vlastní | Indiv | 0 | 0 |  | Specifikace | Běžná |  |  |  | POL3_0
SPU
33 | 3.3 | Sací kus s mřížkou DN 125 | ks | 1 |  | 0 |  | 0 |  | 0 | 21 | 0 | 0 | 0 | 0 | 0 |  | Vlastní | Indiv | 0 | 0 |  | Specifikace | Běžná |  |  |  | POL3_0
SPU
34 | 3.4 | Šikmý sací/výfukový kus DN 160 | ks | 1 |  | 0 |  | 0 |  | 0 | 21 | 0 | 0 | 0 | 0 | 0 |  | Vlastní | Indiv | 0 | 0 |  | Specifikace | Běžná |  |  |  | POL3_0
SPU
35 | 3.5 | Kruhové spiro potrubí včetně tvarovek DN 125, včetně tvarovek, provedení SAFE | bm | 8 |  | 0 |  | 0 |  | 0 | 21 | 0 | 0 | 0 | 0 | 0 |  | Vlastní | Indiv | 0 | 0 |  | Specifikace | Běžná |  |  |  | POL3_0
SPU
36 | Pol__0036 | Kruhové spiro potrubí včetně tvarovek DN 160, včetně tvarovek, provedení SAFE | bm | 2 |  | 0 |  | 0 |  | 0 | 21 | 0 | 0 | 0 | 0 | 0 |  | Vlastní | Indiv | 0 | 0 |  | Práce | Běžná |  |  |  | POL1_1
SPU
37 | 3.7 | Tepelná izolace mirelon tl. 20 mm | m2 | 2 |  | 0 |  | 0 |  | 0 | 21 | 0 | 0 | 0 | 0 | 0 |  | Vlastní | Indiv | 0 | 0 |  | Specifikace | Běžná |  |  |  | POL3_0
SPU
38 | Pol__0038 | Montážní, spojovací a těsnící materiál | kpl | 1 |  | 0 |  | 0 |  | 0 | 21 | 0 | 0 | 0 | 0 | 0 |  | Vlastní | Indiv | 0 | 0 |  | Práce | Běžná |  |  |  | POL1_1
SPU
Díl: | _4 | Zař. č. 4 - Větrání CHUC |  |  |  | 0 |  | 0 |  | 0 |  | 0 |  | 0 |  | 0 |  |  |  |  | 0 | [6 empty] | DIL
39 | 4.1 | Radiální ventilátory do čtyřhranného potrubí, 3200m3/h/190Pa, 230V, 0,57kW, Oběžné kolo je radiální, s dozadu zahnutými lopatkami, vyrobeno je z hliníkového plechu. Je staticky a dynamicky vyváženo, | kpl | 1 |  | 0 |  | 0 |  | 0 | 21 | 0 | 0 | 0 | 0 | 0 |  | Vlastní | Indiv | 0 | 0 |  | Specifikace | Běžná |  |  |  | POL3_0
|  | rozsah pracovních teplot je v rozmezí -40 až +70 °C.. Motory jsou sériově vybaveny tepelnou pojistkou, vinutí je v úpravě s ochranou proti vlhkosti s izolací třídy F a pracovní teplotou podle typu. Uzavřená kuličková ložiska mají tukovou náplň na dobu životnosti. Krytí IP54, typ IRB/4-315 A krytí IP44. | [25 empty] | POP | rozsah pracovních teplot je v rozmezí -40 až +70 °C.. Motory jsou sériově vybaveny tepelnou pojistkou, vinutí je v úpravě s ochranou proti vlhkosti s izolací třídy F a pracovní teplotou podle typu. Uzavřená kuličková ložiska mají tukovou náplň na dobu životnosti. Krytí IP54, typ IRB/4-315 A krytí IP44.
SPU
40 | 4.2 | Radiální ventilátory do čtyřhranného potrubí, 2400m3/h/320Pa, 230V, 0,57kW, Oběžné kolo je radiální, s dozadu zahnutými lopatkami, vyrobeno je z hliníkového plechu. Je staticky a dynamicky vyváženo, | kpl | 1 |  | 0 |  | 0 |  | 0 | 21 | 0 | 0 | 0 | 0 | 0 |  | Vlastní | Indiv | 0 | 0 |  | Specifikace | Běžná |  |  |  | POL3_0
|  | rozsah pracovních teplot je v rozmezí -40 až +70 °C.. Motory jsou sériově vybaveny tepelnou pojistkou, vinutí je v úpravě s ochranou proti vlhkosti s izolací třídy F a pracovní teplotou podle typu. Uzavřená kuličková ložiska mají tukovou náplň na dobu životnosti. Krytí IP54, typ IRB/4-315 A krytí IP44. | [25 empty] | POP | rozsah pracovních teplot je v rozmezí -40 až +70 °C.. Motory jsou sériově vybaveny tepelnou pojistkou, vinutí je v úpravě s ochranou proti vlhkosti s izolací třídy F a pracovní teplotou podle typu. Uzavřená kuličková ložiska mají tukovou náplň na dobu životnosti. Krytí IP54, typ IRB/4-315 A krytí IP44.
SPU
41 | 4.3 | Uzavírací klapka těsná, 700x400, servopohon dodávkou ELE | ks | 1 |  | 0 |  | 0 |  | 0 | 21 | 0 | 0 | 0 | 0 | 0 |  | Vlastní | Indiv | 0 | 0 |  | Specifikace | Běžná |  |  |  | POL3_0
SPU
42 | 4.4 | Uzavírací klapka těsná, 630x350, servopohon dodávkou ELE | ks | 1 |  | 0 |  | 0 |  | 0 | 21 | 0 | 0 | 0 | 0 | 0 |  | Vlastní | Indiv | 0 | 0 |  | Specifikace | Běžná |  |  |  | POL3_0
SPU
43 | 4.5 | Přívodní dvouřadá vyústka do čtyřhraného potrubí 600x200 | ks | 3 |  | 0 |  | 0 |  | 0 | 21 | 0 | 0 | 0 | 0 | 0 |  | Vlastní | Indiv | 0 | 0 |  | Specifikace | Běžná |  |  |  | POL3_0
SPU
44 | 4.6 | Přívodní dvouřadá vyústka do čtyřhraného potrubí 400x200 | ks | 5 |  | 0 |  | 0 |  | 0 | 21 | 0 | 0 | 0 | 0 | 0 |  | Vlastní | Indiv | 0 | 0 |  | Specifikace | Běžná |  |  |  | POL3_0
SPU
45 | 4.7 | Čtyřhranné potrubí z pozinkovaného plechu SK. I včetně tvarovek | m2 | 135 |  | 0 |  | 0 |  | 0 | 21 | 0 | 0 | 0 | 0 | 0 |  | Vlastní | Indiv | 0 | 0 |  | Specifikace | Běžná |  |  |  | POL3_0
SPU
46 | 4.8 | Požární izolace tl. 60mm | m2 | 55 |  | 0 |  | 0 |  | 0 | 21 | 0 | 0 | 0 | 0 | 0 |  | Vlastní | Indiv | 0 | 0 |  | Práce | Běžná |  |  |  | POL1_1
SPU
47 | Pol__0047 | Montážní, těsnící a spojovací materiál | kpl | 1 |  | 0 |  | 0 |  | 0 | 21 | 0 | 0 | 0 | 0 | 0 |  | Vlastní | Indiv | 0 | 0 |  | Práce | Běžná |  |  |  | POL1_1
SPU
Díl: | _5 | Zař. č. 5 -Chlazení serverovny |  |  |  | 0 |  | 0 |  | 0 |  | 0 |  | 0 |  | 0 |  |  |  |  | 0 | [6 empty] | DIL
48 | 5.1 | Venkovní kondenzační jendotka Split systém inverter, Qch/Qt = 12,5 / 13,5 kW, , R410A, 230V, včetně, ocelové konstrukce pod jednotku | ks | 1 |  | 0 |  | 0 |  | 0 | 21 | 0 | 0 | 0 | 0 | 0 |  | Vlastní | Indiv | 0 | 0 |  | Specifikace | Běžná |  |  |  | POL3_0
SPU
49 | 5.2 | Nástěnná chladící jednotka, Qch= 5,2 kW, včetně infraovladače | ks | 1 |  | 0 |  | 0 |  | 0 | 21 | 0 | 0 | 0 | 0 | 0 |  | Vlastní | Indiv | 0 | 0 |  | Specifikace | Běžná |  |  |  | POL3_0
SPU
50 | 5.3 | Svazek Cu potrubí včetně tepelné izolace a komunikačního kabelu (dimenze viz výkres) | bm | 15 |  | 0 |  | 0 |  | 0 | 21 | 0 | 0 | 0 | 0 | 0 |  | Vlastní | Indiv | 0 | 0 |  | Specifikace | Běžná |  |  |  | POL3_0
SPU
51 | Pol__0051 | Montážní, spojovací a těsnící materiál | kpl | 1 |  | 0 |  | 0 |  | 0 | 21 | 0 | 0 | 0 | 0 | 0 |  | Vlastní | Indiv | 0 | 0 |  | Práce | Běžná |  |  |  | POL1_1
SPU
Díl: | ON | Ostatní náklady |  |  |  | 0 |  | 0 |  | 0 |  | 0 |  | 0 |  | 0 |  |  |  |  | 0 | [6 empty] | DIL
52 | O.1 | Montáž VZT zařízení | kpl | 1 |  | 0 |  | 0 |  | 0 | 21 | 0 | 0 | 0 | 0 | 0 |  | Vlastní | Indiv | 0 | 0 |  | Práce | Běžná |  |  |  | POL1_1
SPU
53 | O.2 | Doprava | kpl | 1 |  | 0 |  | 0 |  | 0 | 21 | 0 | 0 | 0 | 0 | 0 |  | Vlastní | Indiv | 0 | 0 |  | Práce | Běžná |  |  |  | POL1_1
SPU
54 | O.3 | Zkoušky technologie zařízení | kpl | 1 |  | 0 |  | 0 |  | 0 | 21 | 0 | 0 | 0 | 0 | 0 |  | Vlastní | Indiv | 0 | 0 |  | Práce | Běžná |  |  |  | POL1_1
SPU
55 | O.4 | Uvedení do provozu zařízení VZT vč. zaregulování systému | kpl | 1 |  | 0 |  | 0 |  | 0 | 21 | 0 | 0 | 0 | 0 | 0 |  | Vlastní | Indiv | 0 | 0 |  | Práce | Běžná |  |  |  | POL1_1
SPU
56 | O.5 | Zaškolení obsluhy pracovníků objednatele | kpl | 1 |  | 0 |  | 0 |  | 0 | 21 | 0 | 0 | 0 | 0 | 0 |  | Vlastní | Indiv | 0 | 0 |  | Specifikace | Běžná |  |  |  | POL3_0
SPU
57 | O.6 | Předávací dokumentace včetně dokumentace skutečného provedení | kpl | 1 |  | 0 |  | 0 |  | 0 | 21 | 0 | 0 | 0 | 0 | 0 |  | Vlastní | Indiv | 0 | 0 |  | Specifikace | Běžná |  |  |  | POL3_0
SPU
[26 empty] | 12 | 21 | DPH
| Celkem |  |  |  |  | 0 | [19 empty] | 0 | 0 | SUM
END
Note on S6: Jedná se o informaci, zda se jedná o položku, která je do rozpočtu zadána z cenové soustavy RTS, nebo vlastní.
Note on T6: Jedná se o název CÚ, která je zadána u položky rozpočtu

## D.1.4.3 D1.4.3 Pol
Položkový soupis prací a dodávek | [27 empty] | #TypZaznamu#
S: | 095/2022 | ZŠ a MŠ T.G.M. Zastávka NÁSTAVBA UČEBEN | [25 empty] | STA
O: | D.1.4.3 | Vytápění | [22 empty] | STA |  |  | OBJ
R: | D1.4.3 | Vytápění | [25 empty] | ROZ
P.č. | Číslo položky | Název položky | MJ | Množství | Cena / MJ | Celkem | Dodávka | Dodávka celk. | Montáž | Montáž celk. | DPH | Cena s DPH | Hmotnost / MJ | Hmotnost celk.(t) | Dem. hmotnost / MJ | Dem. hmotnost celk.(t) | Ceník | Cen. soustava / platnost | Cenová úroveň | Nhod / MJ | Nhod celk. | Dodavatel | Typ položky | Stav položky
Díl: | 9 | Ostatní konstrukce, bourání |  |  |  | 0 |  | 0 |  | 0 |  | 0 |  | 0 |  | 0 |  |  |  |  | 32 | [6 empty] | DIL
1 | 910 T01 | Hzs-nezměřitelné stavební práce a přípomoci | h | 32 |  | 0 |  | 0 |  | 0 | 21 | 0 | 0 | 0 | 0 | 0 |  | Vlastní | Indiv | 1 | 32 |  | Práce | Běžná |  |  |  | POL1_
|  | sekání prostupů : 32 |  | 32 | [23 empty] | VV | 0
SPU
Díl: | 700 | HZS - hodinové zúčtovací sazby |  |  |  | 0 |  | 0 |  | 0 |  | 0 |  | 0 |  | 0 |  |  |  |  | 64 | [6 empty] | DIL
2 | R03 | Servis - uvedení do provozu, zaškolení obsluhy | kpl. | 1 |  | 0 |  | 0 |  | 0 | 21 | 0 | 0 | 0 | 0 | 0 |  | Vlastní | Indiv | 0 | 0 |  | Práce | Běžná |  |  |  | POL1_1
SPU
3 | 904 R01 | Hzs-zkousky v ramci montaz.praci, Komplexni vyzkouseni | hod | 16 |  | 0 |  | 0 |  | 0 | 21 | 0 | 0 | 0 | 0 | 0 |  | Vlastní | Indiv | 1 | 16 |  | HZS | Běžná |  |  |  | POL10_0
SPU
4 | 904 R02 | Hzs-zkousky v ramci montaz.praci, Topná zkouška | hod | 48 |  | 0 |  | 0 |  | 0 | 21 | 0 | 0 | 0 | 0 | 0 |  | Vlastní | Indiv | 1 | 48 |  | HZS | Běžná |  |  |  | POL10_0
SPU
5 | 005231010R | Revize | Soubor | 1 |  | 0 |  | 0 |  | 0 | 21 | 0 | 0 | 0 | 0 | 0 |  | RTS 24/ II | Indiv | 0 | 0 |  | VRN | Běžná |  |  |  | POL99_8
|  | náklady spojené s provedením všech technickými normami předepsaných zkoušek a revizí stavebních konstrukcí nebo stavebních prací. | [25 empty] | POP |  | náklady spojené s provedením všech technickými normami předepsaných zkoušek a revizí stavebních konstrukcí nebo stavebních prací.
SPU
Díl: | 713 | Izolace tepelné |  |  |  | 0 |  | 0 |  | 0 |  | 0 |  | 0 |  | 0 |  |  |  |  | 41.16 | [6 empty] | DIL
6 | 722182004RT2 | Montáž tepelné izolace potrubí samolepicí spoj a příčné stažení páskou, přes DN 25 do DN 40 | m | 6 |  | 0 |  | 0 |  | 0 | 21 | 0 | 0 | 0 | 0 | 0 |  | RTS 24/ II | Indiv | 0.139 | 0.83 |  | Práce | Běžná |  |  |  | POL1_7
SPU
7 | 722182011RT1 | Montáž tepelné izolace potrubí lepicí páska, sponky, do DN 25 | m | 295 |  | 0 |  | 0 |  | 0 | 21 | 0 | 0 | 0 | 0 | 0 |  | RTS 24/ II | Indiv | 0.105 | 30.98 |  | Práce | Běžná |  |  |  | POL1_
|  | 235+55+5 |  | 295 | [23 empty] | VV | 0
SPU
8 | 722182014RT1 | Montáž tepelné izolace potrubí lepicí páska, sponky, přes DN 25 do DN 40 | m | 68 |  | 0 |  | 0 |  | 0 | 21 | 0 | 0 | 0 | 0 | 0 |  | RTS 24/ II | Indiv | 0.135 | 9.18 |  | Práce | Běžná |  |  |  | POL1_
|  | 30+38 |  | 68 | [23 empty] | VV | 0
SPU
9 | 722182094R00 | Příplatek za montáž izolačních tvarovek | kus | 1 |  | 0 |  | 0 |  | 0 | 21 | 0 | 0 | 0 | 0 | 0 |  | RTS 24/ II | Indiv | 0.14 | 0.14 |  | Práce | Běžná |  |  |  | POL1_
SPU
10 | 998713103R00 | Přesun hmot pro izolace tepelné v objektech výšky do 24 m | t | 0.01546 |  | 0 |  | 0 |  | 0 | 21 | 0 | 0 | 0 | 0 | 0 |  | RTS 24/ II | Indiv | 1.966 | 0.03 |  | Práce | Běžná |  |  |  | POL1_7
|  | 50 m vodorovně | [25 empty] | POP
SPU
11 | 28323361R | páska spojovací Al, PE; samolepicí; jednostranně; spoj parotěsný; š = 50,0 mm; l = 100 m | kus | 1 |  | 0 |  | 0 |  | 0 | 21 | 0 | 0 | 0 | 0 | 0 | SPCM | RTS 24/ II | Indiv | 0 | 0 |  | Specifikace | Běžná |  |  |  | POL3_
SPU
12 | 283771007R | pouzdro potrubní tvarovatelné; pěnový polyetylén; vnitřní průměr 15,0 mm; tl. izolace 13,0 mm; provozní teplota -65 až 90 °C; tepelná vodivost (10°C) 0,0380 W/mK | m | 235 |  | 0 |  | 0 |  | 0 | 21 | 0 | 2e-05 | 0 | 0 | 0 | SPCM | RTS 24/ II | Indiv | 0 | 0 |  | Specifikace | Běžná |  |  |  | POL3_
SPU
13 | 283771020R | pouzdro potrubní tvarovatelné; pěnový polyetylén; vnitřní průměr 18,0 mm; tl. izolace 13,0 mm; provozní teplota -65 až 90 °C; tepelná vodivost (10°C) 0,0380 W/mK | m | 55 |  | 0 |  | 0 |  | 0 | 21 | 0 | 3e-05 | 0 | 0 | 0 | SPCM | RTS 24/ II | Indiv | 0 | 0 |  | Specifikace | Běžná |  |  |  | POL3_
SPU
14 | 283771032R | pouzdro potrubní tvarovatelné; pěnový polyetylén; vnitřní průměr 22,0 mm; tl. izolace 20,0 mm; provozní teplota -65 až 90 °C; tepelná vodivost (10°C) 0,0380 W/mK | m | 5 |  | 0 |  | 0 |  | 0 | 21 | 0 | 5e-05 | 0 | 0 | 0 | SPCM | RTS 24/ II | Indiv | 0 | 0 |  | Specifikace | Běžná |  |  |  | POL3_
SPU
15 | 283771140R | pouzdro potrubní tvarovatelné; pěnový polyetylén; vnitřní průměr 35,0 mm; tl. izolace 13,0 mm; provozní teplota -65 až 90 °C; tepelná vodivost (10°C) 0,0380 W/mK | m | 30 |  | 0 |  | 0 |  | 0 | 21 | 0 | 6e-05 | 0 | 0 | 0 | SPCM | RTS 24/ II | Indiv | 0 | 0 |  | Specifikace | Běžná |  |  |  | POL3_
SPU
16 | 28377130R | spona na potrubní pouzdro; plastová; tl = 1,00 mm; š = 4,9 mm; l = 32 mm; šedá | kus | 1450 |  | 0 |  | 0 |  | 0 | 21 | 0 | 0 | 0 | 0 | 0 | SPCM | RTS 24/ II | Indiv | 0 | 0 |  | Specifikace | Běžná |  |  |  | POL3_
SPU
17 | 28377135R | páska spojovací PVC; samolepicí; jednostranně; tl. 0,19 mm; š = 38,0 mm; l = 20 m | kus | 3 |  | 0 |  | 0 |  | 0 | 21 | 0 | 0 | 0 | 0 | 0 | SPCM | RTS 24/ I | Indiv | 0 | 0 |  | Specifikace | Běžná |  |  |  | POL3_
SPU
18 | 28377619R | pouzdro potrubní tvarovatelné; pěnový polyetylén; vnitřní průměr 28,0 mm; tl. izolace 13,0 mm; provozní teplota -65 až 90 °C; tepelná vodivost (10°C) 0,0380 W/mK | m | 38 |  | 0 |  | 0 |  | 0 | 21 | 0 | 8e-05 | 0 | 0 | 0 | SPCM | RTS 24/ II | Indiv | 0 | 0 |  | Specifikace | Běžná |  |  |  | POL3_
SPU
19 | 631547215R | pouzdro potrubní řezané; minerální vlákno; povrchová úprava Al fólie se skelnou mřížkou; vnitřní průměr 35,0 mm; tl. izolace 40,0 mm; provozní teplota do 250 °C; tepelná vodivost (10°C) 0,0330 W/mK; tepelná vodivost (50°C) 0,037 W/mK | m | 6 |  | 0 |  | 0 |  | 0 | 21 | 0 | 0.00067 | 0 | 0 | 0 | SPCM | RTS 24/ II | Indiv | 0 | 0 |  | Specifikace | Běžná |  |  |  | POL3_7
|  | W/mK; tepelná vodivost (50°C) 0,037 W/mK | [25 empty] | POP
SPU
Díl: | 731 | Kotelny |  |  |  | 0 |  | 0 |  | 0 |  | 0 |  | 0.03 |  | 0 |  |  |  |  | 8.67 | [6 empty] | DIL
20 | 731249312R00 | Montáž ocelových kotlů do 50 kW (100 kW) závěsných turbo bez TUV, odkouření | soubor | 1 |  | 0 |  | 0 |  | 0 | 21 | 0 | 0.00074 | 0 | 0 | 0 |  | RTS 24/ II | Indiv | 8.257 | 8.26 |  | Práce | Běžná |  |  |  | POL1_7
SPU
21 | 998731102R00 | Přesun hmot pro kotelny umístěné ve výšce (hloubce) do 12 m | t | 0.03374 |  | 0 |  | 0 |  | 0 | 21 | 0 | 0 | 0 | 0 | 0 |  | RTS 24/ II | Indiv | 12.207 | 0.41 |  | Práce | Běžná |  |  |  | POL1_7
|  | vodorovně do 50 m | [25 empty] | POP
SPU
22 | 405619939R01 | Příslušenství kotle - ovládací modul bez čidla vněšjší teploty a s rámečkem | kus | 1 |  | 0 |  | 0 |  | 0 | 21 | 0 | 0 | 0 | 0 | 0 |  | Vlastní | Indiv | 0 | 0 |  | Specifikace | Běžná |  |  |  | POL3_
|  | řízený vnější/interiérovou teplotou, s časovým programem pro vytápění a ohřev vody | [25 empty] | POP
SPU
23 | 48417406R | kotel plynový nástěnný, kondenzační; pro vytápění, lze připojit zásobník; odtah spalin přes zeď(turbo); ocelový; palivo zemní plyn, propan; jmenovitý výkon ZP 24,0 kW; v = 790 mm; š = 440 mm; hloubka kotle 378 mm; hořák | kus | 1 |  | 0 |  | 0 |  | 0 | 21 | 0 | 0.033 | 0.03 | 0 | 0 | SPCM | RTS 24/ II | Indiv | 0 | 0 |  | Specifikace | Běžná |  |  |  | POL3_
|  | hloubka kotle 378 mm; hořák | [25 empty] | POP
SPU
Díl: | 731-1 | Odtah spalin |  |  |  | 0 |  | 0 |  | 0 |  | 0 |  | 0 |  | 0 |  |  |  |  | 9.28 | [6 empty] | DIL
24 | 731412111R00 | Odkouření odkouření pro kondenzační turbo kotle, svislé koaxiální odkouření včetně střešního nástavce, systém 60/100 mm | sada | 1 |  | 0 |  | 0 |  | 0 | 21 | 0 | 0 | 0 | 0 | 0 |  | RTS 24/ II | Indiv | 0.8 | 0.8 |  | Práce | Běžná |  |  |  | POL1_
SPU
25 | 731412152R00 | Odkouření odkouření pro kondenzační turbo kotle, prodlužovací kus odkouření 1,0 m, systém 60/100 mm | kus | 2 |  | 0 |  | 0 |  | 0 | 21 | 0 | 0 | 0 | 0 | 0 |  | RTS 24/ II | Indiv | 0.23 | 0.46 |  | Práce | Běžná |  |  |  | POL1_
SPU
26 | 731412169R00 | Odkouření odkouření pro kondenzační turbo kotle, revizní otvor, systém 60/100 mm | kus | 1 |  | 0 |  | 0 |  | 0 | 21 | 0 | 0 | 0 | 0 | 0 |  | RTS 24/ II | Indiv | 0.22 | 0.22 |  | Práce | Běžná |  |  |  | POL1_
SPU
27 | 731412171R00 | Odkouření odkouření pro kondenzační turbo kotle, střešní průchodka pro šikmou střechu s olověným límcem (pro všechny typy krytin), systém 60/100 mm | kus | 1 |  | 0 |  | 0 |  | 0 | 21 | 0 | 0 | 0 | 0 | 0 |  | RTS 24/ II | Indiv | 0.3 | 0.3 |  | Práce | Běžná |  |  |  | POL1_
SPU
28 | 998728203R00 | Přesun hmot pro vzduchotechniku v objektech výšky do 24 m | % | 94.11 |  | 0 |  | 0 |  | 0 | 21 | 0 | 0 | 0 | 0 | 0 |  | RTS 24/ II | Indiv | 0 | 0 |  | Práce | Běžná |  |  |  | POL1_7
|  | vodorovně do 50 m | [25 empty] | POP
SPU
29 | 73199010 | Montáž odkouření vč. stavebních přípomocí | kpl | 1 |  | 0 |  | 0 |  | 0 | 21 | 0 | 0 | 0 | 0 | 0 |  | Vlastní | Indiv | 7.5 | 7.5 |  | Agregovaná položka | Běžná |  |  |  | POL2_7
SPU
Díl: | 732 | Strojovny |  |  |  | 0 |  | 0 |  | 0 |  | 0 |  | 0.07 |  | 0 |  |  |  |  | 3.96 | [6 empty] | DIL
30 | 732199100RM1 | Montáž orientačních štítků s dodávkou orientačního štítku | soubor | 3 |  | 0 |  | 0 |  | 0 | 21 | 0 | 0.00113 | 0 | 0 | 0 |  | RTS 24/ II | Indiv | 0.114 | 0.34 |  | Práce | Běžná |  |  |  | POL1_
SPU
31 | 732219301R00 | Montáž ohříváků vody zásobníkových stojatých, kombinovaných, do 200 l | soubor | 1 |  | 0 |  | 0 |  | 0 | 21 | 0 | 0.00519 | 0.01 | 0 | 0 |  | RTS 24/ II | Indiv | 3.072 | 3.07 |  | Práce | Běžná |  |  |  | POL1_7
SPU
32 | 732339102R00 | Nádoby expanzní tlakové Montáž nádob expanzních tlakových o obsahu 25 l | soubor | 1 |  | 0 |  | 0 |  | 0 | 21 | 0 | 0.00053 | 0 | 0 | 0 |  | RTS 24/ II | Indiv | 0.25 | 0.25 |  | Práce | Běžná |  |  |  | POL1_
SPU
33 | 998732102R00 | Přesun hmot pro strojovny v objektech výšky do 12 m | t | 0.07391 |  | 0 |  | 0 |  | 0 | 21 | 0 | 0 | 0 | 0 | 0 |  | RTS 24/ II | Indiv | 4.093 | 0.3 |  | Práce | Běžná |  |  |  | POL1_7
SPU
34 | 405417053W | Teplotní čidlo - snímač ohřívače vody NTC | kus | 1 |  | 0 |  | 0 |  | 0 | 21 | 0 | 0 | 0 | 0 | 0 |  | Vlastní | Indiv | 0 | 0 |  | Specifikace | Běžná |  |  |  | POL3_
SPU
35 | 484387511R | ohřívač vody zásobníkový nepřímotopný výměník spirálový; závěsný; bez el.ohřevu, ohřev spirál. výměníkem; objem 125 l; výška 1 046 mm; pr. 524 mm; teplosměn.plocha 1,00 m2; doba ohřevu výměníkem z 10°C na 60 °C 17 min | kus | 1 |  | 0 |  | 0 |  | 0 | 21 | 0 | 0.062 | 0.06 | 0 | 0 | SPCM | RTS 23/ I | Indiv | 0 | 0 |  | Specifikace | Běžná |  |  |  | POL3_
|  | z 10°C na 60 °C 17 min | [25 empty] | POP
SPU
36 | 48466202R | nádrž tlaková expanzní membránová; pro topné a chladící soustavy; objem 18 l; d nádrže 280 mm; uložení: stojatý; max. přetlak do 6 bar; přetlak plynu 1,5 bar; prac. látka plyn; membrána vyměnitelná; prac. teplota do 70 °C; připojení R 3/4"; barva bílá, červená, šedá | kus | 1 |  | 0 |  | 0 |  | 0 | 21 | 0 | 0.0028 | 0 | 0 | 0 | SPCM | RTS 23/ I | Indiv | 0 | 0 |  | Specifikace | Běžná |  |  |  | POL3_
|  | vyměnitelná; prac. teplota do 70 °C; připojení R 3/4"; barva bílá, červená, šedá | [25 empty] | POP
SPU
37 | 90001393822T | Příslušenství k exp. nádobám - bezpečnostní kulový uzávěr se zajištěním 3/4" | kus | 1 |  | 0 |  | 0 |  | 0 | 21 | 0 | 0 | 0 | 0 | 0 |  | Vlastní | Indiv | 0 | 0 |  | Specifikace | Běžná |  |  |  | POL3_
SPU
Díl: | 733 | Rozvod potrubí |  |  |  | 0 |  | 0 |  | 0 |  | 0 |  | 0.37 |  | 0 |  |  |  |  | 137.02 | [6 empty] | DIL
38 | 733163102R00 | Potrubí z měděných trubek měděné potrubí, D 15 mm, s 1,0 mm, pájení pomocí kapilárních pájecích tvarovek | m | 235 |  | 0 |  | 0 |  | 0 | 21 | 0 | 0.00076 | 0.18 | 0 | 0 |  | RTS 24/ II | Indiv | 0.29738 | 69.88 |  | Práce | Běžná |  |  |  | POL1_
|  | včetně tvarovek, bez zednických výpomocí | [25 empty] | POP
|  | Včetně pomocného lešení o výšce podlahy do 1900 mm a pro zatížení do 1,5 kPa. | [25 empty] | POP
SPU
39 | 733163103R00 | Potrubí z měděných trubek měděné potrubí, D 18 mm, s 1,0 mm, pájení pomocí kapilárních pájecích tvarovek | m | 55 |  | 0 |  | 0 |  | 0 | 21 | 0 | 0.00088 | 0.05 | 0 | 0 |  | RTS 24/ II | Indiv | 0.30738 | 16.91 |  | Práce | Běžná |  |  |  | POL1_7
|  | včetně tvarovek, bez zednických výpomocí | [25 empty] | POP
|  | Včetně pomocného lešení o výšce podlahy do 1900 mm a pro zatížení do 1,5 kPa. | [25 empty] | POP
SPU
40 | 733163104R00 | Potrubí z měděných trubek měděné potrubí, D 22 mm, s 1,0 mm, pájení pomocí kapilárních pájecích tvarovek | m | 5 |  | 0 |  | 0 |  | 0 | 21 | 0 | 0.00101 | 0.01 | 0 | 0 |  | RTS 24/ II | Indiv | 0.31738 | 1.59 |  | Práce | Běžná |  |  |  | POL1_
|  | včetně tvarovek, bez zednických výpomocí | [25 empty] | POP
|  | Včetně pomocného lešení o výšce podlahy do 1900 mm a pro zatížení do 1,5 kPa. | [25 empty] | POP
SPU
41 | 733163105R00 | Potrubí z měděných trubek měděné potrubí, D 28 mm, s 1,5 mm, pájení pomocí kapilárních pájecích tvarovek | m | 38 |  | 0 |  | 0 |  | 0 | 21 | 0 | 0.0016 | 0.06 | 0 | 0 |  | RTS 24/ II | Indiv | 0.33332 | 12.67 |  | Práce | Běžná |  |  |  | POL1_
|  | včetně tvarovek, bez zednických výpomocí | [25 empty] | POP
|  | Včetně pomocného lešení o výšce podlahy do 1900 mm a pro zatížení do 1,5 kPa. | [25 empty] | POP
SPU
42 | 733163106R00 | Potrubí z měděných trubek měděné potrubí, D 35 mm, s 1,5 mm, pájení pomocí kapilárních pájecích tvarovek | m | 36 |  | 0 |  | 0 |  | 0 | 21 | 0 | 0.00196 | 0.07 | 0 | 0 |  | RTS 24/ II | Indiv | 0.3579 | 12.88 |  | Práce | Běžná |  |  |  | POL1_
|  | včetně tvarovek, bez zednických výpomocí | [25 empty] | POP
|  | Včetně pomocného lešení o výšce podlahy do 1900 mm a pro zatížení do 1,5 kPa. | [25 empty] | POP
SPU
43 | 733167001R00 | Příplatek k ceně za zhotovení přípojky z trubek měděných D 15 mm, tloušťka stěny 1 mm | kus | 58 |  | 0 |  | 0 |  | 0 | 21 | 0 | 0 | 0 | 0 | 0 |  | RTS 24/ II | Indiv | 0.215 | 12.47 |  | Práce | Běžná |  |  |  | POL1_
|  | 29*2 |  | 58 | [23 empty] | VV | 0
SPU
44 | 733167003R00 | Příplatek k ceně za zhotovení přípojky z trubek měděných D 22 mm, tloušťka stěny 1 mm | kus | 3 |  | 0 |  | 0 |  | 0 | 21 | 0 | 0 | 0 | 0 | 0 |  | RTS 24/ II | Indiv | 0.222 | 0.67 |  | Práce | Běžná |  |  |  | POL1_
SPU
45 | 733190306R00 | Tlakové zkoušky potrubí ocelových závitových, plastových, měděných do D 35 | m | 369 |  | 0 |  | 0 |  | 0 | 21 | 0 | 0 | 0 | 0 | 0 |  | RTS 24/ II | Indiv | 0.0215 | 7.93 |  | Práce | Běžná |  |  |  | POL1_
|  | Včetně dodávky vody, uzavření a zabezpečení konců potrubí. | [25 empty] | POP
|  | 235+55+5+38+36 |  | 369 | [23 empty] | VV | 0
SPU
46 | 733224226T00 | Příplatek za zhotovení přípojky Cu 35/1,5 | kus | 2 |  | 0 |  | 0 |  | 0 | 21 | 0 | 6e-05 | 0 | 0 | 0 |  | Vlastní | Indiv | 0.42 | 0.84 |  | Práce | Běžná |  |  |  | POL1_
SPU
47 | 998733103R00 | Přesun hmot pro rozvody potrubí v objektech výšky do 24 m | t | 0.36353 |  | 0 |  | 0 |  | 0 | 21 | 0 | 0 | 0 | 0 | 0 |  | RTS 24/ II | Indiv | 3.246 | 1.18 |  | Práce | Běžná |  |  |  | POL1_7
SPU
Díl: | 734 | Armatury |  |  |  | 0 |  | 0 |  | 0 |  | 0 |  | 0.03 |  | 0 |  |  |  |  | 14.97 | [6 empty] | DIL
48 | 734235122R00 | Kohout kulový, mosazný, DN 20, PN 42, vnitřní-vnitřní, včetně dodávky materiálu | kus | 2 |  | 0 |  | 0 |  | 0 | 21 | 0 | 0.00031 | 0 | 0 | 0 |  | RTS 24/ II | Indiv | 0.207 | 0.41 |  | Práce | Běžná |  |  |  | POL1_7
SPU
49 | 734235124R00 | Kohout kulový, mosazný, DN 32, PN 35, vnitřní-vnitřní, včetně dodávky materiálu | kus | 3 |  | 0 |  | 0 |  | 0 | 21 | 0 | 0.00068 | 0 | 0 | 0 |  | RTS 24/ II | Indiv | 0.269 | 0.81 |  | Práce | Běžná |  |  |  | POL1_
SPU
50 | 734261224R00 | Šroubení topenářské, přímé, mosazné, DN 20, PN 10, včetně dodávky materiálu, Spojka mosazná pro vytápění | kus | 2 |  | 0 |  | 0 |  | 0 | 21 | 0 | 0.00019 | 0 | 0 | 0 |  | RTS 24/ II | Indiv | 0.093 | 0.19 |  | Práce | Běžná |  |  |  | POL1_
SPU
51 | 734261226R00 | Šroubení topenářské, přímé, mosazné, DN 32, PN 10, včetně dodávky materiálu, Spojka mosazná pro vytápění | kus | 2 |  | 0 |  | 0 |  | 0 | 21 | 0 | 0.0005 | 0 | 0 | 0 |  | RTS 24/ II | Indiv | 0.124 | 0.25 |  | Práce | Běžná |  |  |  | POL1_
SPU
52 | 734266426R00 | Šroubení pro radiátory typu VK dvoutrubkový systém s vypouštěním, rohové, bronzové, DN EK 20x15, PN 10, včetně dodávky materiálu | kus | 29 |  | 0 |  | 0 |  | 0 | 21 | 0 | 0.00045 | 0.01 | 0 | 0 |  | RTS 24/ II | Indiv | 0.164 | 4.76 |  | Práce | Běžná |  |  |  | POL1_
SPU
53 | 734266772R00 | Šroubení svěrné pro měděné potrubí, mosazné, D 16 x EK, PN 10, včetně dodávky materiálu, Šroubení mosazné pro vytápění | kus | 58 |  | 0 |  | 0 |  | 0 | 21 | 0 | 0.00015 | 0.01 | 0 | 0 |  | RTS 24/ II | Indiv | 0.065 | 3.77 |  | Práce | Běžná |  |  |  | POL1_
|  | 29*2 |  | 58 | [23 empty] | VV | 0
SPU
54 | 734291113R00 | Kohout kulový, napouštěcí a vypouštěcí, mosazný, DN 15, PN 10, včetně dodávky materiálu, Kohout vypouštěcí vodovodní | kus | 3 |  | 0 |  | 0 |  | 0 | 21 | 0 | 0.00014 | 0 | 0 | 0 |  | RTS 24/ II | Indiv | 0.082 | 0.25 |  | Práce | Běžná |  |  |  | POL1_7
SPU
55 | 734291951R00 | Montáž hlavic ručního/termostat.ovládání | kus | 29 |  | 0 |  | 0 |  | 0 | 21 | 0 | 0 | 0 | 0 | 0 |  | RTS 24/ II | Indiv | 0.144 | 4.18 |  | Práce | Běžná |  |  |  | POL1_
SPU
56 | 734295214R00 | Filtr mosazný, DN 32, PN 20, vnitřní-vnitřní závit, včetně dodávky materiálu, Filtr pro vytápění | kus | 1 |  | 0 |  | 0 |  | 0 | 21 | 0 | 0.00056 | 0 | 0 | 0 |  | RTS 24/ II | Indiv | 0.269 | 0.27 |  | Práce | Běžná |  |  |  | POL1_
SPU
57 | 998734103R00 | Přesun hmot pro armatury v objektech výšky do 4 m | t | 0.03257 |  | 0 |  | 0 |  | 0 | 21 | 0 | 0 | 0 | 0 | 0 |  | RTS 24/ II | Indiv | 2.351 | 0.08 |  | Práce | Běžná |  |  |  | POL1_7
SPU
58 | 5513730670R | hlavice termostatická vysoce odolná zabezpečená s vestavěným čidlem; regulační rozsah 8,0 až 26,0 °C; ovládání ruční; provedení kapalinová | kus | 29 |  | 0 |  | 0 |  | 0 | 21 | 0 | 0.0002 | 0.01 | 0 | 0 | SPCM | RTS 24/ II | Indiv | 0 | 0 |  | Specifikace | Běžná |  |  |  | POL3_
|  | vysoce odolná zabezpečená hlavice pro veřejné prostory | [25 empty] | POP
|  | - odolná proti poškození, zcizení, teplota se nastavuje nastavovacím klíčem | [25 empty] | POP
|  | max. teplota čidla: 50°C | [25 empty] | POP
|  | rozsah nastavení: 8°C až 26°C | [25 empty] | POP
SPU
Díl: | 735 | Otopná tělesa |  |  |  | 0 |  | 0 |  | 0 |  | 0 |  | 0.51 |  | 0 |  |  |  |  | 36.57 | [6 empty] | DIL
59 | 735156910R00 | Otopná tělesa panelová doplňkové práce tlakové zkoušky , těles jednořadých | kus | 28 |  | 0 |  | 0 |  | 0 | 21 | 0 | 0 | 0 | 0 | 0 |  | RTS 24/ II | Indiv | 0.335 | 9.38 |  | Práce | Běžná |  |  |  | POL1_
SPU
60 | 735156920R00 | Otopná tělesa panelová doplňkové práce tlakové zkoušky , těles dvouřadých | kus | 1 |  | 0 |  | 0 |  | 0 | 21 | 0 | 0 | 0 | 0 | 0 |  | RTS 24/ II | Indiv | 0.617 | 0.62 |  | Práce | Běžná |  |  |  | POL1_
SPU
61 | 735159111R00 | Otopná tělesa panelová montáž bez ohledu na počet desek, délky do 1600 mm, bez dodávky materiálu | kus | 29 |  | 0 |  | 0 |  | 0 | 21 | 0 | 0 | 0 | 0 | 0 |  | RTS 24/ II | Indiv | 0.868 | 25.17 |  | Práce | Běžná |  |  |  | POL1_
SPU
62 | 998735103R00 | Přesun hmot pro otopná tělesa v objektech výšky do 24 m | t | 0.51309 |  | 0 |  | 0 |  | 0 | 21 | 0 | 0 | 0 | 0 | 0 |  | RTS 24/ II | Indiv | 2.72 | 1.4 |  | Práce | Běžná |  |  |  | POL1_7
SPU
63 | 48457403R | těleso otopné deskové ocelové; čelní deska profilovaná; v = 500 mm; l = 400 mm; hloubka tělesa 63 mm; způsob připojení pravé spodní; ventil kompakt; počet desek 1; počet přídavných přestupných ploch 1; připojovací rozteč 50 mm; tepel.výkon 343 W | kus | 1 |  | 0 |  | 0 |  | 0 | 21 | 0 | 0.00714 | 0.01 | 0 | 0 | SPCM | RTS 24/ II | Indiv | 0 | 0 |  | Specifikace | Běžná |  |  |  | POL3_
|  | 1; připojovací rozteč 50 mm; tepel.výkon 343 W | [25 empty] | POP
SPU
64 | 48457421.AR | těleso otopné deskové ocelové; čelní deska profilovaná; v = 600 mm; l = 600 mm; hloubka tělesa 63 mm; způsob připojení pravé spodní; ventil kompakt; počet desek 1; počet přídavných přestupných ploch 1; připojovací rozteč 50 mm; tepel.výkon 601 W | kus | 1 |  | 0 |  | 0 |  | 0 | 21 | 0 | 0.01296 | 0.01 | 0 | 0 | SPCM | RTS 24/ II | Indiv | 0 | 0 |  | Specifikace | Běžná |  |  |  | POL3_
|  | 1; připojovací rozteč 50 mm; tepel.výkon 601 W | [25 empty] | POP
SPU
65 | 48457422.AR | těleso otopné deskové ocelové; čelní deska profilovaná; v = 600 mm; l = 700 mm; hloubka tělesa 63 mm; způsob připojení pravé spodní; ventil kompakt; počet desek 1; počet přídavných přestupných ploch 1; připojovací rozteč 50 mm; tepel.výkon 701 W | kus | 20 |  | 0 |  | 0 |  | 0 | 21 | 0 | 0.01512 | 0.3 | 0 | 0 | SPCM | RTS 24/ II | Indiv | 0 | 0 |  | Specifikace | Běžná |  |  |  | POL3_
|  | 1; připojovací rozteč 50 mm; tepel.výkon 701 W | [25 empty] | POP
SPU
66 | 48457425.AR | těleso otopné deskové ocelové; čelní deska profilovaná; v = 600 mm; l = 1 000 mm; hloubka tělesa 63 mm; způsob připojení pravé spodní; ventil kompakt; počet desek 1; počet přídavných přestupných ploch 1; připojovací rozteč 50 mm; tepel.výkon 1 002 W | kus | 3 |  | 0 |  | 0 |  | 0 | 21 | 0 | 0.0216 | 0.06 | 0 | 0 | SPCM | RTS 24/ II | Indiv | 0 | 0 |  | Specifikace | Běžná |  |  |  | POL3_
|  | ploch 1; připojovací rozteč 50 mm; tepel.výkon 1 002 W | [25 empty] | POP
SPU
67 | 48457427.AR | těleso otopné deskové ocelové; čelní deska profilovaná; v = 600 mm; l = 1 200 mm; hloubka tělesa 63 mm; způsob připojení pravé spodní; ventil kompakt; počet desek 1; počet přídavných přestupných ploch 1; připojovací rozteč 50 mm; tepel.výkon 1 202 W | kus | 1 |  | 0 |  | 0 |  | 0 | 21 | 0 | 0.02592 | 0.03 | 0 | 0 | SPCM | RTS 24/ II | Indiv | 0 | 0 |  | Specifikace | Běžná |  |  |  | POL3_
|  | ploch 1; připojovací rozteč 50 mm; tepel.výkon 1 202 W | [25 empty] | POP
SPU
68 | 48457437.AR | těleso otopné deskové ocelové; čelní deska profilovaná; v = 900 mm; l = 600 mm; hloubka tělesa 63 mm; způsob připojení pravé spodní; ventil kompakt; počet desek 1; počet přídavných přestupných ploch 1; připojovací rozteč 50 mm; tepel.výkon 836 W | kus | 1 |  | 0 |  | 0 |  | 0 | 21 | 0 | 0.01968 | 0.02 | 0 | 0 | SPCM | RTS 24/ II | Indiv | 0 | 0 |  | Specifikace | Běžná |  |  |  | POL3_
|  | 1; připojovací rozteč 50 mm; tepel.výkon 836 W | [25 empty] | POP
SPU
69 | 48457440.AR | těleso otopné deskové ocelové; čelní deska profilovaná; v = 900 mm; l = 900 mm; hloubka tělesa 63 mm; způsob připojení pravé spodní; ventil kompakt; počet desek 1; počet přídavných přestupných ploch 1; připojovací rozteč 50 mm; tepel.výkon 1 255 W | kus | 1 |  | 0 |  | 0 |  | 0 | 21 | 0 | 0.02952 | 0.03 | 0 | 0 | SPCM | RTS 24/ II | Indiv | 0 | 0 |  | Specifikace | Běžná |  |  |  | POL3_
|  | 1; připojovací rozteč 50 mm; tepel.výkon 1 255 W | [25 empty] | POP
SPU
70 | 48457596.AR | těleso otopné deskové ocelové; čelní deska profilovaná; v = 900 mm; l = 900 mm; hloubka tělesa 100 mm; způsob připojení pravé spodní; ventil kompakt; počet desek 2; počet přídavných přestupných ploch 2; připojovací rozteč 50 mm; tepel.výkon 2 082 W | kus | 1 |  | 0 |  | 0 |  | 0 | 21 | 0 | 0.05067 | 0.05 | 0 | 0 | SPCM | RTS 24/ II | Indiv | 0 | 0 |  | Specifikace | Běžná |  |  |  | POL3_
|  | 2; připojovací rozteč 50 mm; tepel.výkon 2 082 W | [25 empty] | POP
SPU
Díl: | 767 | Konstrukce zámečnické |  |  |  | 0 |  | 0 |  | 0 |  | 0 |  | 0.02 |  | 0 |  |  |  |  | 5.22 | [6 empty] | DIL
71 | 767995101R00 | Výroba a montáž atypických kovovových doplňků staveb hmotnosti do 5 kg | kg | 5 |  | 0 |  | 0 |  | 0 | 21 | 0 | 6e-05 | 0 | 0 | 0 |  | RTS 24/ II | Indiv | 0.426 | 2.13 |  | Práce | Běžná |  |  |  | POL1_7
SPU
72 | 767995102R00 | Výroba a montáž atypických kovovových doplňků staveb hmotnosti přes 5 do 10 kg | kg | 10 |  | 0 |  | 0 |  | 0 | 21 | 0 | 6e-05 | 0 | 0 | 0 |  | RTS 24/ II | Indiv | 0.304 | 3.04 |  | Práce | Běžná |  |  |  | POL1_
SPU
73 | 998767103R00 | Přesun hmot pro kovové stavební doplňk. konstrukce v objektech výšky do 24 m | t | 0.0159 |  | 0 |  | 0 |  | 0 | 21 | 0 | 0 | 0 | 0 | 0 |  | RTS 24/ II | Indiv | 3.016 | 0.05 |  | Práce | Běžná |  |  |  | POL1_7
|  | 50 m vodorovně | [25 empty] | POP
SPU
74 | 55399994R | výrobek kovový zámečnický, atypický | kg | 5 |  | 0 |  | 0 |  | 0 | 21 | 0 | 0.001 | 0.01 | 0 | 0 | SPCM | RTS 24/ II | Indiv | 0 | 0 |  | Specifikace | Běžná |  |  |  | POL3_7
|  | Ocelové výrobky - kotvy a spojky-atypické prvky : 5 |  | 5 | [23 empty] | VV | 0
SPU
75 | 55399999R | výrobek kovový zámečnický, atypický | kg | 10 |  | 0 |  | 0 |  | 0 | 21 | 0 | 0.001 | 0.01 | 0 | 0 | SPCM | RTS 24/ II | Indiv | 0 | 0 |  | Specifikace | Běžná |  |  |  | POL3_
|  | Kotvy, úhelníky apod.atypické výrobky : 10 |  | 10 | [23 empty] | VV | 0
SPU
Díl: | VN | Vedlejší náklady |  |  |  | 0 |  | 0 |  | 0 |  | 0 |  | 0 |  | 0 |  |  |  |  | 0 | [6 empty] | DIL
76 | 005121 R | Zařízení staveniště | Soubor | 1 |  | 0 |  | 0 |  | 0 | 21 | 0 | 0 | 0 | 0 | 0 |  | RTS 24/ II | Indiv | 0 | 0 |  | VRN | Běžná |  |  |  | POL99_8
|  | Veškeré náklady spojené s vybudováním, provozem a odstraněním zařízení staveniště. | [25 empty] | POP
SPU
77 | 005124010R | Koordinační činnost | Soubor | 1 |  | 0 |  | 0 |  | 0 | 21 | 0 | 0 | 0 | 0 | 0 |  | RTS 24/ II | Indiv | 0 | 0 |  | VRN | Běžná |  |  |  | POL99_8
|  | Koordinace stavebních a technologických dodávek stavby. | [25 empty] | POP
SPU
[26 empty] | 12 | 21 | DPH
| Celkem |  |  |  |  | 0 | [19 empty] | 0 | 0 | SUM
END
Note on S6: Jedná se o informaci, zda se jedná o položku, která je do rozpočtu zadána z cenové soustavy RTS, nebo vlastní.
Note on T6: Jedná se o název CÚ, která je zadána u položky rozpočtu

## D.1.4.4 1 Pol
Položkový soupis prací a dodávek | [27 empty] | #TypZaznamu#
S: | 095/2022 | ZŠ a MŠ T.G.M. Zastávka NÁSTAVBA UČEBEN | [25 empty] | STA
O: | D.1.4.4 | Elektroinstalace | [22 empty] | STA |  |  | OBJ
R: | 1 | Silnoproud | [25 empty] | ROZ
P.č. | Číslo položky | Název položky | MJ | Množství | Cena / MJ | Celkem | Dodávka | Dodávka celk. | Montáž | Montáž celk. | DPH | Cena s DPH | Hmotnost / MJ | Hmotnost celk.(t) | Dem. hmotnost / MJ | Dem. hmotnost celk.(t) | Ceník | Cen. soustava / platnost | Cenová úroveň | Nhod / MJ | Nhod celk. | Dodavatel | Typ položky | Stav položky
Díl: | M21 | Elektromontáže |  |  |  | 0 |  | 0 |  | 0 |  | 0 |  | 5.45 |  | 3.41 |  |  |  |  | 1243.68 | [6 empty] | DIL
1 | 210810045RT1 | Montáž kabelu CYKY 750 V, 3 x 1,5 mm2, pevně uloženého, včetně dodávky kabelu | m | 1300 |  | 0 |  | 0 |  | 0 | 21 | 0 | 0.00016 | 0.21 | 0 | 0 |  | Vlastní | Indiv | 0.09955 | 129.42 |  | Práce | Běžná |  |  |  | POL1_1
SPU
2 | 210810046RT3 | Montáž kabelu CYKY 750 V, 3 x 2,5 mm2, pevně uloženého, včetně dodávky kabelu | m | 4200 |  | 0 |  | 0 |  | 0 | 21 | 0 | 0.00023 | 0.97 | 0 | 0 |  | Vlastní | Indiv | 0.09955 | 418.11 |  | Práce | Běžná |  |  |  | POL1_1
SPU
3 | 210810047RT1 | Montáž kabelu CYKY 750 V, 3 x 4 mm2, pevně uloženého, včetně dodávky kabelu | m | 40 |  | 0 |  | 0 |  | 0 | 21 | 0 | 0.0003 | 0.01 | 0 | 0 |  | Vlastní | Indiv | 0.09955 | 3.98 |  | Práce | Běžná |  |  |  | POL1_1
SPU
4 | 210810055RT1 | Montáž kabelu CYKY 750 V, 5 x 1,5 mm2, pevně uloženého, včetně dodávky kabelu | m | 1000 |  | 0 |  | 0 |  | 0 | 21 | 0 | 0.00022 | 0.22 | 0 | 0 |  | Vlastní | Indiv | 0.09955 | 99.55 |  | Práce | Běžná |  |  |  | POL1_1
SPU
5 | 210810054RT2 | Montáž kabelu CYKY 750 V, 4 x 25 mm2, pevně uloženého, včetně dodávky kabelu | m | 30 |  | 0 |  | 0 |  | 0 | 21 | 0 | 0.0021 | 0.06 | 0 | 0 |  | Vlastní | Indiv | 0.13915 | 4.17 |  | Práce | Běžná |  |  |  | POL1_1
SPU
6 | 210901098RT2 | Kabel silový AYKY 1kV 4x240 mm2 pevně uložený, včetně dodávky kabelu | m | 10 |  | 0 |  | 0 |  | 0 | 21 | 0 | 0.00425 | 0.04 | 0 | 0 |  | Vlastní | Indiv | 0.18967 | 1.9 |  | Práce | Běžná |  |  |  | POL1_1
SPU
7 | 210800318RT2 | Montáž kabelu bezhalogenového CXKH 1 kV, 5 x 6 mm2, pevně uloženého, včetně dodávky CXKH-R | m | 70 |  | 0 |  | 0 |  | 0 | 21 | 0 | 0.00049 | 0.03 | 0 | 0 |  | Vlastní | Indiv | 0.12062 | 8.44 |  | Práce | Běžná |  |  |  | POL1_1
SPU
8 | 210800288RT3 | Montáž kabelu bezhalogenového CXKH 1 kV, 3 x 6 mm2, pevně uloženého, včetně dodávky CXKH-V | m | 50 |  | 0 |  | 0 |  | 0 | 21 | 0 | 0.00035 | 0.02 | 0 | 0 |  | Vlastní | Indiv | 0.09955 | 4.98 |  | Práce | Běžná |  |  |  | POL1_1
SPU
9 | 210800300RT3 | Montáž kabelu bezhalogenového CXKH 1 kV, 4 x 1,5 mm2, pevně uloženého, včetně dodávky CXKH-V | m | 110 |  | 0 |  | 0 |  | 0 | 21 | 0 | 0.00018 | 0.02 | 0 | 0 |  | Vlastní | Indiv | 0.09955 | 10.95 |  | Práce | Běžná |  |  |  | POL1_1
SPU
10 | 210800285RT3 | Montáž kabelu bezhalogenového CXKH 1 kV, 3 x 1,5 mm2, pevně uloženého, včetně dodávky CXKH-V | m | 120 |  | 0 |  | 0 |  | 0 | 21 | 0 | 0.00016 | 0.02 | 0 | 0 |  | Vlastní | Indiv | 0.09955 | 11.95 |  | Práce | Běžná |  |  |  | POL1_1
SPU
11 | 210800645RT1 | Montáž vodiče H07V-K (CYA), 4 mm2, uloženého pevně, včetně dodávky vodiče | m | 60 |  | 0 |  | 0 |  | 0 | 21 | 0 | 5e-05 | 0 | 0 | 0 |  | Vlastní | Indiv | 0.09122 | 5.47 |  | Práce | Běžná |  |  |  | POL1_1
SPU
12 | 210800647RT1 | Montáž vodiče H07V-K (CYA), 10 mm2, uloženého pevně, včetně dodávky vodiče | m | 180 |  | 0 |  | 0 |  | 0 | 21 | 0 | 0.00013 | 0.02 | 0 | 0 |  | Vlastní | Indiv | 0.09122 | 16.42 |  | Práce | Běžná |  |  |  | POL1_1
SPU
13 | 210800649RT1 | Montáž vodiče H07V-K (CYA), 25 mm2, uloženého pevně, včetně dodávky vodiče | m | 250 |  | 0 |  | 0 |  | 0 | 21 | 0 | 0.00029 | 0.07 | 0 | 0 |  | Vlastní | Indiv | 0.09122 | 22.81 |  | Práce | Běžná |  |  |  | POL1_1
SPU
14 | 210111011RT6 | Montáž zásuvky domovní zapuštěné včetně zapojení včetně dodávky zásuvky kompletní jednonásobné s ochr.kolíkem 16A/250VAC a rámečkem, , provedení 2P+PE, | kus | 8 |  | 0 |  | 0 |  | 0 | 21 | 0 | 9e-05 | 0 | 0 | 0 |  | Vlastní | Indiv | 0.2475 | 1.98 |  | Práce | Běžná |  |  |  | POL1_1
SPU
15 | 210111014RT6 | Montáž zásuvky domovní zapuštěné včetně zapojení, včetně dodávky zásuvky dvojnásobné s ochrannými kolíky 16A/250VAC a rámečku, , provedení 2x (2P+PE), | kus | 85 |  | 0 |  | 0 |  | 0 | 21 | 0 | 6e-05 | 0.01 | 0 | 0 |  | Vlastní | Indiv | 0.249 | 21.17 |  | Práce | Běžná |  |  |  | POL1_1
SPU
16 | 210110041RT6 | Montáž spínače zapuštěného a polozapuštěného včetně zapojení, dodávky spínače, krytu a rámečku, jednopólového, , řazení 1 | kus | 18 |  | 0 |  | 0 |  | 0 | 21 | 0 | 0.00011 | 0 | 0 | 0 |  | Vlastní | Indiv | 0.13 | 2.34 |  | Práce | Běžná |  |  |  | POL1_1
SPU
17 | 210110041RD6 | Spínač zapuštěný jednopólový, řazení 1, vč. dodávky strojku, rámečku, krytu a doběhového relé | kus | 1 |  | 0 |  | 0 |  | 0 | 21 | 0 | 0.00011 | 0 | 0 | 0 |  | Vlastní | Indiv | 0.13 | 0.13 |  | Práce | Běžná |  |  |  | POL1_1
SPU
18 | 210110055RD2 | Spínač zapuštěný, řazení 1/0, dodávky strojku, rámečku, krytu a doběhového relé | kus | 11 |  | 0 |  | 0 |  | 0 | 21 | 0 | 0.00012 | 0 | 0 | 0 |  | Vlastní | Indiv | 0.147 | 1.62 |  | Práce | Běžná |  |  |  | POL1_1
SPU
19 | 210110054RZ6 | Spínač zapuštěný "žaluziový" 1/0+1/0, vč. dodávky strojku, rámečku, krytu a doběhového relé | kus | 23 |  | 0 |  | 0 |  | 0 | 21 | 0 | 0.00012 | 0 | 0 | 0 |  | Vlastní | Indiv | 0.268 | 6.16 |  | Práce | Běžná |  |  |  | POL1_1
SPU
20 | 210110054RT6 | Montáž spínače zapuštěného a polozapuštěného včetně zapojení, dodávky spínače, krytu a rámečku, střídavého dvojitého, , řazení 6+6 | kus | 10 |  | 0 |  | 0 |  | 0 | 21 | 0 | 0.00012 | 0 | 0 | 0 |  | Vlastní | Indiv | 0.268 | 2.68 |  | Práce | Běžná |  |  |  | POL1_1
SPU
21 | 210110TS | Tlačítko TOTAL STOP s aretaci, červené, IP 2x, 2 pomocný kontakt včetně dodávky a montáže | ks | 1 |  | 0 |  | 0 |  | 0 | 21 | 0 | 0 | 0 | 0 | 0 |  | Vlastní | Indiv | 0 | 0 |  | Práce | Běžná |  |  |  | POL1_1
SPU
22 | 210110CS | Tlačítko CENTRAL STOP s aretaci, červené, IP 2x, 2 pomocný kontakt včetně dodávky a montáže | ks | 1 |  | 0 |  | 0 |  | 0 | 21 | 0 | 0 | 0 | 0 | 0 |  | Vlastní | Indiv | 0 | 0 |  | Práce | Běžná |  |  |  | POL1_1
SPU
23 | 220711309R00 | Montáž tísňového hlásiče - tlačítko | kus | 4 |  | 0 |  | 0 |  | 0 | 21 | 0 | 0 | 0 | 0 | 0 |  | Vlastní | Indiv | 0.539 | 2.16 |  | Práce | Běžná |  |  |  | POL1_1
SPU
24 | 650072611RT1 | Montáž čidla pohybu, dosah 6 - 8 metrů, detekční úhel 180°, včetně dodávky čidla | kus | 10 |  | 0 |  | 0 |  | 0 | 21 | 0 | 0 | 0 | 0 | 0 |  | Vlastní | Indiv | 0.85 | 8.5 |  | Práce | Běžná |  |  |  | POL1_1
SPU
25 | 210010315RT3 | Montáž krabice plastové rozvodné, obdélníkové, o rozměru 205 x 255 mm, hloubky 68 mm, s víčkem, do zdiva, bez zapojení, včetně dodávky | kus | 2 |  | 0 |  | 0 |  | 0 | 21 | 0 | 0.00063 | 0 | 0 | 0 |  | Vlastní | Indiv | 0.4212 | 0.84 |  | Práce | Běžná |  |  |  | POL1_1
|  | pro HOP | [25 empty] | POP
SPU
26 | 210010311RT3 | Montáž krabice plastové univerzální, kruhové, o průměru 73 mm, hloubky 42 mm, bez víčka, do zdiva, bez zapojení, včetně dodávky | kus | 160 |  | 0 |  | 0 |  | 0 | 21 | 0 | 3e-05 | 0 | 0 | 0 |  | Vlastní | Indiv | 0.1413 | 22.61 |  | Práce | Běžná |  |  |  | POL1_1
SPU
27 | 973031616R00 | Vysekání v cihelném zdivu výklenků a kapes kapes pro špalíky a krabice na jakoukoliv maltu vápennou nebo vápenocementovou, velilkosti do 100x100x50 mm | kus | 160 |  | 0 |  | 0 |  | 0 | 21 | 0 | 8e-05 | 0.01 | 0.001 | 0.16 |  | RTS 24/ II | Indiv | 0.152 | 24.32 |  | Práce | Běžná |  |  |  | POL1_1
SPU
28 | 210010351RT1 | Montáž krabice plastové rozvodné z lisovaného izolantu do 4 mm2 včetně dodávky, kruhové, o rozměru 124 x 124 mm, hloubky 50 mm, s víčkem, , , včetně dodávky | kus | 15 |  | 0 |  | 0 |  | 0 | 21 | 0 | 0.00032 | 0 | 0 | 0 |  | Vlastní | Indiv | 0.675 | 10.13 |  | Práce | Běžná |  |  |  | POL1_1
SPU
29 | 357-RE | Kompletní elektroměrový rozvaděč RE typizovaný do 160A, jistič 125A, včetně dodávky a montáže | kpl | 1 |  | 0 |  | 0 |  | 0 | 21 | 0 | 0 | 0 | 0 | 0 |  | Vlastní | Indiv | 0 | 0 |  | Specifikace | Běžná |  |  |  | POL3_
SPU
30 | 357-RH | Kompletní rozvaděč RH dle projektové dokumentace, včetně dodávky a montáže | kpl | 1 |  | 0 |  | 0 |  | 0 | 21 | 0 | 0 | 0 | 0 | 0 |  | Vlastní | Indiv | 0 | 0 |  | Specifikace | Běžná |  |  |  | POL3_
SPU
31 | 357-RS4 | Rozvaděč RS4 dle projektové dokumentace, včetně dodávky a montáže | kpl | 1 |  | 0 |  | 0 |  | 0 | 21 | 0 | 0 | 0 | 0 | 0 |  | Vlastní | Indiv | 0 | 0 |  | Specifikace | Běžná |  |  |  | POL3_
SPU
32 | 3712055Z | Náhradní zdroj UPFD 401-015-015 EI30 | kus | 1 |  | 0 |  | 0 |  | 0 | 21 | 0 | 0 | 0 | 0 | 0 |  | Vlastní | Indiv | 0 | 0 |  | Specifikace | Běžná |  |  |  | POL3_
SPU
33 | 210-001 | Úprava rozvaděče RS11, RS21, RS31 dle projektové dokumentace, včetně dodávky a montáže | kpl | 3 |  | 0 |  | 0 |  | 0 | 21 | 0 | 0 | 0 | 0 | 0 |  | Vlastní | Indiv | 0 | 0 |  | Práce | Běžná |  |  |  | POL1_1
SPU
34 | 210-002 | Úprava rozvaděče RS01 dle projektové dokumentace, včetně dodávky a montáže | kpl | 1 |  | 0 |  | 0 |  | 0 | 21 | 0 | 0 | 0 | 0 | 0 |  | Vlastní | Indiv | 0 | 0 |  | Práce | Běžná |  |  |  | POL1_1
SPU
35 | 210-003 | Silové napojení na svorky zařízení datového rozvaděče | kpl | 1 |  | 0 |  | 0 |  | 0 | 21 | 0 | 0 | 0 | 0 | 0 |  | Vlastní | Indiv | 0 | 0 |  | Práce | Běžná |  |  |  | POL1_1
SPU
36 | 22026412KT1 | Kabelový žlab drátený, 100x250 včetné spojovacího materiálu, upevňovacího materiálu, dodávky a montáže | kpl/m | 50 |  | 0 |  | 0 |  | 0 | 21 | 0 | 0 | 0 | 0 | 0 |  | Vlastní | Indiv | 0 | 0 |  | Práce | Běžná |  |  |  | POL1_1
SPU
37 | 22026411KT1 | Kabelový žlab drátený, 60x75 včetné spojovacího materiálu, upevňovacího materiálu, dodávky a montáže | kpl/m | 160 |  | 0 |  | 0 |  | 0 | 21 | 0 | 0 | 0 | 0 | 0 |  | Vlastní | Indiv | 0 | 0 |  | Práce | Běžná |  |  |  | POL1_1
SPU
38 | 650010113RT1 | Montáž elektroinstalační lišty šířky do 120 mm, včetně dodávky lišty LHD 50x20 | m | 130 |  | 0 |  | 0 |  | 0 | 21 | 0 | 0 | 0 | 0 | 0 |  | Vlastní | Indiv | 0.19 | 24.7 |  | Práce | Běžná |  |  |  | POL1_1
SPU
39 | 4606800K | Průrazy zdivem | kpl | 15 |  | 0 |  | 0 |  | 0 | 21 | 0 | 0 | 0 | 0 | 0 |  | Vlastní | Indiv | 0 | 0 |  | Práce | Běžná |  |  |  | POL1_1
SPU
40 | 2100209K | Protipožární ucpávky | kpl | 4 |  | 0 |  | 0 |  | 0 | 21 | 0 | 0 | 0 | 0 | 0 |  | Vlastní | Indiv | 0 | 0 |  | Práce | Běžná |  |  |  | POL1_1
SPU
41 | 210010555RT2 | Připojení svorkovnice ekvipotenciální, včetně dodávky svorkovnice šířky 126 mm, výšky 50 mm, hloubky 60 mm | kus | 2 |  | 0 |  | 0 |  | 0 | 21 | 0 | 0.00025 | 0 | 0 | 0 |  | Vlastní | Indiv | 0.2 | 0.4 |  | Práce | Běžná |  |  |  | POL1_1
SPU
42 | 974031142R00 | Vysekání rýh ve zdi cihelné 9 x 7 cm | m | 250 |  | 0 |  | 0 |  | 0 | 21 | 0 | 0.00049 | 0.12 | 0.009 | 2.25 |  | RTS 24/ II | Indiv | 0.247 | 61.75 |  | Práce | Běžná |  |  |  | POL1_1
SPU
43 | 612403382R00 | Hrubá výplň rýh ve stěnách do 9x7 cm maltou ze SMS | m | 250 |  | 0 |  | 0 |  | 0 | 21 | 0 | 0.00433 | 1.08 | 0 | 0 |  | RTS 24/ II | Indiv | 0.152 | 38 |  | Práce | Běžná |  |  |  | POL1_1
SPU
44 | 974031121R00 | Vysekání rýh ve zdi cihelné 4 x 4 cm | m | 500 |  | 0 |  | 0 |  | 0 | 21 | 0 | 0.00049 | 0.25 | 0.002 | 1 |  | RTS 24/ II | Indiv | 0.176 | 88 |  | Práce | Běžná |  |  |  | POL1_1
SPU
45 | 612403382R00 | Hrubá výplň rýh ve stěnách do 9x7 cm maltou ze SMS | m | 500 |  | 0 |  | 0 |  | 0 | 21 | 0 | 0.00433 | 2.17 | 0 | 0 |  | RTS 24/ II | Indiv | 0.152 | 76 |  | Práce | Běžná |  |  |  | POL1_1
|  | jakékoliv šířky rýhy, | [25 empty] | POP
SPU
46 | 388996111R00 | Trubky tělesa trubkového kabelovodu chránička kabelu z HDPE, do DN 63 mm, v otevřeném výkopu | m | 40 |  | 0 |  | 0 |  | 0 | 21 | 0 | 0.00033 | 0.01 | 0 | 0 |  | Vlastní | Indiv | 0.097 | 3.88 |  | Práce | Běžná |  |  |  | POL1_1
SPU
47 | 3457114702R | trubka kabelová ohebná dvouplášťová korugovaná chránička; vnější plášť z HDPE, vnitřní z LDPE; vnější pr.= 63,0 mm; vnitřní pr.= 52,0 mm; mezní hodnota zatížení 450 N/5 cm; teplot.rozsah -45 až 60 °C; stupeň hořlavosti A1; mat. bezhalogenový; IP 40, při použití těsnicího kroužku IP 67 | m | 40 |  | 0 |  | 0 |  | 0 | 21 | 0 | 0.00031 | 0.01 | 0 | 0 | SPCM | RTS 24/ II | Indiv | 0 | 0 |  | Specifikace | Běžná |  |  |  | POL3_
|  | 60 °C; stupeň hořlavosti A1; mat. bezhalogenový; IP 40, při použití těsnicího kroužku IP 67 | [25 empty] | POP
SPU
48 | 210010004RU3 | Montáž trubky ohebné, z PVC, uložené pod omítku, vnější průměr 32 mm, mech. pevnost 750 N/5 cm, včetně dodávky materiálu | m | 120 |  | 0 |  | 0 |  | 0 | 21 | 0 | 0.00017 | 0.02 | 0 | 0 |  | Vlastní | Indiv | 0.0865 | 10.38 |  | Práce | Běžná |  |  |  | POL1_1
SPU
49 | 210010002RU3 | Montáž trubky ohebné, z PVC, uložené pod omítku, vnější průměr 20 mm, mech. pevnost 750 N/5 cm, včetně dodávky materiálu | m | 850 |  | 0 |  | 0 |  | 0 | 21 | 0 | 7e-05 | 0.06 | 0 | 0 |  | Vlastní | Indiv | 0.08017 | 68.14 |  | Práce | Běžná |  |  |  | POL1_1
SPU
50 | 210010001RU3 | Montáž trubky ohebné, z PVC, uložené pod omítku, vnější průměr 16 mm, mech. pevnost 750 N/5 cm, včetně dodávky materiálu | m | 380 |  | 0 |  | 0 |  | 0 | 21 | 0 | 6e-05 | 0.02 | 0 | 0 |  | Vlastní | Indiv | 0.078 | 29.64 |  | Práce | Běžná |  |  |  | POL1_1
SPU
51 | 005231010R | Revize | kpl | 1 |  | 0 |  | 0 |  | 0 | 21 | 0 | 0 | 0 | 0 | 0 |  | RTS 24/ II | Indiv | 0 | 0 |  | VRN | Běžná |  |  |  | POL99_
SPU
52 | 210-004 | Demontáž stávající elektroinstalace dle rozsahu projektu | kpl | 1 |  | 0 |  | 0 |  | 0 | 21 | 0 | 0 | 0 | 0 | 0 |  | Vlastní | Indiv | 0 | 0 |  | Práce | Běžná |  |  |  | POL1_1
SPU
53 | 34195K | Podružný elektroinstalační materiál | kpl | 1 |  | 0 |  | 0 |  | 0 | 21 | 0 | 0 | 0 | 0 | 0 |  | Vlastní | Indiv | 0 | 0 |  | Specifikace | Běžná |  |  |  | POL3_
SPU
54 | 9790811K | Odvoz stavebního materiálu, úklid | kpl | 1 |  | 0 |  | 0 |  | 0 | 21 | 0 | 0 | 0 | 0 | 0 |  | Vlastní | Indiv | 0 | 0 |  | Práce | Běžná |  |  |  | POL1_1
SPU
[26 empty] | 12 | 21 | DPH
| Celkem |  |  |  |  | 0 | [19 empty] | 0 | 0 | SUM
END
Note on S6: Jedná se o informaci, zda se jedná o položku, která je do rozpočtu zadána z cenové soustavy RTS, nebo vlastní.
Note on T6: Jedná se o název CÚ, která je zadána u položky rozpočtu

## D.1.4.4 2 Pol
Položkový soupis prací a dodávek | [27 empty] | #TypZaznamu#
S: | 095/2022 | ZŠ a MŠ T.G.M. Zastávka NÁSTAVBA UČEBEN | [25 empty] | STA
O: | D.1.4.4 | Elektroinstalace | [22 empty] | STA |  |  | OBJ
R: | 2 | Osvětlení | [25 empty] | ROZ
P.č. | Číslo položky | Název položky | MJ | Množství | Cena / MJ | Celkem | Dodávka | Dodávka celk. | Montáž | Montáž celk. | DPH | Cena s DPH | Hmotnost / MJ | Hmotnost celk.(t) | Dem. hmotnost / MJ | Dem. hmotnost celk.(t) | Ceník | Cen. soustava / platnost | Cenová úroveň | Nhod / MJ | Nhod celk. | Dodavatel | Typ položky | Stav položky
Díl: | M21s | Svítidla |  |  |  | 0 |  | 0 |  | 0 |  | 0 |  | 0 |  | 0 |  |  |  |  | 0 | [6 empty] | DIL
1 | 2102015K | Montáž svítidla včetně dodávky a podružného materiálu - kpl/ks | ks | 166 |  | 0 |  | 0 |  | 0 | 21 | 0 | 0 | 0 | 0 | 0 |  | Vlastní | Indiv | 0 | 0 |  | Práce | Běžná |  |  |  | POL1_1
|  | 2+43+12+22+5+2+6+21+15+17+21 |  | 166 | [23 empty] | VV | 0
SPU
2 | A1 | LED lineární svítidlo, 35,2W, 4370 lm | ks | 2 |  | 0 |  | 0 |  | 0 | 21 | 0 | 0 | 0 | 0 | 0 |  | Vlastní | Indiv | 0 | 0 |  | Specifikace | Běžná |  |  |  | POL3_0
SPU
3 | A | LED vestavné, čtvercové svítidlo, 38W, 3800lm | ks | 43 |  | 0 |  | 0 |  | 0 | 21 | 0 | 0 | 0 | 0 | 0 |  | Vlastní | Indiv | 0 | 0 |  | Specifikace | Běžná |  |  |  | POL3_0
SPU
4 | B | LED vestavné, svítidlo, 28W, 3000lm | ks | 12 |  | 0 |  | 0 |  | 0 | 21 | 0 | 0 | 0 | 0 | 0 |  | Vlastní | Indiv | 0 | 0 |  | Specifikace | Běžná |  |  |  | POL3_0
SPU
5 | C | LED stropní kruhové svítidlo, pohybové čidlo, 34W, 3900lm | ks | 22 |  | 0 |  | 0 |  | 0 | 21 | 0 | 0 | 0 | 0 | 0 |  | Vlastní | Indiv | 0 | 0 |  | Specifikace | Běžná |  |  |  | POL3_0
SPU
6 | C1 | LED stropní kruhové svítidlo, 34W, 3900lm | ks | 5 |  | 0 |  | 0 |  | 0 | 21 | 0 | 0 | 0 | 0 | 0 |  | Vlastní | Indiv | 0 | 0 |  | Specifikace | Běžná |  |  |  | POL3_0
SPU
7 | D | LED stropní kruhové svítidlo, pohybové čidlo, 27W, 2900lm | ks | 2 |  | 0 |  | 0 |  | 0 | 21 | 0 | 0 | 0 | 0 | 0 |  | Vlastní | Indiv | 0 | 0 |  | Specifikace | Běžná |  |  |  | POL3_0
SPU
8 | D1 | LED stropní kruhové svítidlo, 27W, 2900lm | ks | 6 |  | 0 |  | 0 |  | 0 | 21 | 0 | 0 | 0 | 0 | 0 |  | Vlastní | Indiv | 0 | 0 |  | Specifikace | Běžná |  |  |  | POL3_0
SPU
9 | E | LED obdelníkové svítidlo, 26W, 3300lm | ks | 21 |  | 0 |  | 0 |  | 0 | 21 | 0 | 0 | 0 | 0 | 0 |  | Vlastní | Indiv | 0 | 0 |  | Specifikace | Běžná |  |  |  | POL3_0
SPU
10 | V1 | LED otočné svítidlo, zapuštěné pro osvětlení tabule, 30W, 3100lm | ks | 15 |  | 0 |  | 0 |  | 0 | 21 | 0 | 0 | 0 | 0 | 0 |  | Vlastní | Indiv | 0 | 0 |  | Specifikace | Běžná |  |  |  | POL3_0
SPU
11 | NO2 | Antipanické nouzové svítidlo, stropní, 4,7W, 192lm, doba zálohy 60 minut | ks | 17 |  | 0 |  | 0 |  | 0 | 21 | 0 | 0 | 0 | 0 | 0 |  | Vlastní | Indiv | 0 | 0 |  | Specifikace | Běžná |  |  |  | POL3_0
SPU
12 | NO | Nouzové svítidlo s piktogramem, doba zálohy 60 minut | ks | 21 |  | 0 |  | 0 |  | 0 | 21 | 0 | 0 | 0 | 0 | 0 |  | Vlastní | Indiv | 0 | 0 |  | Specifikace | Běžná |  |  |  | POL3_0
SPU
[26 empty] | 12 | 21 | DPH
| Celkem |  |  |  |  | 0 | [19 empty] | 0 | 0 | SUM
END
Note on S6: Jedná se o informaci, zda se jedná o položku, která je do rozpočtu zadána z cenové soustavy RTS, nebo vlastní.
Note on T6: Jedná se o název CÚ, která je zadána u položky rozpočtu

## D.1.4.4 3 Pol
Položkový soupis prací a dodávek | [27 empty] | #TypZaznamu#
S: | 095/2022 | ZŠ a MŠ T.G.M. Zastávka NÁSTAVBA UČEBEN | [25 empty] | STA
O: | D.1.4.4 | Elektroinstalace | [22 empty] | STA |  |  | OBJ
R: | 3 | Slaboproud | [25 empty] | ROZ
P.č. | Číslo položky | Název položky | MJ | Množství | Cena / MJ | Celkem | Dodávka | Dodávka celk. | Montáž | Montáž celk. | DPH | Cena s DPH | Hmotnost / MJ | Hmotnost celk.(t) | Dem. hmotnost / MJ | Dem. hmotnost celk.(t) | Ceník | Cen. soustava / platnost | Cenová úroveň | Nhod / MJ | Nhod celk. | Dodavatel | Typ položky | Stav položky
Díl: | M22.1 | Datové rozvody |  |  |  | 0 |  | 0 |  | 0 |  | 0 |  | 0.27 |  | 0 |  |  |  |  | 321.4 | [6 empty] | DIL
1 | 222280215RA0 | Kabel UTP kat.6a v trubkách | m | 2300 |  | 0 |  | 0 |  | 0 | 21 | 0 | 0 | 0 | 0 | 0 |  | Vlastní | Indiv | 0.05783 | 133.01 |  | Práce | Běžná |  |  |  | POL1_
SPU
2 | 371201305A | Kabel UTP Cat6a, 305m cívka | m | 2300 |  | 0 |  | 0 |  | 0 | 21 | 0 | 0 | 0 | 0 | 0 |  | Vlastní | Indiv | 0 | 0 |  | Specifikace | Běžná |  |  |  | POL3_
SPU
3 | 210010003RU3 | Montáž trubky ohebné, z PVC, uložené pod omítku, vnější průměr 25 mm, mech. pevnost 750 N/5 cm, včetně dodávky materiálu | m | 2250 |  | 0 |  | 0 |  | 0 | 21 | 0 | 0.00012 | 0.27 | 0 | 0 |  | Vlastní | Indiv | 0.08217 | 184.88 |  | Práce | Běžná |  |  |  | POL1_9
SPU
4 | 220-1-01 | SLP rozvaděč stojanový RACK 19", 42U, pasivní prvky vč. dodávky a osazení | ks | 1 |  | 0 |  | 0 |  | 0 | 21 | 0 | 0 | 0 | 0 | 0 |  | Vlastní | Indiv | 0 | 0 |  | Specifikace | Běžná |  |  |  | POL3_0
SPU
5 | 222290007R00 | Zásuvka 2xRJ45 UTP kat.6 pod omítku | kus | 25 |  | 0 |  | 0 |  | 0 | 21 | 0 | 0 | 0 | 0 | 0 |  | Vlastní | Indiv | 0.14033 | 3.51 |  | Práce | Běžná |  |  |  | POL1_9
SPU
6 | 371202013A | Zásuvka datová 2xRJ45 kat.6a | kus | 25 |  | 0 |  | 0 |  | 0 | 21 | 0 | 0 | 0 | 0 | 0 |  | Vlastní | Indiv | 0 | 0 |  | Specifikace | Běžná |  |  |  | POL3_
SPU
7 | 220-1-02 | Přístupový bod stropní (accesss point), PoE napájení, včetně dodávky a montáže | ks | 2 |  | 0 |  | 0 |  | 0 | 21 | 0 | 0 | 0 | 0 | 0 |  | Vlastní | Indiv | 0 | 0 |  | Specifikace | Běžná |  |  |  | POL3_
SPU
Díl: | M22.2 | Jednotný čas a zvonění |  |  |  | 0 |  | 0 |  | 0 |  | 0 |  | 0.05 |  | 0 |  |  |  |  | 25.88 | [6 empty] | DIL
8 | 210810041RT1 | Montáž kabelu CYKY 750 V, 2 x 1,5 mm2, pevně uloženého, včetně dodávky kabelu | m | 130 |  | 0 |  | 0 |  | 0 | 21 | 0 | 0.00014 | 0.02 | 0 | 0 |  | Vlastní | Indiv | 0.09955 | 12.94 |  | Práce | Běžná |  |  |  | POL1_9
SPU
9 | 210810046RT3 | Montáž kabelu CYKY 750 V, 3 x 2,5 mm2, pevně uloženého, včetně dodávky kabelu | m | 130 |  | 0 |  | 0 |  | 0 | 21 | 0 | 0.00023 | 0.03 | 0 | 0 |  | Vlastní | Indiv | 0.09955 | 12.94 |  | Práce | Běžná |  |  |  | POL1_9
SPU
10 | 220-2-01 | Úprava a rozšíření stávajícího systému | kpl | 1 |  | 0 |  | 0 |  | 0 | 21 | 0 | 0 | 0 | 0 | 0 |  | Vlastní | Indiv | 0 | 0 |  | Práce | Běžná |  |  |  | POL1_9
SPU
11 | 220-2-02 | Podružné analogové hodiny, oboustranné včetně dodávky a montáže | ks | 3 |  | 0 |  | 0 |  | 0 | 21 | 0 | 0 | 0 | 0 | 0 |  | Vlastní | Indiv | 0 | 0 |  | Práce | Běžná |  |  |  | POL1_9
SPU
12 | 220-2-03 | Zvonek školní , včetně dodávky a montáže | ks | 3 |  | 0 |  | 0 |  | 0 | 21 | 0 | 0 | 0 | 0 | 0 |  | Vlastní | Indiv | 0 | 0 |  | Práce | Běžná |  |  |  | POL1_9
SPU
Díl: | M22.3 | Rozhlas |  |  |  | 0 |  | 0 |  | 0 |  | 0 |  | 0.02 |  | 0 |  |  |  |  | 12.94 | [6 empty] | DIL
13 | 210810041RT1 | Montáž kabelu CYKY 750 V, 2 x 1,5 mm2, pevně uloženého, včetně dodávky kabelu | m | 130 |  | 0 |  | 0 |  | 0 | 21 | 0 | 0.00014 | 0.02 | 0 | 0 |  | Vlastní | Indiv | 0.09955 | 12.94 |  | Práce | Běžná |  |  |  | POL1_9
SPU
14 | 220-3-01 | Nástěnný reproduktor včetně dodávky a montáže | ks | 3 |  | 0 |  | 0 |  | 0 | 21 | 0 | 0 | 0 | 0 | 0 |  | Vlastní | Indiv | 0 | 0 |  | Práce | Běžná |  |  |  | POL1_9
SPU
15 | 220-3-02 | Úprava a rozšíření stávajícího systému | kpl | 1 |  | 0 |  | 0 |  | 0 | 21 | 0 | 0 | 0 | 0 | 0 |  | Vlastní | Indiv | 0 | 0 |  | Práce | Běžná |  |  |  | POL1_9
SPU
Díl: | M799 | Ostatní |  |  |  | 0 |  | 0 |  | 0 |  | 0 |  | 0.3 |  | 0.3 |  |  |  |  | 50.9 | [6 empty] | DIL
16 | 34195K | Materiál pro elektroinstalaci SLP | kpl | 1 |  | 0 |  | 0 |  | 0 | 21 | 0 | 0 | 0 | 0 | 0 |  | Vlastní | Indiv | 0 | 0 |  | Specifikace | Běžná |  |  |  | POL3_0
SPU
17 | 220-4-01 | Sada pro nouzovou signalizaci pro WC imobilní (kontrolní modul s alarmem, tlačítko signální tahové, tlačítko resetovací, transformátor, rámečky) včetně dodávky a montáže | ks | 5 |  | 0 |  | 0 |  | 0 | 21 | 0 | 0 | 0 | 0 | 0 |  | Vlastní | Indiv | 0 | 0 |  | Práce | Běžná |  |  |  | POL1_9
SPU
18 | 210010327RT1 | Montáž krabice plastové rozvodné, kruhové, o průměru 105 mm, hloubky 50 mm, s víčkem a svorkovnicí, do dutých stěn, se zapojením, včetně dodávky | kus | 25 |  | 0 |  | 0 |  | 0 | 21 | 0 | 0.00017 | 0 | 0 | 0 |  | Vlastní | Indiv | 0.18 | 4.5 |  | Práce | Běžná |  |  |  | POL1_
SPU
19 | 974054615R00 | Vyvrtání otvorů pro krabice v sádrokartonové desce průměr od 81 mm do 150 mm | kus | 25 |  | 0 |  | 0 |  | 0 | 21 | 0 | 0 | 0 | 0.00016 | 0 |  | RTS 24/ II | Indiv | 0.08 | 2 |  | Práce | Běžná |  |  |  | POL1_9
SPU
20 | 974031121R00 | Vysekání rýh v jakémkoliv zdivu cihelném v ploše do hloubky 30 mm, šířky do 30 mm | m | 150 |  | 0 |  | 0 |  | 0 | 21 | 0 | 0.00049 | 0.07 | 0.002 | 0.3 |  | RTS 24/ II | Indiv | 0.176 | 26.4 |  | Práce | Běžná |  |  |  | POL1_9
SPU
21 | 612403380R00 | Hrubá výplň rýh ve stěnách, jakoukoliv maltou maltou ze suchých směsí 30 x 30 mm | m | 150 |  | 0 |  | 0 |  | 0 | 21 | 0 | 0.00156 | 0.23 | 0 | 0 |  | RTS 24/ II | Indiv | 0.12 | 18 |  | Práce | Běžná |  |  |  | POL1_
|  | jakékoliv šířky rýhy, | [25 empty] | POP
SPU
[26 empty] | 12 | 21 | DPH
| Celkem |  |  |  |  | 0 | [19 empty] | 0 | 0 | SUM
END
Note on S6: Jedná se o informaci, zda se jedná o položku, která je do rozpočtu zadána z cenové soustavy RTS, nebo vlastní.
Note on T6: Jedná se o název CÚ, která je zadána u položky rozpočtu

## D.1.4.4 4 Pol
Položkový soupis prací a dodávek | [27 empty] | #TypZaznamu#
S: | 095/2022 | ZŠ a MŠ T.G.M. Zastávka NÁSTAVBA UČEBEN | [25 empty] | STA
O: | D.1.4.4 | Elektroinstalace | [22 empty] | STA |  |  | OBJ
R: | 4 | Bleskosvod | [25 empty] | ROZ
P.č. | Číslo položky | Název položky | MJ | Množství | Cena / MJ | Celkem | Dodávka | Dodávka celk. | Montáž | Montáž celk. | DPH | Cena s DPH | Hmotnost / MJ | Hmotnost celk.(t) | Dem. hmotnost / MJ | Dem. hmotnost celk.(t) | Ceník | Cen. soustava / platnost | Cenová úroveň | Nhod / MJ | Nhod celk. | Dodavatel | Typ položky | Stav položky
Díl: | M21B | Bleskosvod |  |  |  | 0 |  | 0 |  | 0 |  | 0 |  | 0.17 |  | 0 |  |  |  |  | 56.78 | [6 empty] | DIL
1 | 210-H01 | Pásek uzemňovací nerezový V4A 40 x 4 mm včetně svorek, dodávky, montáže | m | 140 |  | 0 |  | 0 |  | 0 | 21 | 0 | 0 | 0 | 0 | 0 |  | Vlastní | Indiv | 0 | 0 |  | Práce | Běžná |  |  |  | POL1_9
SPU
2 | 210220361RT1 | Montáž tyčového zemniče zaražením do země, včetně připojení vedení, , včetně dodávky tyče ZT 2,0 dl. 2000 mm, provedení FeZn | kus | 12 |  | 0 |  | 0 |  | 0 | 21 | 0 | 0.00777 | 0.09 | 0 | 0 |  | Vlastní | Indiv | 1.4547 | 17.46 |  | Práce | Běžná |  |  |  | POL1_9
SPU
3 | 210-H02 | Zaváděcí tyč FeZn ZT 2,0m včetně dodávky a montáže | kus | 7 |  | 0 |  | 0 |  | 0 | 21 | 0 | 0 | 0 | 0 | 0 |  | Vlastní | Indiv | 0 | 0 |  | Práce | Běžná |  |  |  | POL1_9
SPU
4 | 210-H03 | Držák zaváděcí tyče DTT včetně dodávky a montáže | kus | 14 |  | 0 |  | 0 |  | 0 | 21 | 0 | 0 | 0 | 0 | 0 |  | Vlastní | Indiv | 0 | 0 |  | Práce | Běžná |  |  |  | POL1_9
SPU
5 | 210800648RT1 | Montáž vodiče H07V-K (CYA), 16 mm2, uloženého pevně, včetně dodávky vodiče | m | 180 |  | 0 |  | 0 |  | 0 | 21 | 0 | 0.0002 | 0.04 | 0 | 0 |  | Vlastní | Indiv | 0.09122 | 16.42 |  | Práce | Běžná |  |  |  | POL1_9
SPU
6 | 210-H04 | Protikorózní páska pro obalení nademních a podzemních spojů, materiál - petrolat, L=10m, B=100mm | kus | 3 |  | 0 |  | 0 |  | 0 | 21 | 0 | 0 | 0 | 0 | 0 |  | Vlastní | Indiv | 0 | 0 |  | Specifikace | Běžná |  |  |  | POL3_0
SPU
7 | 210220002RT9 | Vedení uzemňovací na povrchu FeZn D 10 mm, včetně IZOLOVANÉHO drátu FeZn 10 mm | m | 55 |  | 0 |  | 0 |  | 0 | 21 | 0 | 0.00068 | 0.04 | 0 | 0 |  | Vlastní | Indiv | 0.17917 | 9.85 |  | Práce | Běžná |  |  |  | POL1_9
SPU
8 | 210-H05 | Jímací sestava GFK/Al, podpůrná trubka GFK o délce 1,955m, jímací tyč Al o délce 2,5m, včetně dodávky a montáže | kus | 2 |  | 0 |  | 0 |  | 0 | 21 | 0 | 0 | 0 | 0 | 0 |  | Vlastní | Indiv | 0 | 0 |  | Specifikace | Běžná |  |  |  | POL3_0
SPU
9 | 210-H06 | Držák do plochy střechy mezi kontralatě pro uchycení podpůrné trubky včetně dodávky a montáže | kus | 2 |  | 0 |  | 0 |  | 0 | 21 | 0 | 0 | 0 | 0 | 0 |  | Vlastní | Indiv | 0 | 0 |  | Práce | Běžná |  |  |  | POL1_9
SPU
10 | 210-H07 | Průchodka střechou pro průchod a zatěsnění podpůrné trubky včetně dodávky a montáže | kus | 2 |  | 0 |  | 0 |  | 0 | 21 | 0 | 0 | 0 | 0 | 0 |  | Vlastní | Indiv | 0 | 0 |  | Práce | Běžná |  |  |  | POL1_9
SPU
11 | 210-H08 | Sada pro upevnění vodičů HVI long včetné dodávky a montáže | kus | 10 |  | 0 |  | 0 |  | 0 | 21 | 0 | 0 | 0 | 0 | 0 |  | Vlastní | Indiv | 0 | 0 |  | Specifikace | Běžná |  |  |  | POL3_
SPU
12 | 210-H09 | Jímací sestava GFK/Al, podpůrná trubka GFK o délce 3,2m, jímací tyč Al o délce 2,5m, včetně dodávky a montáže | kus | 8 |  | 0 |  | 0 |  | 0 | 21 | 0 | 0 | 0 | 0 | 0 |  | Vlastní | Indiv | 0 | 0 |  | Specifikace | Běžná |  |  |  | POL3_0
SPU
13 | 210-H10 | Držák podpůrné trubky pro tyč včetně dodávky a montáže | kus | 21 |  | 0 |  | 0 |  | 0 | 21 | 0 | 0 | 0 | 0 | 0 |  | Vlastní | Indiv | 0 | 0 |  | Práce | Běžná |  |  |  | POL1_9
SPU
14 | 210-H11 | Čtyřramenný stojan malý pro podpůrnou trubku včetně dodávky a montáže | kus | 1 |  | 0 |  | 0 |  | 0 | 21 | 0 | 0 | 0 | 0 | 0 |  | Vlastní | Indiv | 0 | 0 |  | Práce | Běžná |  |  |  | POL1_9
SPU
15 | 210-H12 | Sada závitových tyčí pro čtyřramenný stojan včetně dodávky a montáže | kus | 4 |  | 0 |  | 0 |  | 0 | 21 | 0 | 0 | 0 | 0 | 0 |  | Vlastní | Indiv | 0 | 0 |  | Práce | Běžná |  |  |  | POL1_9
SPU
16 | 210-H13 | Betonový podstavec o váze 17kg včetně dodávky, montáže a podložky | kus | 16 |  | 0 |  | 0 |  | 0 | 21 | 0 | 0 | 0 | 0 | 0 |  | Vlastní | Indiv | 0 | 0 |  | Práce | Běžná |  |  |  | POL1_9
SPU
17 | 210-H14 | Vodič HVI long včetné dodávky a montáže | m | 490 |  | 0 |  | 0 |  | 0 | 21 | 0 | 0 | 0 | 0 | 0 |  | Vlastní | Indiv | 0 | 0 |  | Práce | Běžná |  |  |  | POL1_9
SPU
18 | 210-H15 | Připojovací prvek k vodiči HVI long včetné dodávky a montáže | kus | 38 |  | 0 |  | 0 |  | 0 | 21 | 0 | 0 | 0 | 0 | 0 |  | Vlastní | Indiv | 0 | 0 |  | Práce | Běžná |  |  |  | POL1_9
SPU
19 | 210-H16 | Střešní držák vedení a betonová zátěž s podložkou pro uložení vodiče HVI na ploché střeche o váze 4, 7kg včetně dodávky a montáže | kus | 15 |  | 0 |  | 0 |  | 0 | 21 | 0 | 0 | 0 | 0 | 0 |  | Vlastní | Indiv | 0 | 0 |  | Práce | Běžná |  |  |  | POL1_9
SPU
20 | 210-H17 | Držák vedení pro montáž na stěnu/falc včetně dodávky a montáže | kus | 700 |  | 0 |  | 0 |  | 0 | 21 | 0 | 0 | 0 | 0 | 0 |  | Vlastní | Indiv | 0 | 0 |  | Práce | Běžná |  |  |  | POL1_9
SPU
21 | 34195K | Materiál pro elektroinstalaci (šroubky, hmoždinky, …) | sada | 1 |  | 0 |  | 0 |  | 0 | 21 | 0 | 0 | 0 | 0 | 0 |  | Vlastní | Indiv | 0 | 0 |  | Specifikace | Běžná |  |  |  | POL3_0
SPU
22 | 210220401R00 | Označení svodu štítky plastovým, nebo smaltovaným, | kus | 7 |  | 0 |  | 0 |  | 0 | 21 | 0 | 0 | 0 | 0 | 0 |  | RTS 24/ II | Indiv | 0.11 | 0.77 |  | Práce | Běžná |  |  |  | POL1_9
SPU
23 | 35441846R | štítek označení, plast | kus | 7 |  | 0 |  | 0 |  | 0 | 21 | 0 | 0 | 0 | 0 | 0 | SPCM | RTS 24/ II | Indiv | 0 | 0 |  | Specifikace | Běžná |  |  |  | POL3_
SPU
24 | 210220301R00 | Montáž svorky hromosvodové do dvou šroubů | kus | 7 |  | 0 |  | 0 |  | 0 | 21 | 0 | 0 | 0 | 0 | 0 |  | RTS 24/ II | Indiv | 0.244 | 1.71 |  | Práce | Běžná |  |  |  | POL1_
SPU
25 | 35441925R | svorka zkušební pro lano; provedení Fe/Zn | kus | 7 |  | 0 |  | 0 |  | 0 | 21 | 0 | 0.0002 | 0 | 0 | 0 | SPCM | RTS 24/ II | Indiv | 0 | 0 |  | Specifikace | Běžná |  |  |  | POL3_0
SPU
26 | 210220302R00 | Montáž svorky hromosvodové nad dva šrouby | kus | 30 |  | 0 |  | 0 |  | 0 | 21 | 0 | 0 | 0 | 0 | 0 |  | Vlastní | Indiv | 0.35217 | 10.57 |  | Práce | Běžná |  |  |  | POL1_
|  | 12+18 |  | 30 | [23 empty] | VV | 0
SPU
27 | 35441986R | svorka pro zemnicí pásku; provedení Fe/Zn | kus | 12 |  | 0 |  | 0 |  | 0 | 21 | 0 | 0.00021 | 0 | 0 | 0 | SPCM | RTS 24/ II | Indiv | 0 | 0 |  | Specifikace | Běžná |  |  |  | POL3_
SPU
28 | 35441997R | svorka zemnicí páska-drát; provedení Fe/Zn | kus | 18 |  | 0 |  | 0 |  | 0 | 21 | 0 | 0.00021 | 0 | 0 | 0 | SPCM | RTS 24/ II | Indiv | 0 | 0 |  | Specifikace | Běžná |  |  |  | POL3_0
SPU
Díl: | M700 | HZS - hodinové zúčtovací sazby |  |  |  | 0 |  | 0 |  | 0 |  | 0 |  | 0 |  | 0 |  |  |  |  | 0 | [6 empty] | DIL
29 | HZS-01 | Antikorozní úprava zemních spojů | hod | 10 |  | 0 |  | 0 |  | 0 | 21 | 0 | 0 | 0 | 0 | 0 |  | Vlastní | Indiv | 0 | 0 |  | HZS | Běžná |  |  |  | POL10_
SPU
30 | HZS-02 | Odstranění stávajícího bleskosvodu | kus | 1 |  | 0 |  | 0 |  | 0 | 21 | 0 | 0 | 0 | 0 | 0 |  | Vlastní | Indiv | 0 | 0 |  | Práce | Běžná |  |  |  | POL1_7
SPU
31 | 46020016KZ | Strojový výkop pod zpevněnou plochou (nemrznoucí hloubka; šírka 0,35m) dle PD včetné zásypu zeminou, zaměření, úpravy povrchu - kpl/m | kpl/m | 60 |  | 0 |  | 0 |  | 0 | 21 | 0 | 0 | 0 | 0 | 0 |  | Vlastní | Indiv | 0 | 0 |  | Práce | Běžná |  |  |  | POL1_
SPU
32 | 46020016KV | Strojový výkop pod volným terénem (nemrznoucí hloubka, šírka 0,35m) dle PD včetné zásypu zeminou, zaměření, úpravy povrchu - kpl/m | kpl/m | 60 |  | 0 |  | 0 |  | 0 | 21 | 0 | 0 | 0 | 0 | 0 |  | Vlastní | Indiv | 0 | 0 |  | Práce | Běžná |  |  |  | POL1_
SPU
33 | HZS-03 | Kontrolní měření odporu a dokumentace během montáže | kus | 1 |  | 0 |  | 0 |  | 0 | 21 | 0 | 0 | 0 | 0 | 0 |  | Vlastní | Indiv | 0 | 0 |  | Práce | Běžná |  |  |  | POL1_7
SPU
34 | 005231010R | Revize | kus | 1 |  | 0 |  | 0 |  | 0 | 21 | 0 | 0 | 0 | 0 | 0 |  | RTS 24/ II | Indiv | 0 | 0 |  | VRN | Běžná |  |  |  | POL99_
SPU
[26 empty] | 12 | 21 | DPH
| Celkem |  |  |  |  | 0 | [19 empty] | 0 | 0 | SUM
END
Note on S6: Jedná se o informaci, zda se jedná o položku, která je do rozpočtu zadána z cenové soustavy RTS, nebo vlastní.
Note on T6: Jedná se o název CÚ, která je zadána u položky rozpočtu