## Krycí list rozpočtu
Krycí list slepého rozpočtu
Název stavby: |  | SO 02 Rekonstrukce šaten a hygienického zázemí 2NP |  | Objednatel: |  |  | IČ/DIČ:
Druh stavby: |  | SO 02 Rekonstrukce šaten a hygienického zázemí 2NP |  | Projektant: |  |  | IČ/DIČ:
Lokalita: |  |  |  | Zhotovitel: |  |  | IČ/DIČ:
Začátek výstavby: |  |  |  | Konec výstavby: |  |  | Položek: | 314
JKSO: |  |  |  | Zpracoval: |  |  | Datum:
Rozpočtové náklady v Kč
A | Základní rozpočtové náklady |  | B | Doplňkové náklady |  | C | Náklady na umístění stavby (NUS)
HSV | Dodávky | 0 | Práce přesčas |  | 0 | Zařízení staveniště |  | 0
| Montáž | 0 | Bez pevné podl. |  | 0 | Mimostav. doprava |  | 0
PSV | Dodávky | 0 | Kulturní památka |  | 0 | Územní vlivy |  | 0
| Montáž | 0 |  |  |  | Provozní vlivy |  | 0
"M" | Dodávky | 0 |  |  |  | Ostatní |  | 0
| Montáž | 0 |  |  |  | NUS z rozpočtu |  | 0
Ostatní materiál |  | 0
Přesun hmot a sutí |  | 0
ZRN celkem |  | 0 | DN celkem |  | 0 | NUS celkem |  | 0
|  |  | DN celkem z obj. |  | 0 | NUS celkem z obj. |  | 0
ORN celkem
[6 empty] | ORN celkem z obj. |  | 0
Základ 0% |  | 0
Základ 15% |  | 0 | DPH 15% |  | 0 | Celkem bez DPH |  | 0
Základ 21% |  | 0 | DPH 21% |  | 0 | Celkem včetně DPH |  | 0
Projektant |  |  | Objednatel |  |  | Zhotovitel
Datum, razítko a podpis |  |  | Datum, razítko a podpis |  |  | Datum, razítko a podpis
Poznámka:

## Rozpočet - Jen objekty celkem
Slepý stavební rozpočet - Jen objekty celkem
Název stavby: | SO 02 Rekonstrukce šaten a hygienického zázemí 2NP | Doba výstavby: | Objednatel:
Druh stavby: | SO 02 Rekonstrukce šaten a hygienického zázemí 2NP | Začátek výstavby: | Projektant:
Lokalita: |  | Konec výstavby: | Zhotovitel:
JKSO: |  | Zpracováno dne: | Zpracoval:
Zkrácený popis |  |  |  | Celkem
1. Rozpočet stavebních prací |  |  |  | 0 | F | 0 | SO 02 | 0
Vodoinstalace, kanalizace |  |  |  | 0 | F | 0 | SO 02.2 | 0
ÚT, vzduchotechnika |  |  |  | 0 | F | 0 | SO 02.3 | 0
Elektroinstalace |  |  |  | 0 | F | 0 | SO 02.4 | 0
ON + VRN |  |  |  | 0 | F | 0 | SO 02.5 | 0
0
Poznámka:

## Stavební rozpočet
Slepý stavební rozpočet
Název stavby: |  | SO 02 Rekonstrukce šaten a hygienického zázemí 2NP | Doba výstavby: | Objednatel:
Druh stavby: |  | SO 02 Rekonstrukce šaten a hygienického zázemí 2NP | Začátek výstavby: | Projektant:
Lokalita: |  |  | Konec výstavby: | Zhotovitel:
JKSO: |  |  | Zpracováno dne: | Zpracoval:
Č | Kód | Zkrácený popis |  |  | MJ | Množství | Cena/MJ | [34 empty] | ISWORK | GROUPCODE
|  | Rozměry |  |  |  |  | (Kč) | Celkem | Přesuny | Typ skupiny | HSV mat | HSV prac | PSV mat | PSV prac | Mont mat | Mont prac | Ostatní mat. | [21 empty] | MAT | WORK | CELK
|  | 1. Rozpočet stavebních prací | [5 empty] | 0
| 34 | Stěny a příčky | [5 empty] | 0 | [9 empty] | SO 02 | [7 empty] | 0 | 0 | 0
1 | 317168131R00 | Překlad POROTHERM 7 vysoký 70x238x1250 mm |  |  | kus | 6 | 0 | 0 | 0 |  | 0 | 0 | 0 | 0 | 0 | 0 | 0 | SO 02 | 0 | 0 | 0 | 21 | 0 | 0 | 1 |  |  |  | 0 | 0 | 0 | 34_ | SO 02_3_ | SO 02_ | 0 | 0 | 0 | 14 | 0 | 0 | 0 | P | 34
|  | 2+2+2 |  |  |  | 6
2 | 340271512R00IM | Zazdívka otvorů pl.do 1 m2, pórobet.tvár,tl.12,5cm |  |  | m3 | 5.832 | 0 | 0 | 0 |  | 0 | 0 | 0 | 0 | 0 | 0 | 0 | SO 02 | 0 | 0 | 0 | 21 | 0 | 0 | 1 |  |  |  | 0 | 0 | 0 | 34_ | SO 02_3_ | SO 02_ | 0 | 0 | 0 | 16 | 0 | 0 | 0 | P | 34
|  | m.č. 2.06 přizdívka : 1,5*1,2 |  |  |  | 0
|  | m.č. 2.05a WC : (0,84*1,2)*2 |  |  |  | 0
|  | m.č. 2.05b WC : (0,84*1,2)*2 |  |  |  | 0
3 | 340271615R00 | Zazdívka otvorů pl.do 4 m2, pórobet.tvár.,tl.15 cm |  |  | m3 | 3.2428 | 0 | 0 | 0 |  | 0 | 0 | 0 | 0 | 0 | 0 | 0 | SO 02 | 0 | 0 | 0 | 21 | 0 | 0 | 1 |  |  |  | 0 | 0 | 0 | 34_ | SO 02_3_ | SO 02_ | 0 | 0 | 0 | 20 | 0 | 0 | 0 | P | 34
|  | m.č. 2.33 dveře : 0,9*2,1*0,375 |  |  |  | 0
|  | m.č. 2.29 dveře : 0,9*2,1*0,18 |  |  |  | 0
|  | m.č. 2.28 dveře : 0,9*2,1*0,18 |  |  |  | 0
|  | m.č. 2.28 pod stropem : 3,05*1*0,18 |  |  |  | 0
|  | m.č. 2.28a : 2,45*3,55*0,15 |  |  |  | 0
4 | 342255028R00 | Příčky z desek Ytong tl. 15 cm |  |  | m2 | 9.405 | 0 | 0 | 0 |  | 0 | 0 | 0 | 0 | 0 | 0 | 0 | SO 02 | 0 | 0 | 0 | 21 | 0 | 0 | 1 |  |  |  | 0 | 0 | 0 | 34_ | SO 02_3_ | SO 02_ | 0 | 0 | 0 | 26 | 0 | 0 | 0 | P | 34
|  | m.č. 2.28 - 2.28a : 3,1*3,55-0,8*2 |  |  |  | 0
5 | 342267111RT1 | Obklad trámů sádrokartonem dvoustranný do 0,5/0,5m |  |  | m | 13.2 | 0 | 0 | 0 |  | 0 | 0 | 0 | 0 | 0 | 0 | 0 | SO 02 | 0 | 0 | 0 | 21 | 0 | 0 | 1 |  |  |  | 0 | 0 | 0 | 34_ | SO 02_3_ | SO 02_ | 0 | 0 | 0 | 28 | 0 | 0 | 0 | P | 34
|  | m.č. 2.29 : 3,3 |  |  |  | 0
|  | m.č. 2.29 : 3,3+3,3+3,3 |  |  |  | 0
| 41 | Stropy a stropní konstrukce (pro pozemní stavby) | [5 empty] | 0 | [9 empty] | SO 02 | [7 empty] | 0 | 0 | 0
6 | 411387531R00 | Zabetonování otvorů 0,25 m2 ve stropech a klenbách |  |  | kus | 12 | 0 | 0 | 0 |  | 0 | 0 | 0 | 0 | 0 | 0 | 0 | SO 02 | 0 | 0 | 0 | 21 | 0 | 0 | 1 |  |  |  | 0 | 0 | 0 | 41_ | SO 02_4_ | SO 02_ | 0 | 0 | 0 | 32 | 0 | 0 | 0 | P | 41
|  | ZTI : 12 |  |  |  | 0
| 61 | Úprava povrchů vnitřní | [5 empty] | 0 | [9 empty] | SO 02 | [7 empty] | 0 | 0 | 0
7 | 602016191R00IM | Penetrační nátěr stěn |  |  | m2 | 261.534 | 0 | 0 | 0 |  | 0 | 0 | 0 | 0 | 0 | 0 | 0 | SO 02 | 0 | 0 | 0 | 21 | 0 | 0 | 1 |  |  |  | 0 | 0 | 0 | 61_ | SO 02_6_ | SO 02_ | 0 | 0 | 0 | 35 | 0 | 0 | 0 | P | 61
|  | pod obklady : 141,971 |  |  |  | 0
|  | pod štuk. vrstvu : 119,563 |  |  |  | 0
8 | 612403399RT2 | Hrubá výplň rýh ve stěnách maltou |  |  | m2 | 16.75 | 0 | 0 | 0 |  | 0 | 0 | 0 | 0 | 0 | 0 | 0 | SO 02 | 0 | 0 | 0 | 21 | 0 | 0 | 1 |  |  |  | 0 | 0 | 0 | 61_ | SO 02_6_ | SO 02_ | 0 | 0 | 0 | 38 | 0 | 0 | 0 | P | 61
|  | po ZTI : 75*0,15 |  |  |  | 0
|  | elektro : 55*0,1 |  |  |  | 0
9 | 612409991RT2 | Začištění omítek kolem oken,dveří apod. |  |  | m | 63.58 | 0 | 0 | 0 |  | 0 | 0 | 0 | 0 | 0 | 0 | 0 | SO 02 | 0 | 0 | 0 | 21 | 0 | 0 | 1 |  |  |  | 0 | 0 | 0 | 61_ | SO 02_6_ | SO 02_ | 0 | 0 | 0 | 41 | 0 | 0 | 0 | P | 61
|  | m.č. 2.03 : (1,78+1,8)*2-0,7-0,6*2 |  |  |  | 0
|  | m.č. 2.04 : (1,78+1,8)*2-0,7-0,6*2 |  |  |  | 0
|  | m.č. 2.05 a : ((0,84+1,48)*2-0,6)*2 |  |  |  | 0
|  | m.č. 2.05 b : ((0,84+1,48)*2-0,6)*2 |  |  |  | 0
|  | m.č. 2.06 : (1,9+1,8)*2-0,7 |  |  |  | 0
|  | m.č. 2.07 : (1,9+2,45)*2-0,7-0,8-1,35 |  |  |  | 0
|  | m.č. 2.28a : (3,065+3,1)*2-0,7 |  |  |  | 0
|  | m.č. 2.32 : (3,56+3,15)*2-0,7 |  |  |  | 0
10 | 612421615R00 | Omítka vnitřní zdiva, MVC, hrubá zatřená |  |  | m2 | 229.073 | 0 | 0 | 0 |  | 0 | 0 | 0 | 0 | 0 | 0 | 0 | SO 02 | 0 | 0 | 0 | 21 | 0 | 0 | 1 |  |  |  | 0 | 0 | 0 | 61_ | SO 02_6_ | SO 02_ | 0 | 0 | 0 | 50 | 0 | 0 | 0 | P | 61
|  | m.č. 2.03 : (1,78+1,8)*2*2,2-0,7*2-0,6*2*2 |  |  |  | 0
|  | m.č. 2.04 : (1,78+1,8)*2*2,2-0,7*2-0,6*2*2 |  |  |  | 0
|  | m.č. 2.05 a : ((0,84+1,48)*2*2,2-0,6*2)*2 |  |  |  | 0
|  | m.č. 2.05 b : ((0,84+1,48)*2*2,2-0,6*2)*2 |  |  |  | 0
|  | m.č. 2.06 : (1,9+1,8)*2*2,2-0,7*2 |  |  |  | 0
|  | m.č. 2.07 : (1,9+2,45)*2*2,2-0,7*2-0,8*2-1,35*2,1 |  |  |  | 0
|  | m.č. 2.27 : (1,735*2)*2 |  |  |  | 0
|  | m.č. 2.28 : (3,865*2+3,1)*2,1-0,8*2 |  |  |  | 0
|  | m.č. 2.28a : (3,065+3,65+0,85)*2,2 |  |  |  | 0
|  | m.č. 2.29 : (7,3+3,3)*2*2,1-0,8*2 |  |  |  | 0
|  | m.č. 2.31 : (3,56+3,15)*2*2,1-0,8*2-0,7*2 |  |  |  | 0
|  | m.č. 2.32 : (3,56+3,15)*2*2,2-0,7*2 |  |  |  | 0
11 | 612471411R00 | Úprava vnitřních stěn aktivovaným štukem |  |  | m2 | 119.563 | 0 | 0 | 0 |  | 0 | 0 | 0 | 0 | 0 | 0 | 0 | SO 02 | 0 | 0 | 0 | 21 | 0 | 0 | 1 |  |  |  | 0 | 0 | 0 | 61_ | SO 02_6_ | SO 02_ | 0 | 0 | 0 | 63 | 0 | 0 | 0 | P | 61
12 | 612481211RT2 | Montáž výztužné sítě(perlinky)do stěrky-vnit.stěny |  |  | m2 | 119.563 | 0 | 0 | 0 |  | 0 | 0 | 0 | 0 | 0 | 0 | 0 | SO 02 | 0 | 0 | 0 | 21 | 0 | 0 | 1 |  |  |  | 0 | 0 | 0 | 61_ | SO 02_6_ | SO 02_ | 0 | 0 | 0 | 64 | 0 | 0 | 0 | P | 61
|  | m.č. 2.03 : (1,78+1,8)*2*0,4 |  |  |  | 0
|  | m.č. 2.04 : (1,78+1,8)*2*0,4 |  |  |  | 0
|  | m.č. 2.05 a : ((0,84+1,48)*2*0,4)*2 |  |  |  | 0
|  | m.č. 2.05 b : ((0,84+1,48)*2*0,4)*2 |  |  |  | 0
|  | m.č. 2.06 : (1,9+1,8)*2*0,4 |  |  |  | 0
|  | m.č. 2.07 : (1,9+2,45)*2*0,4 |  |  |  | 0
|  | m.č. 2.27 : (1,735*3,3)*2 |  |  |  | 0
|  | m.č. 2.28 : (3,865+3,1)*2*1,2-0,8*0,6-0,7*0,6 |  |  |  | 0
|  | m.č. 2.28a : (3,065+3,1)*2*0,4 |  |  |  | 0
|  | m.č. 2.29 : (7,3+3,3)*2*2,15-0,8*0,6 |  |  |  | 0
|  | m.č. 2.31 : (3,56+3,15)*2*1,2-0,8*0,6-0,7*0,6 |  |  |  | 0
|  | m.č. 2.32 : (3,56+3,15)*2*0,4 |  |  |  | 0
|  | m.č. 2.33 : 1*2,1 |  |  |  | 0
13 | 642942111R00 | Osazení zárubní dveřních ocelových, pl. do 2,5 m2 |  |  | kus | 3 | 0 | 0 | 0 |  | 0 | 0 | 0 | 0 | 0 | 0 | 0 | SO 02 | 0 | 0 | 0 | 21 | 0 | 0 | 1 |  |  |  | 0 | 0 | 0 | 61_ | SO 02_6_ | SO 02_ | 0 | 0 | 0 | 78 | 0 | 0 | 0 | P | 61
14 | 553307120IM | Zárubeň ocelová YH 100 DV 800x1970x100 L ZAKO pro přesné zdění, s drážkou, těsněním, kapsové závěsy, Z3 |  |  | kus | 1 | 0 | 0 | 0 |  | 0 | 0 | 0 | 0 | 0 | 0 | 0 | SO 02 | 0 | 0 | 0 | 21 | 0 | 0 | 1 |  |  |  | 0 | 0 | 0 | 61_ | SO 02_6_ | SO 02_ | 0 | 0 | 0 | 79 | 0 | 0 | 0 | M | 61
15 | 553307110IM | Zárubeň ocelová YH 100 DV 700x1970x100 ZAKO pro přesné zdění, s drážkou, těsněním, kapsové závěsy, Z1, Z2 |  |  | kus | 2 | 0 | 0 | 0 |  | 0 | 0 | 0 | 0 | 0 | 0 | 0 | SO 02 | 0 | 0 | 0 | 21 | 0 | 0 | 1 |  |  |  | 0 | 0 | 0 | 61_ | SO 02_6_ | SO 02_ | 0 | 0 | 0 | 80 | 0 | 0 | 0 | M | 61
| 63 | Podlahy a podlahové konstrukce | [5 empty] | 0 | [9 empty] | SO 02 | [7 empty] | 0 | 0 | 0
16 | 631313611R00IM | Mazanina betonová tl. 8 - 12 cm C 16/20 |  |  | m3 | 0.625 | 0 | 0 | 0 |  | 0 | 0 | 0 | 0 | 0 | 0 | 0 | SO 02 | 0 | 0 | 0 | 21 | 0 | 0 | 1 |  |  |  | 0 | 0 | 0 | 63_ | SO 02_6_ | SO 02_ | 0 | 0 | 0 | 82 | 0 | 0 | 0 | P | 63
|  | m.č. 2.32 sprcha : 3,15*1*0,1 |  |  |  | 0
|  | m.č. 2.28a sprcha : 3,1*1*0,1 |  |  |  | 0
17 | 631319153R00IM | Příplatek za přehlaz. mazanin pod povlaky tl. 12cm |  |  | m3 | 0.625 | 0 | 0 | 0 |  | 0 | 0 | 0 | 0 | 0 | 0 | 0 | SO 02 | 0 | 0 | 0 | 21 | 0 | 0 | 1 |  |  |  | 0 | 0 | 0 | 63_ | SO 02_6_ | SO 02_ | 0 | 0 | 0 | 85 | 0 | 0 | 0 | P | 63
18 | 631319183R00IM | Příplatek za sklon mazaniny tl. 8 - 12 cm |  |  | m3 | 0.625 | 0 | 0 | 0 |  | 0 | 0 | 0 | 0 | 0 | 0 | 0 | SO 02 | 0 | 0 | 0 | 21 | 0 | 0 | 1 |  |  |  | 0 | 0 | 0 | 63_ | SO 02_6_ | SO 02_ | 0 | 0 | 0 | 86 | 0 | 0 | 0 | P | 63
19 | 631361921RT1IM | Výztuž mazanin svařovanou sítí průměr drátu 4,0, oka 100/100 mm KA16 |  |  | t | 0.0148 | 0 | 0 | 0 |  | 0 | 0 | 0 | 0 | 0 | 0 | 0 | SO 02 | 0 | 0 | 0 | 21 | 0 | 0 | 1 |  |  |  | 0 | 0 | 0 | 63_ | SO 02_6_ | SO 02_ | 0 | 0 | 0 | 87 | 0 | 0 | 0 | P | 63
|  | m.č. 2.32 sprcha : 3,15*1*1,973*0,001*1,2 |  |  |  | 0
|  | m.č. 2.28a sprcha : 3,1*1*1,973*0,001*1,2 |  |  |  | 0
20 | 632411904R00IM | Penetrace savých podkladů |  |  | m2 | 85.51 | 0 | 0 | 0 |  | 0 | 0 | 0 | 0 | 0 | 0 | 0 | SO 02 | 0 | 0 | 0 | 21 | 0 | 0 | 1 |  |  |  | 0 | 0 | 0 | 63_ | SO 02_6_ | SO 02_ | 0 | 0 | 0 | 90 | 0 | 0 | 0 | P | 63
21 | 632415106RT2IM | Potěr Morfico samonivelační ručně tl. 6 mm MFC Level 320 - vyrovnávací |  |  | m2 | 85.51 | 0 | 0 | 0 |  | 0 | 0 | 0 | 0 | 0 | 0 | 0 | SO 02 | 0 | 0 | 0 | 21 | 0 | 0 | 1 |  |  |  | 0 | 0 | 0 | 63_ | SO 02_6_ | SO 02_ | 0 | 0 | 0 | 91 | 0 | 0 | 0 | P | 63
|  | dlažba : 39,43 |  |  |  | 0
|  | PVC : 46,08 |  |  |  | 0
| 94 | Lešení a stavební výtahy | [5 empty] | 0 | [9 empty] | SO 02 | [7 empty] | 0 | 0 | 0
22 | 941955001R00IM | Lešení lehké pomocné, výška podlahy do 1,2 m |  |  | m2 | 72.5 | 0 | 0 | 0 |  | 0 | 0 | 0 | 0 | 0 | 0 | 0 | SO 02 | 0 | 0 | 0 | 21 | 0 | 0 | 1 |  |  |  | 0 | 0 | 0 | 94_ | SO 02_9_ | SO 02_ | 0 | 0 | 0 | 95 | 0 | 0 | 0 | P | 94
|  | podhled : 61,5+11 |  |  |  | 0
| 95 | Různé dokončovací konstrukce a práce na pozemních stavbách | [5 empty] | 0 | [9 empty] | SO 02 | [7 empty] | 0 | 0 | 0
23 | 952901111R00IM | Vyčištění budov o výšce podlaží do 4 m |  |  | m2 | 100 | 0 | 0 | 0 |  | 0 | 0 | 0 | 0 | 0 | 0 | 0 | SO 02 | 0 | 0 | 0 | 21 | 0 | 0 | 1 |  |  |  | 0 | 0 | 0 | 95_ | SO 02_9_ | SO 02_ | 0 | 0 | 0 | 98 | 0 | 0 | 0 | P | 95
| 96 | Bourání konstrukcí | [5 empty] | 0 | [9 empty] | SO 02 | [7 empty] | 0 | 0 | 0
24 | 962031125R00 | Bourání příček z cihel pálených děrovan. tl.140 mm |  |  | m2 | 3.05 | 0 | 0 | 0 |  | 0 | 0 | 0 | 0 | 0 | 0 | 0 | SO 02 | 0 | 0 | 0 | 21 | 0 | 0 | 1 |  |  |  | 0 | 0 | 0 | 96_ | SO 02_9_ | SO 02_ | 0 | 0 | 0 | 100 | 0 | 0 | 0 | P | 96
|  | m.č. 2.28 pod stropem : 3,05*1 |  |  |  | 0
25 | 965042131R00IM | Bourání mazanin betonových tl. 10 cm, pl. 4 m2 |  |  | m3 | 0.625 | 0 | 0 | 0 |  | 0 | 0 | 0 | 0 | 0 | 0 | 0 | SO 02 | 0 | 0 | 0 | 21 | 0 | 0 | 1 |  |  |  | 0 | 0 | 0 | 96_ | SO 02_9_ | SO 02_ | 0 | 0 | 0 | 102 | 0 | 0 | 0 | P | 96
|  | m.č. 2.32 sprcha : 3,15*1*0,1 |  |  |  | 0
|  | m.č. 2.28a sprcha : 3,1*1*0,1 |  |  |  | 0
26 | 965081713R00IM | Bourání dlažeb keramických tl.10 mm, nad 1 m2 |  |  | m2 | 41.14 | 0 | 0 | 0 |  | 0 | 0 | 0 | 0 | 0 | 0 | 0 | SO 02 | 0 | 0 | 0 | 21 | 0 | 0 | 1 |  |  |  | 0 | 0 | 0 | 96_ | SO 02_9_ | SO 02_ | 0 | 0 | 0 | 105 | 0 | 0 | 0 | P | 96
|  | 3,2+3,2+2,28+2,28+2,85+4,91+11,21+11,21 |  |  |  | 41.14
27 | 968061125R00IM | Vyvěšení dřevěných dveřních křídel pl. do 2 m2 |  |  | kus | 14 | 0 | 0 | 0 |  | 0 | 0 | 0 | 0 | 0 | 0 | 0 | SO 02 | 0 | 0 | 0 | 21 | 0 | 0 | 1 |  |  |  | 0 | 0 | 0 | 96_ | SO 02_9_ | SO 02_ | 0 | 0 | 0 | 107 | 0 | 0 | 0 | P | 96
28 | 968072455R00IM | Vybourání kovových dveřních zárubní pl. do 2 m2 |  |  | m2 | 5.67 | 0 | 0 | 0 |  | 0 | 0 | 0 | 0 | 0 | 0 | 0 | SO 02 | 0 | 0 | 0 | 21 | 0 | 0 | 1 |  |  |  | 0 | 0 | 0 | 96_ | SO 02_9_ | SO 02_ | 0 | 0 | 0 | 108 | 0 | 0 | 0 | P | 96
|  | (0,9*2,1)*3 |  |  |  | 5.67
29 | 970031130R00 | Vrtání jádrové do zdiva cihelného do D 130 mm |  |  | m | 1.2 | 0 | 0 | 0 |  | 0 | 0 | 0 | 0 | 0 | 0 | 0 | SO 02 | 0 | 0 | 0 | 21 | 0 | 0 | 1 |  |  |  | 0 | 0 | 0 | 96_ | SO 02_9_ | SO 02_ | 0 | 0 | 0 | 110 | 0 | 0 | 0 | P | 96
|  | ZTI : 2*0,6 |  |  |  | 0
30 | 970031160R00 | Vrtání jádrové do zdiva cihelného do D 160 mm |  |  | m | 1.2 | 0 | 0 | 0 |  | 0 | 0 | 0 | 0 | 0 | 0 | 0 | SO 02 | 0 | 0 | 0 | 21 | 0 | 0 | 1 |  |  |  | 0 | 0 | 0 | 96_ | SO 02_9_ | SO 02_ | 0 | 0 | 0 | 112 | 0 | 0 | 0 | P | 96
|  | ZTI : 2*0,6 |  |  |  | 0
31 | 970051160R00 | Vrtání jádrové do ŽB do D 160 mm |  |  | m | 3 | 0 | 0 | 0 |  | 0 | 0 | 0 | 0 | 0 | 0 | 0 | SO 02 | 0 | 0 | 0 | 21 | 0 | 0 | 1 |  |  |  | 0 | 0 | 0 | 96_ | SO 02_9_ | SO 02_ | 0 | 0 | 0 | 114 | 0 | 0 | 0 | P | 96
|  | ZTI strop : 3 |  |  |  | 0
32 | 971033641R00 | Vybourání otv. zeď cihel. pl.4 m2, tl.30 cm, MVC |  |  | m3 | 0.7596 | 0 | 0 | 0 |  | 0 | 0 | 0 | 0 | 0 | 0 | 0 | SO 02 | 0 | 0 | 0 | 21 | 0 | 0 | 1 |  |  |  | 0 | 0 | 0 | 96_ | SO 02_9_ | SO 02_ | 0 | 0 | 0 | 116 | 0 | 0 | 0 | P | 96
|  | dveře m.č. 2.31 : (0,9*2,1+1,3*0,25)*0,18 |  |  |  | 0
|  | dveře m.č. 2.32 : (0,8*2,1+1,3*0,25)*0,18 |  |  |  | 0
33 | 978013191R00IM | Otlučení omítek vnitřních stěn v rozsahu do 100 %, |  |  | m2 | 9.273 | 0 | 0 | 0 |  | 0 | 0 | 0 | 0 | 0 | 0 | 0 | SO 02 | 0 | 0 | 0 | 21 | 0 | 0 | 1 |  |  |  | 0 | 0 | 0 | 96_ | SO 02_9_ | SO 02_ | 0 | 0 | 0 | 119 | 0 | 0 | 0 | P | 96
|  | m.č. 2.03 : (1,78+1,8)*2*0,1 |  |  |  | 0
|  | m.č. 2.04 : (1,78+1,8)*2*0,1 |  |  |  | 0
|  | m.č. 2.05 a : ((0,84+1,48)*2*0,1)*2 |  |  |  | 0
|  | m.č. 2.05 b : ((0,84+1,48)*2*0,1)*2 |  |  |  | 0
|  | m.č. 2.06 : (1,9+1,8)*2*0,4 |  |  |  | 0
|  | m.č. 2.07 : (1,9+2,45)*2*0,1 |  |  |  | 0
|  | m.č. 2.28a : (3,065*0,1)*2+2*0,1 |  |  |  | 0
|  | m.č. 2.32 : (3,56+3,15)*2*0,1 |  |  |  | 0
34 | 978059531R00IM | Odsekání vnitřních obkladů stěn nad 2 m2, vč. podkladní omítky |  |  | m2 | 224.817 | 0 | 0 | 0 |  | 0 | 0 | 0 | 0 | 0 | 0 | 0 | SO 02 | 0 | 0 | 0 | 21 | 0 | 0 | 1 |  |  |  | 0 | 0 | 0 | 96_ | SO 02_9_ | SO 02_ | 0 | 0 | 0 | 128 | 0 | 0 | 0 | P | 96
|  | (1,78+1,8)*2*2,1-0,7*2-0,6*2*2 |  | m.č. 2.03 |  | 11.236
|  | (1,78+1,8)*2*2,1-0,7*2-0,6*2*2 |  | m.č. 2.04 |  | 11.236
|  | ((0,84+1,48)*2*2,1-0,6*2)*2 |  | m.č. 2.05 a |  | 17.088
|  | ((0,84+1,48)*2*2,1-0,6*2)*2 |  | m.č. 2.05 b |  | 17.088
|  | (1,9+1,8)*2*1,8-0,7*1,8 |  | m.č. 2.06 |  | 12.06
|  | (1,9+2,45)*2*2,1-0,7*2-0,8*2-1,35*2,1 |  | m.č. 2.07 |  | 12.435
|  | (1,735*2)*2-0,9*2 |  | m.č. 2.27 |  | 5.14
|  | (7,3+3,1)*2*2,1-0,8*2*2 |  | m.č. 2.28 |  | 40.48
|  | (0,85*2,1)*2 |  |  |  | 3.57
|  | (7,3+3,3)*2*2,1-0,8*2*2 |  | m.č. 2.29 |  | 41.32
|  | (3,56+3,15)*2*2,1-0,8*2 |  | m.č. 2.31 |  | 26.582
|  | (3,56+3,15)*2*2,1-0,8*2 |  | m.č. 2.32 |  | 26.582
35 | 996. 1IM | Demont obložení radiátorů ÚT |  |  | ks | 3 | 0 | 0 | 0 |  | 0 | 0 | 0 | 0 | 0 | 0 | 0 | SO 02 | 0 | 0 | 0 | 21 | 0 | 0 | 1 |  |  |  | 0 | 0 | 0 | 96_ | SO 02_9_ | SO 02_ | 0 | 0 | 0 | 141 | 0 | 0 | 0 | P | 96
| 99 | Staveništní přesun hmot | [5 empty] | 0 | [9 empty] | SO 02 | [7 empty] | 0 | 0 | 0
36 | 999281108R00IM | Přesun hmot pro opravy a údržbu do výšky 12 m |  |  | t | 0.10178 | 0 | 0 | 0 |  | 0 | 0 | 0 | 0 | 0 | 0 | 0 | SO 02 | 0 | 0 | 0 | 21 | 0 | 0 | 5 |  |  |  | 0 | 0 | 0 | 99_ | SO 02_9_ | SO 02_ | 0 | 0 | 0 | 143 | 0 | 0 | 0 | P | 99
| S | Přesuny sutí | [5 empty] | 0 | [9 empty] | SO 02 | [7 empty] | 0 | 0 | 0
37 | 979086112R00IM | Nakládání nebo překládání suti a vybouraných hmot |  |  | t | 20.7157 | 0 | 0 | 0 |  | 0 | 0 | 0 | 0 | 0 | 0 | 0 | SO 02 | 0 | 0 | 0 | 21 | 0 | 0 | 5 |  |  |  | 0 | 0 | 0 | S_ | SO 02_9_ | SO 02_ | 0 | 0 | 0 | 145 | 0 | 0 | 0 | P | S
38 | 979011111R00IM | Svislá doprava suti a vybour. hmot za 2.NP a 1.PP |  |  | t | 20.7157 | 0 | 0 | 0 |  | 0 | 0 | 0 | 0 | 0 | 0 | 0 | SO 02 | 0 | 0 | 0 | 21 | 0 | 0 | 5 |  |  |  | 0 | 0 | 0 | S_ | SO 02_9_ | SO 02_ | 0 | 0 | 0 | 146 | 0 | 0 | 0 | P | S
39 | 979081111R00IM | Odvoz suti a vybour. hmot na skládku do 1 km |  |  | t | 20.7157 | 0 | 0 | 0 |  | 0 | 0 | 0 | 0 | 0 | 0 | 0 | SO 02 | 0 | 0 | 0 | 21 | 0 | 0 | 5 |  |  |  | 0 | 0 | 0 | S_ | SO 02_9_ | SO 02_ | 0 | 0 | 0 | 147 | 0 | 0 | 0 | P | S
40 | 979081121R00IM | Příplatek k odvozu za každý další 1 km |  |  | t | 414.314 | 0 | 0 | 0 |  | 0 | 0 | 0 | 0 | 0 | 0 | 0 | SO 02 | 0 | 0 | 0 | 21 | 0 | 0 | 5 |  |  |  | 0 | 0 | 0 | S_ | SO 02_9_ | SO 02_ | 0 | 0 | 0 | 148 | 0 | 0 | 0 | P | S
41 | 979082111R00IM | Vnitrostaveništní doprava suti do 10 m |  |  | t | 20.7157 | 0 | 0 | 0 |  | 0 | 0 | 0 | 0 | 0 | 0 | 0 | SO 02 | 0 | 0 | 0 | 21 | 0 | 0 | 5 |  |  |  | 0 | 0 | 0 | S_ | SO 02_9_ | SO 02_ | 0 | 0 | 0 | 149 | 0 | 0 | 0 | P | S
42 | 979082121R00IM | Příplatek k vnitrost. dopravě suti za dalších 5 m |  |  | t | 41.4314 | 0 | 0 | 0 |  | 0 | 0 | 0 | 0 | 0 | 0 | 0 | SO 02 | 0 | 0 | 0 | 21 | 0 | 0 | 5 |  |  |  | 0 | 0 | 0 | S_ | SO 02_9_ | SO 02_ | 0 | 0 | 0 | 150 | 0 | 0 | 0 | P | S
43 | 979990107R00IM | Poplatek za skládku suti - směs betonu,cihel, keramika |  |  | t | 20.7157 | 0 | 0 | 0 |  | 0 | 0 | 0 | 0 | 0 | 0 | 0 | SO 02 | 0 | 0 | 0 | 21 | 0 | 0 | 5 |  |  |  | 0 | 0 | 0 | S_ | SO 02_9_ | SO 02_ | 0 | 0 | 0 | 151 | 0 | 0 | 0 | P | S
| 711 | Izolace proti vodě | [5 empty] | 0 | [9 empty] | SO 02 | [7 empty] | 0 | 0 | 0
44 | 711212000R00IM | Penetrace podkladu pod hydroizolační nátěr,vč.dod. |  |  | m2 | 69.137 | 0 | 0 | 0 |  | 0 | 0 | 0 | 0 | 0 | 0 | 0 | SO 02 | 0 | 0 | 0 | 21 | 0 | 0 | 7 |  |  |  | 0 | 0 | 0 | 711_ | SO 02_71_ | SO 02_ | 0 | 0 | 0 | 153 | 0 | 0 | 0 | P | 711
45 | 711212001RT2IM | Hydroizolační povlak - nátěr Mapegum WPS (fa Mapei), proti vlhkosti |  |  | m2 | 69.137 | 0 | 0 | 0 |  | 0 | 0 | 0 | 0 | 0 | 0 | 0 | SO 02 | 0 | 0 | 0 | 21 | 0 | 0 | 7 |  |  |  | 0 | 0 | 0 | 711_ | SO 02_71_ | SO 02_ | 0 | 0 | 0 | 154 | 0 | 0 | 0 | P | 711
|  | m.č. 2.03 podlaha : 3,2 |  |  |  | 0
|  | sokl : (1,78+1,8)*2*0,15-0,7*0,15-0,6*0,15*2 |  |  |  | 0
|  | m.č. 2.04 podlaha : 3,2 |  |  |  | 0
|  | sokl : (1,78+1,8)*2*0,15-0,7*0,15-0,6*0,15*2 |  |  |  | 0
|  | m.č. 2.05 a podlaha : 2,28 |  |  |  | 0
|  | sokl : ((0,84+1,48)*2*0,15-0,6*0,15)*2 |  |  |  | 0
|  | m.č. 2.05 b podlaha : 2,28 |  |  |  | 0
|  | sokl : ((0,84+1,48)*2*0,15-0,6*0,15)*2 |  |  |  | 0
|  | m.č. 2.06 podlaha : 2,85 |  |  |  | 0
|  | sokl : (1,9+1,8)*2*0,15-0,7*0,15 |  |  |  | 0
|  | m.č. 2.07 podlaha : 2,53 |  |  |  | 0
|  | sokl : (1,9+2,45)*2*0,15-0,7*0,15-0,8*0,15-1,35*0,15 |  |  |  | 0
|  | m.č. 2.28a podlaha : 9,5 |  |  |  | 0
|  | sokl : (3,065+3,1)*2*0,15-0,7*0,15 |  |  |  | 0
|  | svisle sprcha : (1+3,1+1)*2,2 |  |  |  | 0
|  | m.č. 2.32 podlaha : 11,21 |  |  |  | 0
|  | sokl : (3,56+3,15)*2*0,15-0,7*0,15 |  |  |  | 0
|  | svisle sprcha : (1+3,15+1)*2,2 |  |  |  | 0
46 | 711212601R00IM | Těsnící pás do spoje podlaha - stěna |  |  | m | 72.38 | 0 | 0 | 0 |  | 0 | 0 | 0 | 0 | 0 | 0 | 0 | SO 02 | 0 | 0 | 0 | 21 | 0 | 0 | 7 |  |  |  | 0 | 0 | 0 | 711_ | SO 02_71_ | SO 02_ | 0 | 0 | 0 | 173 | 0 | 0 | 0 | P | 711
|  | sokl : (1,78+1,8)*2-0,7-0,6*2 |  |  |  | 0
|  | sokl : (1,78+1,8)*2-0,7-0,6*2 |  |  |  | 0
|  | sokl : ((0,84+1,48)*2-0,6)*2 |  |  |  | 0
|  | sokl : ((0,84+1,48)*2-0,6)*2 |  |  |  | 0
|  | sokl : (1,9+1,8)*2-0,7 |  |  |  | 0
|  | sokl : (1,9+2,45)*2-0,7-0,8-1,35 |  |  |  | 0
|  | sokl : (3,065+3,1)*2-0,7 |  |  |  | 0
|  | svisle sprcha : 2*2,2 |  |  |  | 0
|  | sokl : (3,56+3,15)*2-0,7 |  |  |  | 0
|  | svisle sprcha : 2*2,2 |  |  |  | 0
47 | 998711102R00IM | Přesun hmot pro izolace proti vodě, výšky do 12 m |  |  | t | 0.12376 | 0 | 0 | 0 |  | 0 | 0 | 0 | 0 | 0 | 0 | 0 | SO 02 | 0 | 0 | 0 | 21 | 0 | 0 | 5 |  |  |  | 0 | 0 | 0 | 711_ | SO 02_71_ | SO 02_ | 0 | 0 | 0 | 184 | 0 | 0 | 0 | P | 711
| 766 | Konstrukce truhlářské | [5 empty] | 0 | [9 empty] | SO 02 | [7 empty] | 0 | 0 | 0
48 | 766416143R00 | Obložení stěn nad 5 m2, aglomer. desky nad 1,5 m2 |  |  | m2 | 71.05 | 0 | 0 | 0 |  | 0 | 0 | 0 | 0 | 0 | 0 | 0 | SO 02 | 0 | 0 | 0 | 21 | 0 | 0 | 7 |  |  |  | 0 | 0 | 0 | 766_ | SO 02_76_ | SO 02_ | 0 | 0 | 0 | 186 | 0 | 0 | 0 | P | 766
|  | m.č. 2.28 : (6,865+3,1)*2*1,4-0,8*1,4-0,7*1,4 |  |  |  | 0
|  | m.č. 2.29 : (7,3+3,3)*2*1,4-0,8*1,4 |  |  |  | 0
|  | m.č. 2.31 : (3,56+3,15)*2*1,4-0,8*1,4-0,7*1,4 |  |  |  | 0
49 | 766661112R00IM | Montáž dveří do zárubně,otevíravých 1kř.do 0,8 m |  |  | kus | 14 | 0 | 0 | 0 |  | 0 | 0 | 0 | 0 | 0 | 0 | 0 | SO 02 | 0 | 0 | 0 | 21 | 0 | 0 | 7 |  |  |  | 0 | 0 | 0 | 766_ | SO 02_76_ | SO 02_ | 0 | 0 | 0 | 190 | 0 | 0 | 0 | P | 766
50 | 766669117R00IM | Dokování samozavírače na ocelovou zárubeň |  |  | kus | 4 | 0 | 0 | 0 |  | 0 | 0 | 0 | 0 | 0 | 0 | 0 | SO 02 | 0 | 0 | 0 | 21 | 0 | 0 | 7 |  |  |  | 0 | 0 | 0 | 766_ | SO 02_76_ | SO 02_ | 0 | 0 | 0 | 191 | 0 | 0 | 0 | P | 766
|  | m.č. 2.03 T3 : 1 |  |  |  | 0
|  | m.č. 2.04 T4 : 1 |  |  |  | 0
|  | m.č. 2.28 T5 : 1 |  |  |  | 0
|  | m.č. 2.31 T6 : 1 |  |  |  | 0
51 | 766662811R00IM | Demontáž prahů dveří 1křídlových |  |  | kus | 8 | 0 | 0 | 0 |  | 0 | 0 | 0 | 0 | 0 | 0 | 0 | SO 02 | 0 | 0 | 0 | 21 | 0 | 0 | 7 |  |  |  | 0 | 0 | 0 | 766_ | SO 02_76_ | SO 02_ | 0 | 0 | 0 | 196 | 0 | 0 | 0 | P | 766
52 | 766670021R00IM | Montáž kliky a štítku |  |  | kus | 14 | 0 | 0 | 0 |  | 0 | 0 | 0 | 0 | 0 | 0 | 0 | SO 02 | 0 | 0 | 0 | 21 | 0 | 0 | 7 |  |  |  | 0 | 0 | 0 | 766_ | SO 02_76_ | SO 02_ | 0 | 0 | 0 | 197 | 0 | 0 | 0 | P | 766
53 | 766. 1IM | Dod + mont obklad otop těles dřevotř. deska s laminát. povrchem HPL dekor buk, větrací mřížky AL na stáv. ocel. konstrukci povrchově opravenou |  |  | bm | 9.75 | 0 | 0 | 0 |  | 0 | 0 | 0 | 0 | 0 | 0 | 0 | SO 02 | 0 | 0 | 0 | 21 | 0 | 0 | 7 |  |  |  | 0 | 0 | 0 | 766_ | SO 02_76_ | SO 02_ | 0 | 0 | 0 | 198 | 0 | 0 | 0 | P | 766
|  | m.č. 2.29 : 3,25+3,25 |  |  |  | 0
|  | m.č. 2.33 : 3,25 |  |  |  | 0
54 | 766. 2IM | Příplatek za panikový zámek FAB T 6 |  |  | ks | 1 | 0 | 0 | 0 |  | 0 | 0 | 0 | 0 | 0 | 0 | 0 | SO 02 | 0 | 0 | 0 | 21 | 0 | 0 | 7 |  |  |  | 0 | 0 | 0 | 766_ | SO 02_76_ | SO 02_ | 0 | 0 | 0 | 201 | 0 | 0 | 0 | P | 766
|  | m.č. 2.41 : 1 |  |  |  | 0
55 | 54917025IM | Zavírač dveří hydraulický R 12 č.14 zlatá bronz |  |  | kus | 4 | 0 | 0 | 0 |  | 0 | 0 | 0 | 0 | 0 | 0 | 0 | SO 02 | 0 | 0 | 0 | 21 | 0 | 0 | 7 |  |  |  | 0 | 0 | 0 | 766_ | SO 02_76_ | SO 02_ | 0 | 0 | 0 | 203 | 0 | 0 | 0 | M | 766
56 | 60756038IM | Deska dřevotřís s laminát. povrchem HPL dekor buk tl. 18 mm, systém. hrana ABS |  |  | m2 | 78.155 | 0 | 0 | 0 |  | 0 | 0 | 0 | 0 | 0 | 0 | 0 | SO 02 | 0 | 0 | 0 | 21 | 0 | 0 | 7 |  |  |  | 0 | 0 | 0 | 766_ | SO 02_76_ | SO 02_ | 0 | 0 | 0 | 204 | 0 | 0 | 0 | M | 766
|  | 71,05*1,1 |  |  |  | 78.155
57 | 611.T1 T2IM | Dod. dveře vnitřní 600 x1970 mm, CPL, plné zaoblené hrany, výplň lehčené DTD, zámek WC, kování viz. tab. truhlářské prvky T1, T2 |  |  | kus | 4 | 0 | 0 | 0 |  | 0 | 0 | 0 | 0 | 0 | 0 | 0 | SO 02 | 0 | 0 | 0 | 21 | 0 | 0 | 7 |  |  |  | 0 | 0 | 0 | 766_ | SO 02_76_ | SO 02_ | 0 | 0 | 0 | 206 | 0 | 0 | 0 | P | 766
58 | 611.T3 T4IM | Dod. dveře vnitřní 700 x1970 mm, CPL plné zaobl. hrany, výplň lehčené DTD, zámek FAB, kování viz. tab. truhlářské prvky T3, T4 |  |  | kus | 5 | 0 | 0 | 0 |  | 0 | 0 | 0 | 0 | 0 | 0 | 0 | SO 02 | 0 | 0 | 0 | 21 | 0 | 0 | 7 |  |  |  | 0 | 0 | 0 | 766_ | SO 02_76_ | SO 02_ | 0 | 0 | 0 | 207 | 0 | 0 | 0 | P | 766
59 | 611.T5 T6IM | Dod. dveře vnitřní 800 x1970 mm, CPL plné zaobl. hrany, výplň lehčené DTD, zámek FAB, kování viz. tab. truhlářské prvky T5, T6 |  |  | kus | 5 | 0 | 0 | 0 |  | 0 | 0 | 0 | 0 | 0 | 0 | 0 | SO 02 | 0 | 0 | 0 | 21 | 0 | 0 | 7 |  |  |  | 0 | 0 | 0 | 766_ | SO 02_76_ | SO 02_ | 0 | 0 | 0 | 208 | 0 | 0 | 0 | P | 766
60 | 998766102R00IM | Přesun hmot pro truhlářské konstr., výšky do 12 m |  |  | t | 2.3409 | 0 | 0 | 0 |  | 0 | 0 | 0 | 0 | 0 | 0 | 0 | SO 02 | 0 | 0 | 0 | 21 | 0 | 0 | 5 |  |  |  | 0 | 0 | 0 | 766_ | SO 02_76_ | SO 02_ | 0 | 0 | 0 | 209 | 0 | 0 | 0 | P | 766
| 767 | Konstrukce doplňkové stavební (zámečnické) | [5 empty] | 0 | [9 empty] | SO 02 | [7 empty] | 0 | 0 | 0
61 | 767586101RT1IM | Nosný rošt podhledu Armstrong, Prelude 24 modul 60 x 60 cm (kazety) |  |  | m2 | 61.68 | 0 | 0 | 0 |  | 0 | 0 | 0 | 0 | 0 | 0 | 0 | SO 02 | 0 | 0 | 0 | 21 | 0 | 0 | 7 |  |  |  | 0 | 0 | 0 | 767_ | SO 02_76_ | SO 02_ | 0 | 0 | 0 | 211 | 0 | 0 | 0 | P | 767
|  | 3,2+3,2+2,28+2,28+2,85+4,91+11,04+9,5+11,21+11,21 |  |  |  | 61.68
62 | 767586201R00IM | Podhled minerální Armstrong, stávající kazeta |  |  | m2 | 11.1 | 0 | 0 | 0 |  | 0 | 0 | 0 | 0 | 0 | 0 | 0 | SO 02 | 0 | 0 | 0 | 21 | 0 | 0 | 7 |  |  |  | 0 | 0 | 0 | 767_ | SO 02_76_ | SO 02_ | 0 | 0 | 0 | 213 | 0 | 0 | 0 | P | 767
|  | chodba 1. NP : 6*1,85 |  |  |  | 0
63 | 767586201RT1IM | Podhled minerální Armstrong, hrana Board kazety Sahara, tl. 15 mm |  |  | m2 | 61.68 | 0 | 0 | 0 |  | 0 | 0 | 0 | 0 | 0 | 0 | 0 | SO 02 | 0 | 0 | 0 | 21 | 0 | 0 | 7 |  |  |  | 0 | 0 | 0 | 767_ | SO 02_76_ | SO 02_ | 0 | 0 | 0 | 215 | 0 | 0 | 0 | P | 767
64 | 767581801R00IM | Demontáž podhledů - kazet zpětné použití kazet |  |  | m2 | 11.1 | 0 | 0 | 0 |  | 0 | 0 | 0 | 0 | 0 | 0 | 0 | SO 02 | 0 | 0 | 0 | 21 | 0 | 0 | 7 |  |  |  | 0 | 0 | 0 | 767_ | SO 02_76_ | SO 02_ | 0 | 0 | 0 | 216 | 0 | 0 | 0 | P | 767
|  | chodba 1. NP : 6*1,85 |  |  |  | 0
65 | 998767102R00IM | Přesun hmot pro zámečnické konstr., výšky do 12 m |  |  | t | 0.47604 | 0 | 0 | 0 |  | 0 | 0 | 0 | 0 | 0 | 0 | 0 | SO 02 | 0 | 0 | 0 | 21 | 0 | 0 | 5 |  |  |  | 0 | 0 | 0 | 767_ | SO 02_76_ | SO 02_ | 0 | 0 | 0 | 218 | 0 | 0 | 0 | P | 767
| 771 | Podlahy z dlaždic | [5 empty] | 0 | [9 empty] | SO 02 | [7 empty] | 0 | 0 | 0
66 | 771101101R00IM | Vysávání podlah prům.vysavačem pro pokládku dlažby |  |  | m2 | 85.51 | 0 | 0 | 0 |  | 0 | 0 | 0 | 0 | 0 | 0 | 0 | SO 02 | 0 | 0 | 0 | 21 | 0 | 0 | 7 |  |  |  | 0 | 0 | 0 | 771_ | SO 02_77_ | SO 02_ | 0 | 0 | 0 | 220 | 0 | 0 | 0 | P | 771
|  | dlažba : 39,43 |  |  |  | 0
|  | PVC : 46,08 |  |  |  | 0
67 | 771101210R00IM | Penetrace podkladu pod dlažby |  |  | m2 | 39.43 | 0 | 0 | 0 |  | 0 | 0 | 0 | 0 | 0 | 0 | 0 | SO 02 | 0 | 0 | 0 | 21 | 0 | 0 | 7 |  |  |  | 0 | 0 | 0 | 771_ | SO 02_77_ | SO 02_ | 0 | 0 | 0 | 223 | 0 | 0 | 0 | P | 771
68 | 771111122R00IM | Montáž podlahových lišt přechodových |  |  | m | 5.2 | 0 | 0 | 0 |  | 0 | 0 | 0 | 0 | 0 | 0 | 0 | SO 02 | 0 | 0 | 0 | 21 | 0 | 0 | 7 |  |  |  | 0 | 0 | 0 | 771_ | SO 02_77_ | SO 02_ | 0 | 0 | 0 | 224 | 0 | 0 | 0 | P | 771
|  | narážecí lišta : 0,8*3+0,7*2+1,4 |  |  |  | 0
69 | 771475014R00 | Obklad soklíků keram.rovných, tmel,výška 10 cm |  |  | m | 3.47 | 0 | 0 | 0 |  | 0 | 0 | 0 | 0 | 0 | 0 | 0 | SO 02 | 0 | 0 | 0 | 21 | 0 | 0 | 7 |  |  |  | 0 | 0 | 0 | 771_ | SO 02_77_ | SO 02_ | 0 | 0 | 0 | 226 | 0 | 0 | 0 | P | 771
|  | m.č. 2.27 : 1,735*2 |  |  |  | 0
70 | 771479001R00 | Řezání dlaždic keramických pro soklíky |  |  | m | 2.3133 | 0 | 0 | 0 |  | 0 | 0 | 0 | 0 | 0 | 0 | 0 | SO 02 | 0 | 0 | 0 | 21 | 0 | 0 | 7 |  |  |  | 0 | 0 | 0 | 771_ | SO 02_77_ | SO 02_ | 0 | 0 | 0 | 228 | 0 | 0 | 0 | P | 771
|  | 3,47/3*2 |  |  |  | 2.3133
71 | 771575109R00IM | Montáž podlah keram.,hladké, tmel, 30x30 cm |  |  | m2 | 39.43 | 0 | 0 | 0 |  | 0 | 0 | 0 | 0 | 0 | 0 | 0 | SO 02 | 0 | 0 | 0 | 21 | 0 | 0 | 7 |  |  |  | 0 | 0 | 0 | 771_ | SO 02_77_ | SO 02_ | 0 | 0 | 0 | 230 | 0 | 0 | 0 | P | 771
|  | 3,2+3,2+2,28+2,28+2,85+4,91+9,5+11,21 |  |  |  | 39.43
72 | 771578011R00IM | Spára podlaha - stěna vč. dveří, silikonem |  |  | m | 216.65 | 0 | 0 | 0 |  | 0 | 0 | 0 | 0 | 0 | 0 | 0 | SO 02 | 0 | 0 | 0 | 21 | 0 | 0 | 7 |  |  |  | 0 | 0 | 0 | 771_ | SO 02_77_ | SO 02_ | 0 | 0 | 0 | 232 | 0 | 0 | 0 | P | 771
|  | sokl : 3,47 |  |  |  | 0
|  | m.č. 2.03 : (1,78+1,8)*2-0,7-0,6*2+10*2,2 |  |  |  | 0
|  | m.č. 2.04 : (1,78+1,8)*2-0,7-0,6*2+10*2,2 |  |  |  | 0
|  | m.č. 2.05 a : ((0,84+1,48)*2-0,6)*2+(6*2,2)*2 |  |  |  | 0
|  | m.č. 2.05 b : ((0,84+1,48)*2-0,6)*2+(6*2,2)*2 |  |  |  | 0
|  | m.č. 2.06 : (1,9+1,8)*2-0,7+5*2,2 |  |  |  | 0
|  | m.č. 2.07 : (1,9+2,45)*2-0,7-0,8-1,35+7*2,2 |  |  |  | 0
|  | m.č. 2.28a : (3,065+3,1)*2-0,7+6*2,2 |  |  |  | 0
|  | m.č. 2.32 : (3,56+3,15)*2-0,7+6*2,2 |  |  |  | 0
73 | 771579791R00IM | Příplatek za plochu podlah keram. do 5 m2 jednotl. |  |  | m2 | 18.72 | 0 | 0 | 0 |  | 0 | 0 | 0 | 0 | 0 | 0 | 0 | SO 02 | 0 | 0 | 0 | 21 | 0 | 0 | 7 |  |  |  | 0 | 0 | 0 | 771_ | SO 02_77_ | SO 02_ | 0 | 0 | 0 | 242 | 0 | 0 | 0 | P | 771
|  | 3,2+3,2+2,28+2,28+2,85+4,91 |  |  |  | 18.72
74 | 771. 2IM | Dodávka dlažba 30 x 30 cm, R 10B protiskluz. otěruvzdornost min. PEI IV |  |  | m2 | 43.7547 | 0 | 0 | 0 |  | 0 | 0 | 0 | 0 | 0 | 0 | 0 | SO 02 | 0 | 0 | 0 | 21 | 0 | 0 | 7 |  |  |  | 0 | 0 | 0 | 771_ | SO 02_77_ | SO 02_ | 0 | 0 | 0 | 244 | 0 | 0 | 0 | P | 771
|  | dlažba : 39,43*1,1 |  |  |  | 0
|  | sokl : 3,47*0,1*1,1 |  |  |  | 0
75 | 5537005224IM | Lišta přechodová nerez 12 721/F vrtaná l=270 cm š 30 mm |  |  | kus | 3 | 0 | 0 | 0 |  | 0 | 0 | 0 | 0 | 0 | 0 | 0 | SO 02 | 0 | 0 | 0 | 21 | 0 | 0 | 7 |  |  |  | 0 | 0 | 0 | 771_ | SO 02_77_ | SO 02_ | 0 | 0 | 0 | 247 | 0 | 0 | 0 | M | 771
76 | 998771102R00 | Přesun hmot pro podlahy z dlaždic, výšky do 12 m |  |  | t | 1.1163 | 0 | 0 | 0 |  | 0 | 0 | 0 | 0 | 0 | 0 | 0 | SO 02 | 0 | 0 | 0 | 21 | 0 | 0 | 5 |  |  |  | 0 | 0 | 0 | 771_ | SO 02_77_ | SO 02_ | 0 | 0 | 0 | 248 | 0 | 0 | 0 | P | 771
| 776 | Podlahy povlakové | [5 empty] | 0 | [9 empty] | SO 02 | [7 empty] | 0 | 0 | 0
77 | 776421100RU1 | Lepení podlahových soklíků z PVC a vinylu |  |  | m | 45.35 | 0 | 0 | 0 |  | 0 | 0 | 0 | 0 | 0 | 0 | 0 | SO 02 | 0 | 0 | 0 | 21 | 0 | 0 | 7 |  |  |  | 0 | 0 | 0 | 776_ | SO 02_77_ | SO 02_ | 0 | 0 | 0 | 250 | 0 | 0 | 0 | P | 776
|  | m.č. 2.28 : (3,865+3,1)*2-0,8-0,7 |  |  |  | 0
|  | m.č. 2.29 : (7,3+3,3)*2+0,3*2-0,8 |  |  |  | 0
|  | m.č. 2.31 : (3,56+3,15)*2-0,8-0,7 |  |  |  | 0
78 | 776511810R00 | Odstranění PVC a koberců lepených bez podložky |  |  | m2 | 45.34 | 0 | 0 | 0 |  | 0 | 0 | 0 | 0 | 0 | 0 | 0 | SO 02 | 0 | 0 | 0 | 21 | 0 | 0 | 7 |  |  |  | 0 | 0 | 0 | 776_ | SO 02_77_ | SO 02_ | 0 | 0 | 0 | 254 | 0 | 0 | 0 | P | 776
|  | 21,51+23,83 |  |  |  | 45.34
79 | 776521200RT1 | Lepení povlakových podlah z dílců PVC a CV (vinyl) |  |  | m2 | 46.08 | 0 | 0 | 0 |  | 0 | 0 | 0 | 0 | 0 | 0 | 0 | SO 02 | 0 | 0 | 0 | 21 | 0 | 0 | 7 |  |  |  | 0 | 0 | 0 | 776_ | SO 02_77_ | SO 02_ | 0 | 0 | 0 | 256 | 0 | 0 | 0 | P | 776
|  | 11,04+23,83+11,21 |  |  |  | 46.08
80 | 776. 1IM | Příplatek za obroušení zbytku lepidla |  |  | m2 | 45.34 | 0 | 0 | 0 |  | 0 | 0 | 0 | 0 | 0 | 0 | 0 | SO 02 | 0 | 0 | 0 | 21 | 0 | 0 | 7 |  |  |  | 0 | 0 | 0 | 776_ | SO 02_77_ | SO 02_ | 0 | 0 | 0 | 258 | 0 | 0 | 0 | P | 776
81 | 284123IM | Podlahovina PVC akustická s PUR povrchovou úpravou s protisklu. R9, zátěžová třída T, Upřesnit investorem |  |  | m2 | 50.688 | 0 | 0 | 0 |  | 0 | 0 | 0 | 0 | 0 | 0 | 0 | SO 02 | 0 | 0 | 0 | 21 | 0 | 0 | 7 |  |  |  | 0 | 0 | 0 | 776_ | SO 02_77_ | SO 02_ | 0 | 0 | 0 | 259 | 0 | 0 | 0 | P | 776
|  | 46,08*1,1 |  |  |  | 50.688
82 | 998776102R00 | Přesun hmot pro podlahy povlakové, výšky do 12 m |  |  | t | 0.19089 | 0 | 0 | 0 |  | 0 | 0 | 0 | 0 | 0 | 0 | 0 | SO 02 | 0 | 0 | 0 | 21 | 0 | 0 | 5 |  |  |  | 0 | 0 | 0 | 776_ | SO 02_77_ | SO 02_ | 0 | 0 | 0 | 261 | 0 | 0 | 0 | P | 776
| 781 | Obklady (keramické) | [5 empty] | 0 | [9 empty] | SO 02 | [7 empty] | 0 | 0 | 0
83 | 622300131R00IM | Vyrovnávací tmel tl. do 5 mm |  |  | m2 | 4.59 | 0 | 0 | 0 |  | 0 | 0 | 0 | 0 | 0 | 0 | 0 | SO 02 | 0 | 0 | 0 | 21 | 0 | 0 | 7 |  |  |  | 0 | 0 | 0 | 781_ | SO 02_78_ | SO 02_ | 0 | 0 | 0 | 263 | 0 | 0 | 0 | P | 781
|  | m.č. 2.03, 2.04 : (0,6*0,6)*2 |  |  |  | 0
|  | m.č. 2.07 : 0,6*2,45 |  |  |  | 0
|  | m.č. 2.28a : 0,6*2 |  |  |  | 0
|  | m.č. 2.32 : 0,6*2 |  |  |  | 0
84 | 781475118R00 | Obklad vnitřní stěn keramický, do tmele, 45x45 cm |  |  | m2 | 137.381 | 0 | 0 | 0 |  | 0 | 0 | 0 | 0 | 0 | 0 | 0 | SO 02 | 0 | 0 | 0 | 21 | 0 | 0 | 7 |  |  |  | 0 | 0 | 0 | 781_ | SO 02_78_ | SO 02_ | 0 | 0 | 0 | 268 | 0 | 0 | 0 | P | 781
|  | m.č. 2.03 : (1,78+1,8)*2*2,2-0,7*2-0,6*2*2 |  |  |  | 0
|  | odpočet zrcadlo : -0,6*0,6 |  |  |  | 0
|  | m.č. 2.04 : (1,78+1,8)*2*2,2-0,7*2-0,6*2*2 |  |  |  | 0
|  | odpočet zrcadlo : -0,6*0,6 |  |  |  | 0
|  | m.č. 2.05 a : ((0,84+1,48)*2*2,2-0,6*2)*2 |  |  |  | 0
|  | m.č. 2.05 b : ((0,84+1,48)*2*2,2-0,6*2)*2 |  |  |  | 0
|  | m.č. 2.06 : (1,9+1,8)*2*2,2-0,7*2 |  |  |  | 0
|  | m.č. 2.07 : (1,9+2,45)*2*2,2-0,7*2-0,8*2-1,35*2,1 |  |  |  | 0
|  | odpočet zrcadlo : -0,6*2,45 |  |  |  | 0
|  | m.č. 2.28a : (3,065+3,1)*2*2,2-0,7*2 |  |  |  | 0
|  | odpočet zrcadlo : -0,6*2,0 |  |  |  | 0
|  | m.č. 2.32 : (3,56+3,15)*2*2,2-0,7*2 |  |  |  | 0
|  | odpočet zrcadlo : -0,6*2,0 |  |  |  | 0
85 | 781479711R00IM | Příplatek k obkladu stěn keram.,za plochu do 10 m2 |  |  | m2 | 36.032 | 0 | 0 | 0 |  | 0 | 0 | 0 | 0 | 0 | 0 | 0 | SO 02 | 0 | 0 | 0 | 21 | 0 | 0 | 7 |  |  |  | 0 | 0 | 0 | 781_ | SO 02_78_ | SO 02_ | 0 | 0 | 0 | 282 | 0 | 0 | 0 | P | 781
|  | m.č. 2.05 a : ((0,84+1,48)*2*2,2-0,6*2)*2 |  |  |  | 0
|  | m.č. 2.05 b : ((0,84+1,48)*2*2,2-0,6*2)*2 |  |  |  | 0
86 | 781497132RS2IM | Lišta nerezová rohová k obkladům pro tloušťku obkladu 10 mm |  |  | m | 4.86 | 0 | 0 | 0 |  | 0 | 0 | 0 | 0 | 0 | 0 | 0 | SO 02 | 0 | 0 | 0 | 21 | 0 | 0 | 7 |  |  |  | 0 | 0 | 0 | 781_ | SO 02_78_ | SO 02_ | 0 | 0 | 0 | 285 | 0 | 0 | 0 | P | 781
|  | m.č. 2.05a : 0,84*2 |  |  |  | 0
|  | m.č. 2.05b : 0,84*2 |  |  |  | 0
|  | m.č. 2.06 : 1,5 |  |  |  | 0
87 | 787911111R00IM | Montáž zrcadla na stěnu, na lepidlo, pl. do 2 m2 |  |  | m2 | 4.59 | 0 | 0 | 0 |  | 0 | 0 | 0 | 0 | 0 | 0 | 0 | SO 02 | 0 | 0 | 0 | 21 | 0 | 0 | 7 |  |  |  | 0 | 0 | 0 | 781_ | SO 02_78_ | SO 02_ | 0 | 0 | 0 | 289 | 0 | 0 | 0 | P | 781
|  | m.č. 2.03, 2.04 : (0,6*0,6)*2 |  |  |  | 0
|  | m.č. 2.07 : 0,6*2,45 |  |  |  | 0
|  | m.č. 2.28a : 0,6*2 |  |  |  | 0
|  | m.č. 2.32 : 0,6*2 |  |  |  | 0
88 | 781. 1IM | Dodávka obklad 40 x 20 cm Upřesnit investorem |  |  | m2 | 151.1191 | 0 | 0 | 0 |  | 0 | 0 | 0 | 0 | 0 | 0 | 0 | SO 02 | 0 | 0 | 0 | 21 | 0 | 0 | 7 |  |  |  | 0 | 0 | 0 | 781_ | SO 02_78_ | SO 02_ | 0 | 0 | 0 | 294 | 0 | 0 | 0 | P | 781
|  | 137,381*1,1 |  |  |  | 151.1191
89 | 63465126IM | Zrcadlo nemontované čiré tl. 5 mm |  |  | m2 | 4.59 | 0 | 0 | 0 |  | 0 | 0 | 0 | 0 | 0 | 0 | 0 | SO 02 | 0 | 0 | 0 | 21 | 0 | 0 | 7 |  |  |  | 0 | 0 | 0 | 781_ | SO 02_78_ | SO 02_ | 0 | 0 | 0 | 296 | 0 | 0 | 0 | M | 781
90 | 998781202R00 | Přesun hmot pro obklady keramické, výšky do 12 m |  |  | % | 1800.9582 | 0 | 0 | 0 |  | 0 | 0 | 0 | 0 | 0 | 0 | 0 | SO 02 | 0 | 0 | 0 | 21 | 0 | 0 | 5 |  |  |  | 0 | 0 | 0 | 781_ | SO 02_78_ | SO 02_ | 0 | 0 | 0 | 297 | 0 | 0 | 0 | P | 781
| 783 | Nátěry | [5 empty] | 0 | [9 empty] | SO 02 | [7 empty] | 0 | 0 | 0
91 | 783. 1IM | Nátěr ocel. zárubní 2x, očištění |  |  | ks | 14 | 0 | 0 | 0 |  | 0 | 0 | 0 | 0 | 0 | 0 | 0 | SO 02 | 0 | 0 | 0 | 21 | 0 | 0 | 7 |  |  |  | 0 | 0 | 0 | 783_ | SO 02_78_ | SO 02_ | 0 | 0 | 0 | 299 | 0 | 0 | 0 | P | 783
| 784 | Malby | [5 empty] | 0 | [9 empty] | SO 02 | [7 empty] | 0 | 0 | 0
92 | 784402801R00IM | Odstranění malby oškrábáním v místnosti H do 3,8 m |  |  | m2 | 75.2605 | 0 | 0 | 0 |  | 0 | 0 | 0 | 0 | 0 | 0 | 0 | SO 02 | 0 | 0 | 0 | 21 | 0 | 0 | 7 |  |  |  | 0 | 0 | 0 | 784_ | SO 02_78_ | SO 02_ | 0 | 0 | 0 | 301 | 0 | 0 | 0 | P | 784
|  | m.č. 2.03 : (1,78+1,8)*2*0,4 |  |  |  | 0
|  | m.č. 2.04 : (1,78+1,8)*2*0,4 |  |  |  | 0
|  | m.č. 2.05 a : ((0,84+1,48)*2*0,4)*2 |  |  |  | 0
|  | m.č. 2.05 b : ((0,84+1,48)*2*0,4)*2 |  |  |  | 0
|  | m.č. 2.06 : (1,9+1,8)*2*0,4 |  |  |  | 0
|  | m.č. 2.07 : (1,9+2,45)*2*0,4 |  |  |  | 0
|  | m.č. 2.27 : (1,735*1,3)*2 |  |  |  | 0
|  | m.č. 2.28 : (3,865+3,1+0,46+3,05+0,85+0,45)*0,5 |  |  |  | 0
|  | m.č. 2.28a : (3,065+3,065)*0,4 |  |  |  | 0
|  | m.č. 2.29 : (7,3+3,3)*2*1,45 |  |  |  | 0
|  | m.č. 2.31 : (3,56+3,15)*2*0,5 |  |  |  | 0
|  | m.č. 2.32 : (3,56+3,15)*2*0,4 |  |  |  | 0
93 | 784442001RT1 | Malba disperzní interiér.HET Klasik,výška do 3,8 m |  |  | m2 | 217.3015 | 0 | 0 | 0 |  | 0 | 0 | 0 | 0 | 0 | 0 | 0 | SO 02 | 0 | 0 | 0 | 21 | 0 | 0 | 7 |  |  |  | 0 | 0 | 0 | 784_ | SO 02_78_ | SO 02_ | 0 | 0 | 0 | 314 | 0 | 0 | 0 | P | 784
|  | 12+4 |  | SDK |  | 16
|  | 119,563 |  | omítka |  | 119.563
|  | 24 |  | strop m.č. 2.29 |  | 24
|  | 16 |  | strop m.č. 2.33 |  | 16
|  | (3,545+4,52)*2*2,05-0,8*0,5-2,4*1,2+9,792 |  | stěny m.č. 2.33 |  | 39.5785
|  | (2,4+1,2)*2*0,3 |  |  |  | 2.16
|  | Vodoinstalace, kanalizace | [5 empty] | 0
| 96 | Bourání konstrukcí | [5 empty] | 0 | [9 empty] | SO 02.2 | [7 empty] | 0 | 0 | 0
94 | 969011121R00IM | Vybourání vodovodního, plynového a pod. vedení DN do 52 mm |  |  | m | 96 | 0 | 0 | 0 |  | 0 | 0 | 0 | 0 | 0 | 0 | 0 | SO 02.2 | 0 | 0 | 0 | 21 | 0 | 0 | 1 |  |  |  | 0 | 0 | 0 | 96_ | SO 02.2_9_ | SO 02.2_ | 0 | 0 | 0 | 323 | 0 | 0 | 0 | P | 96
95 | 969021111R00IM | Vybourání kanalizačního potrubí DN do 100 mm |  |  | m | 12 | 0 | 0 | 0 |  | 0 | 0 | 0 | 0 | 0 | 0 | 0 | SO 02.2 | 0 | 0 | 0 | 21 | 0 | 0 | 1 |  |  |  | 0 | 0 | 0 | 96_ | SO 02.2_9_ | SO 02.2_ | 0 | 0 | 0 | 324 | 0 | 0 | 0 | P | 96
96 | 974031143R00IM | Vysekání rýh ve zdivu cihelném na maltu vápennou nebo vápenocementovou do hl. 70 mm a šířky do 100 mm |  |  | m | 28 | 0 | 0 | 0 |  | 0 | 0 | 0 | 0 | 0 | 0 | 0 | SO 02.2 | 0 | 0 | 0 | 21 | 0 | 0 | 1 |  |  |  | 0 | 0 | 0 | 96_ | SO 02.2_9_ | SO 02.2_ | 0 | 0 | 0 | 325 | 0 | 0 | 0 | P | 96
97 | 974031145R00IM | Vysekání rýh ve zdivu cihelném na maltu vápennou nebo vápenocementovou do hl. 70 mm a šířky do 200 mm |  |  | m | 14 | 0 | 0 | 0 |  | 0 | 0 | 0 | 0 | 0 | 0 | 0 | SO 02.2 | 0 | 0 | 0 | 21 | 0 | 0 | 1 |  |  |  | 0 | 0 | 0 | 96_ | SO 02.2_9_ | SO 02.2_ | 0 | 0 | 0 | 326 | 0 | 0 | 0 | P | 96
98 | 974031153R00IM | Vysekání rýh ve zdivu cihelném na maltu vápennou nebo vápenocementovou do hl. 100 mm a šířky do 100 mm |  |  | m | 16 | 0 | 0 | 0 |  | 0 | 0 | 0 | 0 | 0 | 0 | 0 | SO 02.2 | 0 | 0 | 0 | 21 | 0 | 0 | 1 |  |  |  | 0 | 0 | 0 | 96_ | SO 02.2_9_ | SO 02.2_ | 0 | 0 | 0 | 327 | 0 | 0 | 0 | P | 96
99 | 974031164R00IM | Vysekání rýh ve zdivu cihelném na maltu vápennou nebo vápenocementovou do hl. 150 mm a šířky do 150 mm |  |  | m | 4 | 0 | 0 | 0 |  | 0 | 0 | 0 | 0 | 0 | 0 | 0 | SO 02.2 | 0 | 0 | 0 | 21 | 0 | 0 | 1 |  |  |  | 0 | 0 | 0 | 96_ | SO 02.2_9_ | SO 02.2_ | 0 | 0 | 0 | 328 | 0 | 0 | 0 | P | 96
| 99 | Přesun hmot | [5 empty] | 0 | [9 empty] | SO 02.2 | [7 empty] | 0 | 0 | 0
100 | 997013151IM | Vnitrostaveništní doprava suti a vybouraných hmot vodorovně do 50 m svisle s omezením mechanizace pro budovy a haly výšky do 6 m |  |  | t | 3.745 | 0 | 0 | 0 |  | 0 | 0 | 0 | 0 | 0 | 0 | 0 | SO 02.2 | 0 | 0 | 0 | 21 | 0 | 0 | 1 |  |  |  | 0 | 0 | 0 | 99_ | SO 02.2_9_ | SO 02.2_ | 0 | 0 | 0 | 330 | 0 | 0 | 0 | P | 99
101 | 997013501IM | Odvoz suti a vybouraných hmot na skládku nebo meziskládku se složením, na vzdálenost do 1 km |  |  | t | 3.745 | 0 | 0 | 0 |  | 0 | 0 | 0 | 0 | 0 | 0 | 0 | SO 02.2 | 0 | 0 | 0 | 21 | 0 | 0 | 1 |  |  |  | 0 | 0 | 0 | 99_ | SO 02.2_9_ | SO 02.2_ | 0 | 0 | 0 | 331 | 0 | 0 | 0 | P | 99
102 | 997013509IM | Odvoz suti a vybouraných hmot na skládku nebo meziskládku se složením, na vzdálenost Příplatek k ceně za každý další i započatý 1 km přes 1 km |  |  | t | 74.9 | 0 | 0 | 0 |  | 0 | 0 | 0 | 0 | 0 | 0 | 0 | SO 02.2 | 0 | 0 | 0 | 21 | 0 | 0 | 1 |  |  |  | 0 | 0 | 0 | 99_ | SO 02.2_9_ | SO 02.2_ | 0 | 0 | 0 | 332 | 0 | 0 | 0 | P | 99
103 | 997013831IM | Poplatek za uložení stavebního odpadu na skládce (skládkovné) směsného stavebního a demoličního zatříděného do Katalogu odpadů pod kódem 170 904 |  |  | t | 3.745 | 0 | 0 | 0 |  | 0 | 0 | 0 | 0 | 0 | 0 | 0 | SO 02.2 | 0 | 0 | 0 | 21 | 0 | 0 | 1 |  |  |  | 0 | 0 | 0 | 99_ | SO 02.2_9_ | SO 02.2_ | 0 | 0 | 0 | 333 | 0 | 0 | 0 | P | 99
| 721 | Vnitřní kanalizace | [5 empty] | 0 | [9 empty] | SO 02.2 | [7 empty] | 0 | 0 | 0
104 | 721140802IM | Demontáž potrubí z litinových trub odpadních nebo dešťových do DN 100 |  |  | m | 26 | 0 | 0 | 0 |  | 0 | 0 | 0 | 0 | 0 | 0 | 0 | SO 02.2 | 0 | 0 | 0 | 21 | 0 | 0 | 7 |  |  |  | 0 | 0 | 0 | 721_ | SO 02.2_72_ | SO 02.2_ | 0 | 0 | 0 | 335 | 0 | 0 | 0 | P | 721
105 | 721140913IM | Opravy odpadního potrubí litinového propojení dosavadního potrubí DN 75 |  |  | kus | 6 | 0 | 0 | 0 |  | 0 | 0 | 0 | 0 | 0 | 0 | 0 | SO 02.2 | 0 | 0 | 0 | 21 | 0 | 0 | 7 |  |  |  | 0 | 0 | 0 | 721_ | SO 02.2_72_ | SO 02.2_ | 0 | 0 | 0 | 336 | 0 | 0 | 0 | P | 721
106 | 721140915IM | Opravy odpadního potrubí litinového propojení dosavadního potrubí DN 100 |  |  | kus | 1 | 0 | 0 | 0 |  | 0 | 0 | 0 | 0 | 0 | 0 | 0 | SO 02.2 | 0 | 0 | 0 | 21 | 0 | 0 | 7 |  |  |  | 0 | 0 | 0 | 721_ | SO 02.2_72_ | SO 02.2_ | 0 | 0 | 0 | 337 | 0 | 0 | 0 | P | 721
107 | 721174024IM | Potrubí z plastových trub polypropylenové odpadní (svislé) DN 70 |  |  | m | 12 | 0 | 0 | 0 |  | 0 | 0 | 0 | 0 | 0 | 0 | 0 | SO 02.2 | 0 | 0 | 0 | 21 | 0 | 0 | 7 |  |  |  | 0 | 0 | 0 | 721_ | SO 02.2_72_ | SO 02.2_ | 0 | 0 | 0 | 338 | 0 | 0 | 0 | P | 721
108 | 721174025IM | Potrubí z plastových trub polypropylenové odpadní (svislé) DN 100 |  |  | m | 6 | 0 | 0 | 0 |  | 0 | 0 | 0 | 0 | 0 | 0 | 0 | SO 02.2 | 0 | 0 | 0 | 21 | 0 | 0 | 7 |  |  |  | 0 | 0 | 0 | 721_ | SO 02.2_72_ | SO 02.2_ | 0 | 0 | 0 | 339 | 0 | 0 | 0 | P | 721
109 | 721174042IM | Potrubí z plastových trub polypropylenové připojovací DN 40 |  |  | m | 14 | 0 | 0 | 0 |  | 0 | 0 | 0 | 0 | 0 | 0 | 0 | SO 02.2 | 0 | 0 | 0 | 21 | 0 | 0 | 7 |  |  |  | 0 | 0 | 0 | 721_ | SO 02.2_72_ | SO 02.2_ | 0 | 0 | 0 | 340 | 0 | 0 | 0 | P | 721
110 | 721174043IM | Potrubí z plastových trub polypropylenové připojovací DN 50 |  |  | m | 21 | 0 | 0 | 0 |  | 0 | 0 | 0 | 0 | 0 | 0 | 0 | SO 02.2 | 0 | 0 | 0 | 21 | 0 | 0 | 7 |  |  |  | 0 | 0 | 0 | 721_ | SO 02.2_72_ | SO 02.2_ | 0 | 0 | 0 | 341 | 0 | 0 | 0 | P | 721
111 | 721174044IM | Potrubí z plastových trub polypropylenové připojovací DN 70 |  |  | m | 47 | 0 | 0 | 0 |  | 0 | 0 | 0 | 0 | 0 | 0 | 0 | SO 02.2 | 0 | 0 | 0 | 21 | 0 | 0 | 7 |  |  |  | 0 | 0 | 0 | 721_ | SO 02.2_72_ | SO 02.2_ | 0 | 0 | 0 | 342 | 0 | 0 | 0 | P | 721
112 | 721174045IM | Potrubí z plastových trub polypropylenové připojovací DN 100 |  |  | m | 25 | 0 | 0 | 0 |  | 0 | 0 | 0 | 0 | 0 | 0 | 0 | SO 02.2 | 0 | 0 | 0 | 21 | 0 | 0 | 7 |  |  |  | 0 | 0 | 0 | 721_ | SO 02.2_72_ | SO 02.2_ | 0 | 0 | 0 | 343 | 0 | 0 | 0 | P | 721
113 | 721194104R00IM | Vyměření přípojek na potrubí vyvedení a upevnění odpadních výpustek DN 40 |  |  | kus | 13 | 0 | 0 | 0 |  | 0 | 0 | 0 | 0 | 0 | 0 | 0 | SO 02.2 | 0 | 0 | 0 | 21 | 0 | 0 | 7 |  |  |  | 0 | 0 | 0 | 721_ | SO 02.2_72_ | SO 02.2_ | 0 | 0 | 0 | 344 | 0 | 0 | 0 | P | 721
114 | 721194109R00IM | Vyměření přípojek na potrubí vyvedení a upevnění odpadních výpustek DN 100 |  |  | kus | 5 | 0 | 0 | 0 |  | 0 | 0 | 0 | 0 | 0 | 0 | 0 | SO 02.2 | 0 | 0 | 0 | 21 | 0 | 0 | 7 |  |  |  | 0 | 0 | 0 | 721_ | SO 02.2_72_ | SO 02.2_ | 0 | 0 | 0 | 345 | 0 | 0 | 0 | P | 721
115 | 721212111vl1IM | Odtokový sprchový žlab délky 2500 mm s krycím roštem a zápachovou uzávěrkou, atyp nerez výrobek |  |  | kus | 2 | 0 | 0 | 0 |  | 0 | 0 | 0 | 0 | 0 | 0 | 0 | SO 02.2 | 0 | 0 | 0 | 21 | 0 | 0 | 7 |  |  |  | 0 | 0 | 0 | 721_ | SO 02.2_72_ | SO 02.2_ | 0 | 0 | 0 | 346 | 0 | 0 | 0 | P | 721
116 | 721226511IM | Zápachové uzávěrky podomítkové (Pe) s krycí deskou pro pračku a myčku DN 40 |  |  | kus | 1 | 0 | 0 | 0 |  | 0 | 0 | 0 | 0 | 0 | 0 | 0 | SO 02.2 | 0 | 0 | 0 | 21 | 0 | 0 | 7 |  |  |  | 0 | 0 | 0 | 721_ | SO 02.2_72_ | SO 02.2_ | 0 | 0 | 0 | 347 | 0 | 0 | 0 | P | 721
117 | 998721101IM | Přesun hmot pro vnitřní kanalizace stanovený z hmotnosti přesunovaného materiálu vodorovná dopravní vzdálenost do 50 m v objektech výšky do 6 m |  |  | t | 0.104 | 0 | 0 | 0 |  | 0 | 0 | 0 | 0 | 0 | 0 | 0 | SO 02.2 | 0 | 0 | 0 | 21 | 0 | 0 | 5 |  |  |  | 0 | 0 | 0 | 721_ | SO 02.2_72_ | SO 02.2_ | 0 | 0 | 0 | 348 | 0 | 0 | 0 | P | 721
| 722 | Vnitřní vodovod | [5 empty] | 0 | [9 empty] | SO 02.2 | [7 empty] | 0 | 0 | 0
118 | 722130802IM | Demontáž potrubí z ocelových trubek pozinkovaných závitových přes 25 do DN 40 |  |  | m | 24 | 0 | 0 | 0 |  | 0 | 0 | 0 | 0 | 0 | 0 | 0 | SO 02.2 | 0 | 0 | 0 | 21 | 0 | 0 | 7 |  |  |  | 0 | 0 | 0 | 722_ | SO 02.2_72_ | SO 02.2_ | 0 | 0 | 0 | 350 | 0 | 0 | 0 | P | 722
119 | 722131934IM | Opravy vodovodního potrubí z ocelových trubek pozinkovaných závitových propojení dosavadního potrubí DN 32 |  |  | kus | 1 | 0 | 0 | 0 |  | 0 | 0 | 0 | 0 | 0 | 0 | 0 | SO 02.2 | 0 | 0 | 0 | 21 | 0 | 0 | 7 |  |  |  | 0 | 0 | 0 | 722_ | SO 02.2_72_ | SO 02.2_ | 0 | 0 | 0 | 351 | 0 | 0 | 0 | P | 722
120 | 722131936IM | Opravy vodovodního potrubí z ocelových trubek pozinkovaných závitových propojení dosavadního potrubí DN 50 |  |  | kus | 2 | 0 | 0 | 0 |  | 0 | 0 | 0 | 0 | 0 | 0 | 0 | SO 02.2 | 0 | 0 | 0 | 21 | 0 | 0 | 7 |  |  |  | 0 | 0 | 0 | 722_ | SO 02.2_72_ | SO 02.2_ | 0 | 0 | 0 | 352 | 0 | 0 | 0 | P | 722
121 | 722176112IM | Montáž potrubí z plastových trub svařovaných polyfuzně D přes 16 do 20 mm |  |  | m | 54 | 0 | 0 | 0 |  | 0 | 0 | 0 | 0 | 0 | 0 | 0 | SO 02.2 | 0 | 0 | 0 | 21 | 0 | 0 | 7 |  |  |  | 0 | 0 | 0 | 722_ | SO 02.2_72_ | SO 02.2_ | 0 | 0 | 0 | 353 | 0 | 0 | 0 | P | 722
122 | 722176113IM | Montáž potrubí z plastových trub svařovaných polyfuzně D přes 20 do 25 mm |  |  | m | 56 | 0 | 0 | 0 |  | 0 | 0 | 0 | 0 | 0 | 0 | 0 | SO 02.2 | 0 | 0 | 0 | 21 | 0 | 0 | 7 |  |  |  | 0 | 0 | 0 | 722_ | SO 02.2_72_ | SO 02.2_ | 0 | 0 | 0 | 354 | 0 | 0 | 0 | P | 722
123 | 722176114IM | Montáž potrubí z plastových trub svařovaných polyfuzně D přes 25 do 32 mm |  |  | m | 38 | 0 | 0 | 0 |  | 0 | 0 | 0 | 0 | 0 | 0 | 0 | SO 02.2 | 0 | 0 | 0 | 21 | 0 | 0 | 7 |  |  |  | 0 | 0 | 0 | 722_ | SO 02.2_72_ | SO 02.2_ | 0 | 0 | 0 | 355 | 0 | 0 | 0 | P | 722
124 | 722176115IM | Montáž potrubí z plastových trub svařovaných polyfuzně D přes 32 do 40 mm |  |  | m | 28 | 0 | 0 | 0 |  | 0 | 0 | 0 | 0 | 0 | 0 | 0 | SO 02.2 | 0 | 0 | 0 | 21 | 0 | 0 | 7 |  |  |  | 0 | 0 | 0 | 722_ | SO 02.2_72_ | SO 02.2_ | 0 | 0 | 0 | 356 | 0 | 0 | 0 | P | 722
125 | 722176116IM | Montáž potrubí z plastových trub svařovaných polyfuzně D přes 40 do 50 mm |  |  | m | 22 | 0 | 0 | 0 |  | 0 | 0 | 0 | 0 | 0 | 0 | 0 | SO 02.2 | 0 | 0 | 0 | 21 | 0 | 0 | 7 |  |  |  | 0 | 0 | 0 | 722_ | SO 02.2_72_ | SO 02.2_ | 0 | 0 | 0 | 357 | 0 | 0 | 0 | P | 722
126 | 722181221IM | Ochrana potrubí termoizolačními trubicemi z pěnového polyetylenu PE přilepenými v příčných a podélných spojích, tloušťky izolace přes 6 do 9 mm, vnitř |  |  | m | 54 | 0 | 0 | 0 |  | 0 | 0 | 0 | 0 | 0 | 0 | 0 | SO 02.2 | 0 | 0 | 0 | 21 | 0 | 0 | 7 |  |  |  | 0 | 0 | 0 | 722_ | SO 02.2_72_ | SO 02.2_ | 0 | 0 | 0 | 358 | 0 | 0 | 0 | P | 722
127 | 722181222IM | Ochrana potrubí termoizolačními trubicemi z pěnového polyetylenu PE přilepenými v příčných a podélných spojích, tloušťky izolace přes 6 do 9 mm, vnitř |  |  | m | 122 | 0 | 0 | 0 |  | 0 | 0 | 0 | 0 | 0 | 0 | 0 | SO 02.2 | 0 | 0 | 0 | 21 | 0 | 0 | 7 |  |  |  | 0 | 0 | 0 | 722_ | SO 02.2_72_ | SO 02.2_ | 0 | 0 | 0 | 359 | 0 | 0 | 0 | P | 722
128 | 722181223IM | Ochrana potrubí termoizolačními trubicemi z pěnového polyetylenu PE přilepenými v příčných a podélných spojích, tloušťky izolace přes 6 do 9 mm, vnitř |  |  | m | 22 | 0 | 0 | 0 |  | 0 | 0 | 0 | 0 | 0 | 0 | 0 | SO 02.2 | 0 | 0 | 0 | 21 | 0 | 0 | 7 |  |  |  | 0 | 0 | 0 | 722_ | SO 02.2_72_ | SO 02.2_ | 0 | 0 | 0 | 360 | 0 | 0 | 0 | P | 722
129 | 28614101IM | trubka vícevrstvá pro vodu a topení PP-RCT S 3,2 D 20mm |  |  | m | 54 | 0 | 0 | 0 |  | 0 | 0 | 0 | 0 | 0 | 0 | 0 | SO 02.2 | 0 | 0 | 0 | 21 | 0 | 0 | 7 |  |  |  | 0 | 0 | 0 | 722_ | SO 02.2_72_ | SO 02.2_ | 0 | 0 | 0 | 361 | 0 | 0 | 0 | P | 722
130 | 28614102IM | trubka vícevrstvá pro vodu a topení PP-RCT S 3,2 D 25mm |  |  | m | 56 | 0 | 0 | 0 |  | 0 | 0 | 0 | 0 | 0 | 0 | 0 | SO 02.2 | 0 | 0 | 0 | 21 | 0 | 0 | 7 |  |  |  | 0 | 0 | 0 | 722_ | SO 02.2_72_ | SO 02.2_ | 0 | 0 | 0 | 362 | 0 | 0 | 0 | P | 722
131 | 28614103IM | trubka vícevrstvá pro vodu a topení PP-RCT S 3,2 D 32mm |  |  | m | 38 | 0 | 0 | 0 |  | 0 | 0 | 0 | 0 | 0 | 0 | 0 | SO 02.2 | 0 | 0 | 0 | 21 | 0 | 0 | 7 |  |  |  | 0 | 0 | 0 | 722_ | SO 02.2_72_ | SO 02.2_ | 0 | 0 | 0 | 363 | 0 | 0 | 0 | P | 722
132 | 28614104IM | trubka vícevrstvá pro vodu a topení PP-RCT S 3,2 D 40mm |  |  | m | 28 | 0 | 0 | 0 |  | 0 | 0 | 0 | 0 | 0 | 0 | 0 | SO 02.2 | 0 | 0 | 0 | 21 | 0 | 0 | 7 |  |  |  | 0 | 0 | 0 | 722_ | SO 02.2_72_ | SO 02.2_ | 0 | 0 | 0 | 364 | 0 | 0 | 0 | P | 722
133 | 28614105IM | trubka vícevrstvá pro vodu a topení PP-RCT S 3,2 D 50mm |  |  | m | 22 | 0 | 0 | 0 |  | 0 | 0 | 0 | 0 | 0 | 0 | 0 | SO 02.2 | 0 | 0 | 0 | 21 | 0 | 0 | 7 |  |  |  | 0 | 0 | 0 | 722_ | SO 02.2_72_ | SO 02.2_ | 0 | 0 | 0 | 365 | 0 | 0 | 0 | P | 722
134 | 722182011IM | Podpůrný žlab pro potrubí průměru D 20 |  |  | m | 8 | 0 | 0 | 0 |  | 0 | 0 | 0 | 0 | 0 | 0 | 0 | SO 02.2 | 0 | 0 | 0 | 21 | 0 | 0 | 7 |  |  |  | 0 | 0 | 0 | 722_ | SO 02.2_72_ | SO 02.2_ | 0 | 0 | 0 | 366 | 0 | 0 | 0 | P | 722
135 | 722182012IM | Podpůrný žlab pro potrubí průměru D 25 |  |  | m | 3 | 0 | 0 | 0 |  | 0 | 0 | 0 | 0 | 0 | 0 | 0 | SO 02.2 | 0 | 0 | 0 | 21 | 0 | 0 | 7 |  |  |  | 0 | 0 | 0 | 722_ | SO 02.2_72_ | SO 02.2_ | 0 | 0 | 0 | 367 | 0 | 0 | 0 | P | 722
136 | 722182014IM | Podpůrný žlab pro potrubí průměru D 40 |  |  | m | 14 | 0 | 0 | 0 |  | 0 | 0 | 0 | 0 | 0 | 0 | 0 | SO 02.2 | 0 | 0 | 0 | 21 | 0 | 0 | 7 |  |  |  | 0 | 0 | 0 | 722_ | SO 02.2_72_ | SO 02.2_ | 0 | 0 | 0 | 368 | 0 | 0 | 0 | P | 722
137 | 722182015IM | Podpůrný žlab pro potrubí průměru D 50 |  |  | m | 6 | 0 | 0 | 0 |  | 0 | 0 | 0 | 0 | 0 | 0 | 0 | SO 02.2 | 0 | 0 | 0 | 21 | 0 | 0 | 7 |  |  |  | 0 | 0 | 0 | 722_ | SO 02.2_72_ | SO 02.2_ | 0 | 0 | 0 | 369 | 0 | 0 | 0 | P | 722
138 | 722232044IM | Armatury se dvěma závity kulové kohouty PN 42 do 185 °C přímé vnitřní závit G 3/4 |  |  | kus | 1 | 0 | 0 | 0 |  | 0 | 0 | 0 | 0 | 0 | 0 | 0 | SO 02.2 | 0 | 0 | 0 | 21 | 0 | 0 | 7 |  |  |  | 0 | 0 | 0 | 722_ | SO 02.2_72_ | SO 02.2_ | 0 | 0 | 0 | 370 | 0 | 0 | 0 | P | 722
139 | 722232047IM | Armatury se dvěma závity kulové kohouty PN 42 do 185 °C přímé vnitřní závit G 6/4 |  |  | kus | 2 | 0 | 0 | 0 |  | 0 | 0 | 0 | 0 | 0 | 0 | 0 | SO 02.2 | 0 | 0 | 0 | 21 | 0 | 0 | 7 |  |  |  | 0 | 0 | 0 | 722_ | SO 02.2_72_ | SO 02.2_ | 0 | 0 | 0 | 371 | 0 | 0 | 0 | P | 722
140 | 722239101IM | Armatury se dvěma závity montáž vodovodních armatur se dvěma závity ostatních typů G 1/2 |  |  | kus | 2 | 0 | 0 | 0 |  | 0 | 0 | 0 | 0 | 0 | 0 | 0 | SO 02.2 | 0 | 0 | 0 | 21 | 0 | 0 | 7 |  |  |  | 0 | 0 | 0 | 722_ | SO 02.2_72_ | SO 02.2_ | 0 | 0 | 0 | 372 | 0 | 0 | 0 | P | 722
141 | 55128000R2IM | Vyvažovací termostatický cirkulační ventil - Thermo DN15 30-50°C s izolací |  |  | kus | 2 | 0 | 0 | 0 |  | 0 | 0 | 0 | 0 | 0 | 0 | 0 | SO 02.2 | 0 | 0 | 0 | 21 | 0 | 0 | 7 |  |  |  | 0 | 0 | 0 | 722_ | SO 02.2_72_ | SO 02.2_ | 0 | 0 | 0 | 373 | 0 | 0 | 0 | P | 722
142 | 722250133IM | Požární příslušenství a armatury hydrantový systém s tvarově stálou hadicí celoplechový D 25 x 30 m |  |  | soubor | 1 | 0 | 0 | 0 |  | 0 | 0 | 0 | 0 | 0 | 0 | 0 | SO 02.2 | 0 | 0 | 0 | 21 | 0 | 0 | 7 |  |  |  | 0 | 0 | 0 | 722_ | SO 02.2_72_ | SO 02.2_ | 0 | 0 | 0 | 374 | 0 | 0 | 0 | P | 722
143 | 998722101IM | Přesun hmot pro vnitřní vodovod stanovený z hmotnosti přesunovaného materiálu vodorovná dopravní vzdálenost do 50 m v objektech výšky do 6 m |  |  | t | 0.243 | 0 | 0 | 0 |  | 0 | 0 | 0 | 0 | 0 | 0 | 0 | SO 02.2 | 0 | 0 | 0 | 21 | 0 | 0 | 5 |  |  |  | 0 | 0 | 0 | 722_ | SO 02.2_72_ | SO 02.2_ | 0 | 0 | 0 | 375 | 0 | 0 | 0 | P | 722
| 725 | Zařizovací předměty | [5 empty] | 0 | [9 empty] | SO 02.2 | [7 empty] | 0 | 0 | 0
144 | 725110811R00IM | Demontáž klozetů splachovacích s nádrží nebo tlakovým splachovačem |  |  | soubor | 4 | 0 | 0 | 0 |  | 0 | 0 | 0 | 0 | 0 | 0 | 0 | SO 02.2 | 0 | 0 | 0 | 21 | 0 | 0 | 7 |  |  |  | 0 | 0 | 0 | 725_ | SO 02.2_72_ | SO 02.2_ | 0 | 0 | 0 | 377 | 0 | 0 | 0 | P | 725
145 | 725119125IM | Zařízení záchodů montáž klozetových mís závěsných na nosné stěny |  |  | kus | 4 | 0 | 0 | 0 |  | 0 | 0 | 0 | 0 | 0 | 0 | 0 | SO 02.2 | 0 | 0 | 0 | 21 | 0 | 0 | 7 |  |  |  | 0 | 0 | 0 | 725_ | SO 02.2_72_ | SO 02.2_ | 0 | 0 | 0 | 378 | 0 | 0 | 0 | P | 725
146 | 55166000 | klozet keramický bílý závěsný hluboké splachování 530x360x350 mm |  |  | kus | 4 | 0 | 0 | 0 |  | 0 | 0 | 0 | 0 | 0 | 0 | 0 | SO 02.2 | 0 | 0 | 0 | 21 | 0 | 0 | 7 |  |  |  | 0 | 0 | 0 | 725_ | SO 02.2_72_ | SO 02.2_ | 0 | 0 | 0 | 379 | 0 | 0 | 0 | M | 725
147 | 55167394RIM | sedátko klozetové duroplastové bílé antibakteriální |  |  | kus | 4 | 0 | 0 | 0 |  | 0 | 0 | 0 | 0 | 0 | 0 | 0 | SO 02.2 | 0 | 0 | 0 | 21 | 0 | 0 | 7 |  |  |  | 0 | 0 | 0 | 725_ | SO 02.2_72_ | SO 02.2_ | 0 | 0 | 0 | 380 | 0 | 0 | 0 | P | 725
148 | 55281800IM | tlačítko pro ovládání WC zepředu dvě vody bílé 246x164mm |  |  | kus | 4 | 0 | 0 | 0 |  | 0 | 0 | 0 | 0 | 0 | 0 | 0 | SO 02.2 | 0 | 0 | 0 | 21 | 0 | 0 | 7 |  |  |  | 0 | 0 | 0 | 725_ | SO 02.2_72_ | SO 02.2_ | 0 | 0 | 0 | 381 | 0 | 0 | 0 | M | 725
149 | 55161312IM | sifon umyvadlový DN40 s výpustí |  |  | kus | 10 | 0 | 0 | 0 |  | 0 | 0 | 0 | 0 | 0 | 0 | 0 | SO 02.2 | 0 | 0 | 0 | 21 | 0 | 0 | 7 |  |  |  | 0 | 0 | 0 | 725_ | SO 02.2_72_ | SO 02.2_ | 0 | 0 | 0 | 382 | 0 | 0 | 0 | M | 725
150 | 55281001IM | souprava pro tlumení hluku pro závěsné WC a bidet |  |  | sada | 4 | 0 | 0 | 0 |  | 0 | 0 | 0 | 0 | 0 | 0 | 0 | SO 02.2 | 0 | 0 | 0 | 21 | 0 | 0 | 7 |  |  |  | 0 | 0 | 0 | 725_ | SO 02.2_72_ | SO 02.2_ | 0 | 0 | 0 | 383 | 0 | 0 | 0 | P | 725
151 | 55166001IM | souprava pro připojení závěsného WC DN 110 |  |  | sada | 4 | 0 | 0 | 0 |  | 0 | 0 | 0 | 0 | 0 | 0 | 0 | SO 02.2 | 0 | 0 | 0 | 21 | 0 | 0 | 7 |  |  |  | 0 | 0 | 0 | 725_ | SO 02.2_72_ | SO 02.2_ | 0 | 0 | 0 | 384 | 0 | 0 | 0 | P | 725
152 | 725210821R00IM | Demontáž umyvadel bez výtokových armatur umyvadel |  |  | soubor | 12 | 0 | 0 | 0 |  | 0 | 0 | 0 | 0 | 0 | 0 | 0 | SO 02.2 | 0 | 0 | 0 | 21 | 0 | 0 | 7 |  |  |  | 0 | 0 | 0 | 725_ | SO 02.2_72_ | SO 02.2_ | 0 | 0 | 0 | 385 | 0 | 0 | 0 | P | 725
153 | 725211622IM | Umyvadla keramická bez výtokových armatur se zápachovou uzávěrkou připevněná na stěnu šrouby bílá se sloupem 550 mm |  |  | soubor | 8 | 0 | 0 | 0 |  | 0 | 0 | 0 | 0 | 0 | 0 | 0 | SO 02.2 | 0 | 0 | 0 | 21 | 0 | 0 | 7 |  |  |  | 0 | 0 | 0 | 725_ | SO 02.2_72_ | SO 02.2_ | 0 | 0 | 0 | 386 | 0 | 0 | 0 | P | 725
154 | 725291621IM | Doplňky zařízení koupelen a záchodů nerezové zásobník toaletních papírů d=300 mm |  |  | soubor | 4 | 0 | 0 | 0 |  | 0 | 0 | 0 | 0 | 0 | 0 | 0 | SO 02.2 | 0 | 0 | 0 | 21 | 0 | 0 | 7 |  |  |  | 0 | 0 | 0 | 725_ | SO 02.2_72_ | SO 02.2_ | 0 | 0 | 0 | 387 | 0 | 0 | 0 | P | 725
155 | 725330820IM | Demontáž výlevek bez výtokových armatur a bez nádrže a splachovacího potrubí diturvitových |  |  | soubor | 1 | 0 | 0 | 0 |  | 0 | 0 | 0 | 0 | 0 | 0 | 0 | SO 02.2 | 0 | 0 | 0 | 21 | 0 | 0 | 7 |  |  |  | 0 | 0 | 0 | 725_ | SO 02.2_72_ | SO 02.2_ | 0 | 0 | 0 | 388 | 0 | 0 | 0 | P | 725
156 | 725339111IM | Výlevky montáž výlevky |  |  | soubor | 1 | 0 | 0 | 0 |  | 0 | 0 | 0 | 0 | 0 | 0 | 0 | SO 02.2 | 0 | 0 | 0 | 21 | 0 | 0 | 7 |  |  |  | 0 | 0 | 0 | 725_ | SO 02.2_72_ | SO 02.2_ | 0 | 0 | 0 | 389 | 0 | 0 | 0 | P | 725
157 | 64271101IM | výlevka keramická bílá |  |  | kus | 1 | 0 | 0 | 0 |  | 0 | 0 | 0 | 0 | 0 | 0 | 0 | SO 02.2 | 0 | 0 | 0 | 21 | 0 | 0 | 7 |  |  |  | 0 | 0 | 0 | 725_ | SO 02.2_72_ | SO 02.2_ | 0 | 0 | 0 | 390 | 0 | 0 | 0 | M | 725
158 | 725590811IM | Vnitrostaveništní přemístění vybouraných (demontovaných) hmot zařizovacích předmětů vodorovně do 100 m v objektech výšky do 6 m |  |  | t | 0.046 | 0 | 0 | 0 |  | 0 | 0 | 0 | 0 | 0 | 0 | 0 | SO 02.2 | 0 | 0 | 0 | 21 | 0 | 0 | 7 |  |  |  | 0 | 0 | 0 | 725_ | SO 02.2_72_ | SO 02.2_ | 0 | 0 | 0 | 391 | 0 | 0 | 0 | P | 725
159 | 725813111IM | Ventily rohové bez připojovací trubičky nebo flexi hadičky G 1/2 |  |  | soubor | 24 | 0 | 0 | 0 |  | 0 | 0 | 0 | 0 | 0 | 0 | 0 | SO 02.2 | 0 | 0 | 0 | 21 | 0 | 0 | 7 |  |  |  | 0 | 0 | 0 | 725_ | SO 02.2_72_ | SO 02.2_ | 0 | 0 | 0 | 392 | 0 | 0 | 0 | P | 725
160 | 725813112IM | Ventily rohové bez připojovací trubičky nebo flexi hadičky pračkové G 3/4 |  |  | kus | 1 | 0 | 0 | 0 |  | 0 | 0 | 0 | 0 | 0 | 0 | 0 | SO 02.2 | 0 | 0 | 0 | 21 | 0 | 0 | 7 |  |  |  | 0 | 0 | 0 | 725_ | SO 02.2_72_ | SO 02.2_ | 0 | 0 | 0 | 393 | 0 | 0 | 0 | P | 725
161 | 725820801R00IM | Demontáž baterií nástěnných do G 3/4 |  |  | soubor | 13 | 0 | 0 | 0 |  | 0 | 0 | 0 | 0 | 0 | 0 | 0 | SO 02.2 | 0 | 0 | 0 | 21 | 0 | 0 | 7 |  |  |  | 0 | 0 | 0 | 725_ | SO 02.2_72_ | SO 02.2_ | 0 | 0 | 0 | 394 | 0 | 0 | 0 | P | 725
162 | 725821312IM | Baterie dřezové nástěnné pákové s otáčivým kulatým ústím a délkou ramínka 300 mm |  |  | soubor | 1 | 0 | 0 | 0 |  | 0 | 0 | 0 | 0 | 0 | 0 | 0 | SO 02.2 | 0 | 0 | 0 | 21 | 0 | 0 | 7 |  |  |  | 0 | 0 | 0 | 725_ | SO 02.2_72_ | SO 02.2_ | 0 | 0 | 0 | 395 | 0 | 0 | 0 | P | 725
163 | 725822611IM | Baterie umyvadlové stojánkové pákové bez výpusti |  |  | soubor | 8 | 0 | 0 | 0 |  | 0 | 0 | 0 | 0 | 0 | 0 | 0 | SO 02.2 | 0 | 0 | 0 | 21 | 0 | 0 | 7 |  |  |  | 0 | 0 | 0 | 725_ | SO 02.2_72_ | SO 02.2_ | 0 | 0 | 0 | 396 | 0 | 0 | 0 | P | 725
164 | 725829132IM | Baterie umyvadlové montáž ostatních typů stojánkových automatických senzorových |  |  | kus | 4 | 0 | 0 | 0 |  | 0 | 0 | 0 | 0 | 0 | 0 | 0 | SO 02.2 | 0 | 0 | 0 | 21 | 0 | 0 | 7 |  |  |  | 0 | 0 | 0 | 725_ | SO 02.2_72_ | SO 02.2_ | 0 | 0 | 0 | 397 | 0 | 0 | 0 | P | 725
165 | 55144018.SNLIM | Umyvadlová senzorová baterie, dvě vody, 24V DC |  |  | kus | 4 | 0 | 0 | 0 |  | 0 | 0 | 0 | 0 | 0 | 0 | 0 | SO 02.2 | 0 | 0 | 0 | 21 | 0 | 0 | 7 |  |  |  | 0 | 0 | 0 | 725_ | SO 02.2_72_ | SO 02.2_ | 0 | 0 | 0 | 398 | 0 | 0 | 0 | P | 725
166 | 55172110.SNLIM | Napájecí zdroj pro baterie 230V/24V DC |  |  | kus | 1 | 0 | 0 | 0 |  | 0 | 0 | 0 | 0 | 0 | 0 | 0 | SO 02.2 | 0 | 0 | 0 | 21 | 0 | 0 | 7 |  |  |  | 0 | 0 | 0 | 725_ | SO 02.2_72_ | SO 02.2_ | 0 | 0 | 0 | 399 | 0 | 0 | 0 | P | 725
167 | 725931124vl1IM | Závěsné nerezové 4-umyvadlo s opláštěním a přepadem, zadní lem. Otvory pro stojánkové baterie. Materiál AISI-304, povrch matný, včetně přepadových sad |  |  | soubor | 1 | 0 | 0 | 0 |  | 0 | 0 | 0 | 0 | 0 | 0 | 0 | SO 02.2 | 0 | 0 | 0 | 21 | 0 | 0 | 7 |  |  |  | 0 | 0 | 0 | 725_ | SO 02.2_72_ | SO 02.2_ | 0 | 0 | 0 | 400 | 0 | 0 | 0 | P | 725
168 | 725840850IM | Demontáž baterií sprchových diferenciálních do G 3/4 x 1 |  |  | kus | 8 | 0 | 0 | 0 |  | 0 | 0 | 0 | 0 | 0 | 0 | 0 | SO 02.2 | 0 | 0 | 0 | 21 | 0 | 0 | 7 |  |  |  | 0 | 0 | 0 | 725_ | SO 02.2_72_ | SO 02.2_ | 0 | 0 | 0 | 401 | 0 | 0 | 0 | P | 725
169 | 725849413vlIM | Baterie sprchové montáž podomítkových baterií termostatických |  |  | kus | 8 | 0 | 0 | 0 |  | 0 | 0 | 0 | 0 | 0 | 0 | 0 | SO 02.2 | 0 | 0 | 0 | 21 | 0 | 0 | 7 |  |  |  | 0 | 0 | 0 | 725_ | SO 02.2_72_ | SO 02.2_ | 0 | 0 | 0 | 402 | 0 | 0 | 0 | P | 725
170 | 55145541vl1IM | baterie sprchová podomítková termostatická podomítkové těleso pro samouzavítací baterie-spodní díl |  |  | kus | 8 | 0 | 0 | 0 |  | 0 | 0 | 0 | 0 | 0 | 0 | 0 | SO 02.2 | 0 | 0 | 0 | 21 | 0 | 0 | 7 |  |  |  | 0 | 0 | 0 | 725_ | SO 02.2_72_ | SO 02.2_ | 0 | 0 | 0 | 403 | 0 | 0 | 0 | P | 725
171 | 55145541vl2IM | baterie sprchová podomítková termostatická směšovací samouzavírací nastavItelné 7/15/30s, -vrchní díl |  |  | kus | 8 | 0 | 0 | 0 |  | 0 | 0 | 0 | 0 | 0 | 0 | 0 | SO 02.2 | 0 | 0 | 0 | 21 | 0 | 0 | 7 |  |  |  | 0 | 0 | 0 | 725_ | SO 02.2_72_ | SO 02.2_ | 0 | 0 | 0 | 404 | 0 | 0 | 0 | P | 725
172 | 26005553VL2IM | Sprchová hlavice NEREZ ANTIVANDAL |  |  | kus | 8 | 0 | 0 | 0 |  | 0 | 0 | 0 | 0 | 0 | 0 | 0 | SO 02.2 | 0 | 0 | 0 | 21 | 0 | 0 | 7 |  |  |  | 0 | 0 | 0 | 725_ | SO 02.2_72_ | SO 02.2_ | 0 | 0 | 0 | 405 | 0 | 0 | 0 | P | 725
173 | 55431063.SNL1IM | Nerezový automatický dávkovač dezinfekce 5 l,včetně napájecího zdroje,dálkový ovladač,upevňovací sady |  |  | kus | 1 | 0 | 0 | 0 |  | 0 | 0 | 0 | 0 | 0 | 0 | 0 | SO 02.2 | 0 | 0 | 0 | 21 | 0 | 0 | 7 |  |  |  | 0 | 0 | 0 | 725_ | SO 02.2_72_ | SO 02.2_ | 0 | 0 | 0 | 406 | 0 | 0 | 0 | P | 725
174 | 55431063.SNL2IM | Nerezovová odkapávací miska pro automatický dávkovač dezinfekce |  |  | kus | 1 | 0 | 0 | 0 |  | 0 | 0 | 0 | 0 | 0 | 0 | 0 | SO 02.2 | 0 | 0 | 0 | 21 | 0 | 0 | 7 |  |  |  | 0 | 0 | 0 | 725_ | SO 02.2_72_ | SO 02.2_ | 0 | 0 | 0 | 407 | 0 | 0 | 0 | P | 725
175 | 725900952IM | Opravy ostatního zařízení upevnění doplňkového zařízení (např. mýdlenka, sušák) přišroubováním |  |  | kus | 32 | 0 | 0 | 0 |  | 0 | 0 | 0 | 0 | 0 | 0 | 0 | SO 02.2 | 0 | 0 | 0 | 21 | 0 | 0 | 7 |  |  |  | 0 | 0 | 0 | 725_ | SO 02.2_72_ | SO 02.2_ | 0 | 0 | 0 | 408 | 0 | 0 | 0 | P | 725
176 | 55431098IM | dávkovač tekutého mýdla 800 ml nerez |  |  | kus | 9 | 0 | 0 | 0 |  | 0 | 0 | 0 | 0 | 0 | 0 | 0 | SO 02.2 | 0 | 0 | 0 | 21 | 0 | 0 | 7 |  |  |  | 0 | 0 | 0 | 725_ | SO 02.2_72_ | SO 02.2_ | 0 | 0 | 0 | 409 | 0 | 0 | 0 | P | 725
177 | 725900952r3IM | dvojháček na ručník, nerez |  |  | kus | 6 | 0 | 0 | 0 |  | 0 | 0 | 0 | 0 | 0 | 0 | 0 | SO 02.2 | 0 | 0 | 0 | 21 | 0 | 0 | 7 |  |  |  | 0 | 0 | 0 | 725_ | SO 02.2_72_ | SO 02.2_ | 0 | 0 | 0 | 410 | 0 | 0 | 0 | P | 725
178 | 725900952vl1IM | WC kartáč nerez |  |  | kus | 4 | 0 | 0 | 0 |  | 0 | 0 | 0 | 0 | 0 | 0 | 0 | SO 02.2 | 0 | 0 | 0 | 21 | 0 | 0 | 7 |  |  |  | 0 | 0 | 0 | 725_ | SO 02.2_72_ | SO 02.2_ | 0 | 0 | 0 | 411 | 0 | 0 | 0 | P | 725
179 | 725900952vl2IM | Piktogram nerez pro nalepení na dveře-WC MUŽI |  |  | kus | 1 | 0 | 0 | 0 |  | 0 | 0 | 0 | 0 | 0 | 0 | 0 | SO 02.2 | 0 | 0 | 0 | 21 | 0 | 0 | 7 |  |  |  | 0 | 0 | 0 | 725_ | SO 02.2_72_ | SO 02.2_ | 0 | 0 | 0 | 412 | 0 | 0 | 0 | P | 725
180 | 725900952vl3IM | Piktogram nerez pro nalepení na dveře -WC ŽENY |  |  | kus | 1 | 0 | 0 | 0 |  | 0 | 0 | 0 | 0 | 0 | 0 | 0 | SO 02.2 | 0 | 0 | 0 | 21 | 0 | 0 | 7 |  |  |  | 0 | 0 | 0 | 725_ | SO 02.2_72_ | SO 02.2_ | 0 | 0 | 0 | 413 | 0 | 0 | 0 | P | 725
181 | 725900952vl4IM | Piktogram nerez pro nalepení na dveře - SPRCHA ŽENY |  |  | kus | 1 | 0 | 0 | 0 |  | 0 | 0 | 0 | 0 | 0 | 0 | 0 | SO 02.2 | 0 | 0 | 0 | 21 | 0 | 0 | 7 |  |  |  | 0 | 0 | 0 | 725_ | SO 02.2_72_ | SO 02.2_ | 0 | 0 | 0 | 414 | 0 | 0 | 0 | P | 725
182 | 725900952vl5IM | Piktogram nerez pro nalepení na dveře - ŠATNA ŽENY |  |  | kus | 1 | 0 | 0 | 0 |  | 0 | 0 | 0 | 0 | 0 | 0 | 0 | SO 02.2 | 0 | 0 | 0 | 21 | 0 | 0 | 7 |  |  |  | 0 | 0 | 0 | 725_ | SO 02.2_72_ | SO 02.2_ | 0 | 0 | 0 | 415 | 0 | 0 | 0 | P | 725
183 | 725900952vl6IM | Piktogram nerez pro nalepení na dveře - ŠATNA MUŽI |  |  | kus | 1 | 0 | 0 | 0 |  | 0 | 0 | 0 | 0 | 0 | 0 | 0 | SO 02.2 | 0 | 0 | 0 | 21 | 0 | 0 | 7 |  |  |  | 0 | 0 | 0 | 725_ | SO 02.2_72_ | SO 02.2_ | 0 | 0 | 0 | 416 | 0 | 0 | 0 | P | 725
184 | 725900952vl7IM | Piktogram nerez pro nalepení na dveře - SPRCHY MUŽI |  |  | kus | 1 | 0 | 0 | 0 |  | 0 | 0 | 0 | 0 | 0 | 0 | 0 | SO 02.2 | 0 | 0 | 0 | 21 | 0 | 0 | 7 |  |  |  | 0 | 0 | 0 | 725_ | SO 02.2_72_ | SO 02.2_ | 0 | 0 | 0 | 417 | 0 | 0 | 0 | P | 725
185 | 725900952vl8IM | Piktogram nerez pro nalepení na dveře - ÚKLIDOVÁ MÍSTNOST |  |  | kus | 1 | 0 | 0 | 0 |  | 0 | 0 | 0 | 0 | 0 | 0 | 0 | SO 02.2 | 0 | 0 | 0 | 21 | 0 | 0 | 7 |  |  |  | 0 | 0 | 0 | 725_ | SO 02.2_72_ | SO 02.2_ | 0 | 0 | 0 | 418 | 0 | 0 | 0 | P | 725
186 | 55431063IM | osušovač rukou elektrický nerezový matný kryt |  |  | kus | 2 | 0 | 0 | 0 |  | 0 | 0 | 0 | 0 | 0 | 0 | 0 | SO 02.2 | 0 | 0 | 0 | 21 | 0 | 0 | 7 |  |  |  | 0 | 0 | 0 | 725_ | SO 02.2_72_ | SO 02.2_ | 0 | 0 | 0 | 419 | 0 | 0 | 0 | P | 725
187 | 55431061IM | osušovač rukou elektrický šedý kryt-ŠTĚRBINOVÝ |  |  | kus | 2 | 0 | 0 | 0 |  | 0 | 0 | 0 | 0 | 0 | 0 | 0 | SO 02.2 | 0 | 0 | 0 | 21 | 0 | 0 | 7 |  |  |  | 0 | 0 | 0 | 725_ | SO 02.2_72_ | SO 02.2_ | 0 | 0 | 0 | 420 | 0 | 0 | 0 | P | 725
188 | 55431061vl1IM | Osoušeč vlasů, automatický 2250W, nerez |  |  | kus | 2 | 0 | 0 | 0 |  | 0 | 0 | 0 | 0 | 0 | 0 | 0 | SO 02.2 | 0 | 0 | 0 | 21 | 0 | 0 | 7 |  |  |  | 0 | 0 | 0 | 725_ | SO 02.2_72_ | SO 02.2_ | 0 | 0 | 0 | 421 | 0 | 0 | 0 | P | 725
189 | 998725181IM | Přesun hmot pro zařizovací předměty stanovený z hmotnosti přesunovaného materiálu Příplatek k cenám za přesun prováděný bez použití mechanizace pro ja |  |  | t | 0.34 | 0 | 0 | 0 |  | 0 | 0 | 0 | 0 | 0 | 0 | 0 | SO 02.2 | 0 | 0 | 0 | 21 | 0 | 0 | 5 |  |  |  | 0 | 0 | 0 | 725_ | SO 02.2_72_ | SO 02.2_ | 0 | 0 | 0 | 422 | 0 | 0 | 0 | P | 725
190 | 998725101IM | Přesun hmot pro zařizovací předměty stanovený z hmotnosti přesunovaného materiálu vodorovná dopravní vzdálenost do 50 m v objektech výšky do 6 m |  |  | t | 0.34 | 0 | 0 | 0 |  | 0 | 0 | 0 | 0 | 0 | 0 | 0 | SO 02.2 | 0 | 0 | 0 | 21 | 0 | 0 | 5 |  |  |  | 0 | 0 | 0 | 725_ | SO 02.2_72_ | SO 02.2_ | 0 | 0 | 0 | 423 | 0 | 0 | 0 | P | 725
| 726 | Instalační prefabrikáty | [5 empty] | 0 | [9 empty] | SO 02.2 | [7 empty] | 0 | 0 | 0
191 | 55281700vl2IM | Předstěnové instalační systémy pro zazdění, montážní prvek pro závěsné výlevky, tlačítko |  |  | kus | 1 | 0 | 0 | 0 |  | 0 | 0 | 0 | 0 | 0 | 0 | 0 | SO 02.2 | 0 | 0 | 0 | 21 | 0 | 0 | 7 |  |  |  | 0 | 0 | 0 | 726_ | SO 02.2_72_ | SO 02.2_ | 0 | 0 | 0 | 425 | 0 | 0 | 0 | P | 726
192 | 726111031IM | Předstěnové instalační systémy pro zazdění do masivních zděných konstrukcí pro závěsné klozety ovládání zepředu, stavební výška 1080 mm |  |  | soubor | 4 | 0 | 0 | 0 |  | 0 | 0 | 0 | 0 | 0 | 0 | 0 | SO 02.2 | 0 | 0 | 0 | 21 | 0 | 0 | 7 |  |  |  | 0 | 0 | 0 | 726_ | SO 02.2_72_ | SO 02.2_ | 0 | 0 | 0 | 426 | 0 | 0 | 0 | P | 726
193 | 998726111IM | Přesun hmot pro instalační prefabrikáty stanovený z hmotnosti přesunovaného materiálu vodorovná dopravní vzdálenost do 50 m v objektech výšky do 6 m |  |  | t | 0.046 | 0 | 0 | 0 |  | 0 | 0 | 0 | 0 | 0 | 0 | 0 | SO 02.2 | 0 | 0 | 0 | 21 | 0 | 0 | 5 |  |  |  | 0 | 0 | 0 | 726_ | SO 02.2_72_ | SO 02.2_ | 0 | 0 | 0 | 427 | 0 | 0 | 0 | P | 726
|  | ÚT, vzduchotechnika | [5 empty] | 0
| 96 | Bourání konstrukcí | [5 empty] | 0 | [9 empty] | SO 02.3 | [7 empty] | 0 | 0 | 0
194 | 974031143R00IM | Vysekání rýh ve zdivu cihelném na maltu vápennou nebo vápenocementovou do hl. 70 mm a šířky do 100 mm |  |  | m | 11 | 0 | 0 | 0 |  | 0 | 0 | 0 | 0 | 0 | 0 | 0 | SO 02.3 | 0 | 0 | 0 | 21 | 0 | 0 | 1 |  |  |  | 0 | 0 | 0 | 96_ | SO 02.3_9_ | SO 02.3_ | 0 | 0 | 0 | 430 | 0 | 0 | 0 | P | 96
| 99 | Přesun hmot | [5 empty] | 0 | [9 empty] | SO 02.3 | [7 empty] | 0 | 0 | 0
195 | 997013151IM | Vnitrostaveništní doprava suti a vybouraných hmot vodorovně do 50 m svisle s omezením mechanizace pro budovy a haly výšky do 6 m |  |  | t | 0.643 | 0 | 0 | 0 |  | 0 | 0 | 0 | 0 | 0 | 0 | 0 | SO 02.3 | 0 | 0 | 0 | 21 | 0 | 0 | 1 |  |  |  | 0 | 0 | 0 | 99_ | SO 02.3_9_ | SO 02.3_ | 0 | 0 | 0 | 432 | 0 | 0 | 0 | P | 99
196 | 997013831IM | Poplatek za uložení stavebního odpadu na skládce (skládkovné) směsného stavebního a demoličního zatříděného do Katalogu odpadů pod kódem 170 904 |  |  | t | 0.643 | 0 | 0 | 0 |  | 0 | 0 | 0 | 0 | 0 | 0 | 0 | SO 02.3 | 0 | 0 | 0 | 21 | 0 | 0 | 1 |  |  |  | 0 | 0 | 0 | 99_ | SO 02.3_9_ | SO 02.3_ | 0 | 0 | 0 | 433 | 0 | 0 | 0 | P | 99
| 733 | Rozvod potrubí | [5 empty] | 0 | [9 empty] | SO 02.3 | [7 empty] | 0 | 0 | 0
197 | 733110803IM | Demontáž potrubí z trubek ocelových závitových DN do 15 |  |  | m | 25 | 0 | 0 | 0 |  | 0 | 0 | 0 | 0 | 0 | 0 | 0 | SO 02.3 | 0 | 0 | 0 | 21 | 0 | 0 | 7 |  |  |  | 0 | 0 | 0 | 733_ | SO 02.3_73_ | SO 02.3_ | 0 | 0 | 0 | 435 | 0 | 0 | 0 | P | 733
198 | 733110806IM | Demontáž potrubí z trubek ocelových závitových DN přes 15 do 32 |  |  | m | 26 | 0 | 0 | 0 |  | 0 | 0 | 0 | 0 | 0 | 0 | 0 | SO 02.3 | 0 | 0 | 0 | 21 | 0 | 0 | 7 |  |  |  | 0 | 0 | 0 | 733_ | SO 02.3_73_ | SO 02.3_ | 0 | 0 | 0 | 436 | 0 | 0 | 0 | P | 733
199 | 733223302IM | Potrubí z trubek měděných tvrdých spojovaných lisováním DN 15 |  |  | m | 28 | 0 | 0 | 0 |  | 0 | 0 | 0 | 0 | 0 | 0 | 0 | SO 02.3 | 0 | 0 | 0 | 21 | 0 | 0 | 7 |  |  |  | 0 | 0 | 0 | 733_ | SO 02.3_73_ | SO 02.3_ | 0 | 0 | 0 | 437 | 0 | 0 | 0 | P | 733
200 | 733223303IM | Potrubí měděné tvrdé spojované lisováním DN 18 ÚT |  |  | m | 8 | 0 | 0 | 0 |  | 0 | 0 | 0 | 0 | 0 | 0 | 0 | SO 02.3 | 0 | 0 | 0 | 21 | 0 | 0 | 7 |  |  |  | 0 | 0 | 0 | 733_ | SO 02.3_73_ | SO 02.3_ | 0 | 0 | 0 | 438 | 0 | 0 | 0 | P | 733
201 | 733223303r1IM | Potrubí měděné tvrdé spojované lisováním DN 22 ÚT |  |  | m | 31 | 0 | 0 | 0 |  | 0 | 0 | 0 | 0 | 0 | 0 | 0 | SO 02.3 | 0 | 0 | 0 | 21 | 0 | 0 | 7 |  |  |  | 0 | 0 | 0 | 733_ | SO 02.3_73_ | SO 02.3_ | 0 | 0 | 0 | 439 | 0 | 0 | 0 | P | 733
202 | 733811231IM | Ochrana potrubí termoizolačními trubicemi z pěnového polyetylenu PE přilepenými v příčných a podélných spojích, tloušťky izolace přes 9 do 13 mm, vnit |  |  | m | 67 | 0 | 0 | 0 |  | 0 | 0 | 0 | 0 | 0 | 0 | 0 | SO 02.3 | 0 | 0 | 0 | 21 | 0 | 0 | 7 |  |  |  | 0 | 0 | 0 | 733_ | SO 02.3_73_ | SO 02.3_ | 0 | 0 | 0 | 440 | 0 | 0 | 0 | P | 733
203 | 733890801R00IM | Vnitrostaveništní přemístění vybouraných (demontovaných) hmot rozvodů potrubí vodorovně do 100 m v objektech výšky do 6 m |  |  | t | 0.259 | 0 | 0 | 0 |  | 0 | 0 | 0 | 0 | 0 | 0 | 0 | SO 02.3 | 0 | 0 | 0 | 21 | 0 | 0 | 7 |  |  |  | 0 | 0 | 0 | 733_ | SO 02.3_73_ | SO 02.3_ | 0 | 0 | 0 | 441 | 0 | 0 | 0 | P | 733
204 | 998733101IM | Přesun hmot pro rozvody potrubí stanovený z hmotnosti přesunovaného materiálu vodorovná dopravní vzdálenost do 50 m v objektech výšky do 6 m |  |  | t | 0.051 | 0 | 0 | 0 |  | 0 | 0 | 0 | 0 | 0 | 0 | 0 | SO 02.3 | 0 | 0 | 0 | 21 | 0 | 0 | 5 |  |  |  | 0 | 0 | 0 | 733_ | SO 02.3_73_ | SO 02.3_ | 0 | 0 | 0 | 442 | 0 | 0 | 0 | P | 733
| 734 | Armatury | [5 empty] | 0 | [9 empty] | SO 02.3 | [7 empty] | 0 | 0 | 0
205 | 734261402r1IM | Armatura připojovací pro otopný žebřík , středové přípojení , bílá, rohová, včetně termostatické hlavice |  |  | kus | 1 | 0 | 0 | 0 |  | 0 | 0 | 0 | 0 | 0 | 0 | 0 | SO 02.3 | 0 | 0 | 0 | 21 | 0 | 0 | 7 |  |  |  | 0 | 0 | 0 | 734_ | SO 02.3_73_ | SO 02.3_ | 0 | 0 | 0 | 444 | 0 | 0 | 0 | P | 734
206 | 734209113IM | Montáž závitových armatur se 2 závity G 1/2 (DN 15) |  |  | kus | 4 | 0 | 0 | 0 |  | 0 | 0 | 0 | 0 | 0 | 0 | 0 | SO 02.3 | 0 | 0 | 0 | 21 | 0 | 0 | 7 |  |  |  | 0 | 0 | 0 | 734_ | SO 02.3_73_ | SO 02.3_ | 0 | 0 | 0 | 445 | 0 | 0 | 0 | P | 734
207 | 55121229IM | ventil termostatický rohový s víčkem 1/2" |  |  | kus | 2 | 0 | 0 | 0 |  | 0 | 0 | 0 | 0 | 0 | 0 | 0 | SO 02.3 | 0 | 0 | 0 | 21 | 0 | 0 | 7 |  |  |  | 0 | 0 | 0 | 734_ | SO 02.3_73_ | SO 02.3_ | 0 | 0 | 0 | 446 | 0 | 0 | 0 | P | 734
208 | 55128262vl1IM | šroubení radiátorové rohové pro adaptér na Cu nebo PH chrom leštěný 1/2"x16 |  |  | kus | 2 | 0 | 0 | 0 |  | 0 | 0 | 0 | 0 | 0 | 0 | 0 | SO 02.3 | 0 | 0 | 0 | 21 | 0 | 0 | 7 |  |  |  | 0 | 0 | 0 | 734_ | SO 02.3_73_ | SO 02.3_ | 0 | 0 | 0 | 447 | 0 | 0 | 0 | P | 734
209 | 734261402IM | Šroubení připojovací armatury radiátorů VK PN 10 do 110°C, regulační uzavíratelné rohové G 1/2 x 18 |  |  | kus | 3 | 0 | 0 | 0 |  | 0 | 0 | 0 | 0 | 0 | 0 | 0 | SO 02.3 | 0 | 0 | 0 | 21 | 0 | 0 | 7 |  |  |  | 0 | 0 | 0 | 734_ | SO 02.3_73_ | SO 02.3_ | 0 | 0 | 0 | 448 | 0 | 0 | 0 | P | 734
210 | 998734101IM | Přesun hmot pro armatury stanovený z hmotnosti přesunovaného materiálu vodorovná dopravní vzdálenost do 50 m v objektech výšky do 6 m |  |  | t | 0.004 | 0 | 0 | 0 |  | 0 | 0 | 0 | 0 | 0 | 0 | 0 | SO 02.3 | 0 | 0 | 0 | 21 | 0 | 0 | 5 |  |  |  | 0 | 0 | 0 | 734_ | SO 02.3_73_ | SO 02.3_ | 0 | 0 | 0 | 449 | 0 | 0 | 0 | P | 734
| 735 | Otopná tělesa | [5 empty] | 0 | [9 empty] | SO 02.3 | [7 empty] | 0 | 0 | 0
211 | 735121810IM | Demontáž otopných těles ocelových článkových |  |  | m2 | 20.98 | 0 | 0 | 0 |  | 0 | 0 | 0 | 0 | 0 | 0 | 0 | SO 02.3 | 0 | 0 | 0 | 21 | 0 | 0 | 7 |  |  |  | 0 | 0 | 0 | 735_ | SO 02.3_73_ | SO 02.3_ | 0 | 0 | 0 | 451 | 0 | 0 | 0 | P | 735
212 | 735131159vl1IM | Vertikální otopné těleso hliníkové článkové výšky tělesa 1760 mm, šířka 553, výkon 75°/65°C-981,2W - 22článků |  |  | soubor | 2 | 0 | 0 | 0 |  | 0 | 0 | 0 | 0 | 0 | 0 | 0 | SO 02.3 | 0 | 0 | 0 | 21 | 0 | 0 | 7 |  |  |  | 0 | 0 | 0 | 735_ | SO 02.3_73_ | SO 02.3_ | 0 | 0 | 0 | 452 | 0 | 0 | 0 | P | 735
213 | 735131159vl2IM | Montážní balíček pro vertikální článkové těleso |  |  | soubor | 2 | 0 | 0 | 0 |  | 0 | 0 | 0 | 0 | 0 | 0 | 0 | SO 02.3 | 0 | 0 | 0 | 21 | 0 | 0 | 7 |  |  |  | 0 | 0 | 0 | 735_ | SO 02.3_73_ | SO 02.3_ | 0 | 0 | 0 | 453 | 0 | 0 | 0 | P | 735
214 | 735152580IM | Otopná tělesa panelová VK dvoudesková PN 1,0 MPa, T do 110°C se dvěma přídavnými přestupními plochami výšky tělesa 600 mm stavební délky / výkonu 1400 |  |  | kus | 3 | 0 | 0 | 0 |  | 0 | 0 | 0 | 0 | 0 | 0 | 0 | SO 02.3 | 0 | 0 | 0 | 21 | 0 | 0 | 7 |  |  |  | 0 | 0 | 0 | 735_ | SO 02.3_73_ | SO 02.3_ | 0 | 0 | 0 | 454 | 0 | 0 | 0 | P | 735
215 | 735164251vl1IM | Otopná tělesa trubková na stěnu výšky tělesa 1220 mm, délky 450 mm, středové připojení |  |  | kus | 1 | 0 | 0 | 0 |  | 0 | 0 | 0 | 0 | 0 | 0 | 0 | SO 02.3 | 0 | 0 | 0 | 21 | 0 | 0 | 7 |  |  |  | 0 | 0 | 0 | 735_ | SO 02.3_73_ | SO 02.3_ | 0 | 0 | 0 | 455 | 0 | 0 | 0 | P | 735
216 | 735890801IM | Vnitrostaveništní přemístění vybouraných (demontovaných) hmot otopných těles vodorovně do 100 m v objektech výšky do 6 m |  |  | t | 0.222 | 0 | 0 | 0 |  | 0 | 0 | 0 | 0 | 0 | 0 | 0 | SO 02.3 | 0 | 0 | 0 | 21 | 0 | 0 | 7 |  |  |  | 0 | 0 | 0 | 735_ | SO 02.3_73_ | SO 02.3_ | 0 | 0 | 0 | 456 | 0 | 0 | 0 | P | 735
217 | 998735101IM | Přesun hmot pro otopná tělesa stanovený z hmotnosti přesunovaného materiálu vodorovná dopravní vzdálenost do 50 m v objektech výšky do 6 m |  |  | t | 0.259 | 0 | 0 | 0 |  | 0 | 0 | 0 | 0 | 0 | 0 | 0 | SO 02.3 | 0 | 0 | 0 | 21 | 0 | 0 | 5 |  |  |  | 0 | 0 | 0 | 735_ | SO 02.3_73_ | SO 02.3_ | 0 | 0 | 0 | 457 | 0 | 0 | 0 | P | 735
| 751 | Vzduchotechnika | [5 empty] | 0 | [9 empty] | SO 02.3 | [7 empty] | 0 | 0 | 0
218 | 751122092IM | Montáž ventilátoru radiálního nízkotlakého potrubního základního do kruhového potrubí, průměru přes 100 do 200 mm |  |  | kus | 5 | 0 | 0 | 0 |  | 0 | 0 | 0 | 0 | 0 | 0 | 0 | SO 02.3 | 0 | 0 | 0 | 21 | 0 | 0 | 7 |  |  |  | 0 | 0 | 0 | 751_ | SO 02.3_75_ | SO 02.3_ | 0 | 0 | 0 | 459 | 0 | 0 | 0 | P | 751
219 | 751122092vl1IM | Radiální ventilátor do kruhového potrubí, napájení 230V/50Hz, IP44, příkon 65W, průtok vzduchu max. 380m3, prožná manžeta pr.125 |  |  | kus | 2 | 0 | 0 | 0 |  | 0 | 0 | 0 | 0 | 0 | 0 | 0 | SO 02.3 | 0 | 0 | 0 | 21 | 0 | 0 | 7 |  |  |  | 0 | 0 | 0 | 751_ | SO 02.3_75_ | SO 02.3_ | 0 | 0 | 0 | 460 | 0 | 0 | 0 | P | 751
220 | 751122092vl2IM | Radiální ventilátor do kruhového potrubí, napájení 230V/50Hz, IP44, příkon 108W, průtok vzduchu max. 767m3, prožná manžeta pr.160 |  |  | kus | 3 | 0 | 0 | 0 |  | 0 | 0 | 0 | 0 | 0 | 0 | 0 | SO 02.3 | 0 | 0 | 0 | 21 | 0 | 0 | 7 |  |  |  | 0 | 0 | 0 | 751_ | SO 02.3_75_ | SO 02.3_ | 0 | 0 | 0 | 461 | 0 | 0 | 0 | P | 751
221 | 751122093vl2IM | hydrostat pro spouštění ventilátorů s manuální funkcí |  |  | kus | 2 | 0 | 0 | 0 |  | 0 | 0 | 0 | 0 | 0 | 0 | 0 | SO 02.3 | 0 | 0 | 0 | 21 | 0 | 0 | 7 |  |  |  | 0 | 0 | 0 | 751_ | SO 02.3_75_ | SO 02.3_ | 0 | 0 | 0 | 462 | 0 | 0 | 0 | P | 751
222 | 751123811IM | Demontáž ventilátoru radiálního nízkotlakého kruhové potrubí, průměru do 300 mm |  |  | kus | 2 | 0 | 0 | 0 |  | 0 | 0 | 0 | 0 | 0 | 0 | 0 | SO 02.3 | 0 | 0 | 0 | 21 | 0 | 0 | 7 |  |  |  | 0 | 0 | 0 | 751_ | SO 02.3_75_ | SO 02.3_ | 0 | 0 | 0 | 463 | 0 | 0 | 0 | P | 751
223 | 751322011IM | Montáž talířových ventilů, anemostatů, dýz talířového ventilu, průměru do 100 mm |  |  | kus | 13 | 0 | 0 | 0 |  | 0 | 0 | 0 | 0 | 0 | 0 | 0 | SO 02.3 | 0 | 0 | 0 | 21 | 0 | 0 | 7 |  |  |  | 0 | 0 | 0 | 751_ | SO 02.3_75_ | SO 02.3_ | 0 | 0 | 0 | 464 | 0 | 0 | 0 | P | 751
224 | 751322011vl1IM | Talířový ventil, průměr do 100 mm ELK100 |  |  | kus | 13 | 0 | 0 | 0 |  | 0 | 0 | 0 | 0 | 0 | 0 | 0 | SO 02.3 | 0 | 0 | 0 | 21 | 0 | 0 | 7 |  |  |  | 0 | 0 | 0 | 751_ | SO 02.3_75_ | SO 02.3_ | 0 | 0 | 0 | 465 | 0 | 0 | 0 | P | 751
225 | 751322012IM | Montáž talířových ventilů, anemostatů, dýz talířového ventilu, průměru přes 100 do 200 mm |  |  | kus | 6 | 0 | 0 | 0 |  | 0 | 0 | 0 | 0 | 0 | 0 | 0 | SO 02.3 | 0 | 0 | 0 | 21 | 0 | 0 | 7 |  |  |  | 0 | 0 | 0 | 751_ | SO 02.3_75_ | SO 02.3_ | 0 | 0 | 0 | 466 | 0 | 0 | 0 | P | 751
226 | 751322012VL1IM | Talířový ventil, průměr do 160 mm ELK160 |  |  | kus | 6 | 0 | 0 | 0 |  | 0 | 0 | 0 | 0 | 0 | 0 | 0 | SO 02.3 | 0 | 0 | 0 | 21 | 0 | 0 | 7 |  |  |  | 0 | 0 | 0 | 751_ | SO 02.3_75_ | SO 02.3_ | 0 | 0 | 0 | 467 | 0 | 0 | 0 | P | 751
227 | 751344112IM | Montáž tlumičů hluku pro kruhové potrubí, průměru přes 100 do 200 mm |  |  | kus | 5 | 0 | 0 | 0 |  | 0 | 0 | 0 | 0 | 0 | 0 | 0 | SO 02.3 | 0 | 0 | 0 | 21 | 0 | 0 | 7 |  |  |  | 0 | 0 | 0 | 751_ | SO 02.3_75_ | SO 02.3_ | 0 | 0 | 0 | 468 | 0 | 0 | 0 | P | 751
228 | 751344112vl1IM | Tlumič vzduchu pr.125/L=0,9m |  |  | kus | 2 | 0 | 0 | 0 |  | 0 | 0 | 0 | 0 | 0 | 0 | 0 | SO 02.3 | 0 | 0 | 0 | 21 | 0 | 0 | 7 |  |  |  | 0 | 0 | 0 | 751_ | SO 02.3_75_ | SO 02.3_ | 0 | 0 | 0 | 469 | 0 | 0 | 0 | P | 751
229 | 751344112vl2IM | Tlumič vzduchu pr.160/L=0,9m |  |  | kus | 3 | 0 | 0 | 0 |  | 0 | 0 | 0 | 0 | 0 | 0 | 0 | SO 02.3 | 0 | 0 | 0 | 21 | 0 | 0 | 7 |  |  |  | 0 | 0 | 0 | 751_ | SO 02.3_75_ | SO 02.3_ | 0 | 0 | 0 | 470 | 0 | 0 | 0 | P | 751
230 | 751398031IM | Montáž ostatních zařízení ventilační mřížky do dveří nebo desek, průřezu do 0,040 m2 |  |  | kus | 6 | 0 | 0 | 0 |  | 0 | 0 | 0 | 0 | 0 | 0 | 0 | SO 02.3 | 0 | 0 | 0 | 21 | 0 | 0 | 7 |  |  |  | 0 | 0 | 0 | 751_ | SO 02.3_75_ | SO 02.3_ | 0 | 0 | 0 | 471 | 0 | 0 | 0 | P | 751
231 | 751398031r1IM | ventilační oboustraná mřížka do dveří 525x225mm dekor dle dveří |  |  | kus | 6 | 0 | 0 | 0 |  | 0 | 0 | 0 | 0 | 0 | 0 | 0 | SO 02.3 | 0 | 0 | 0 | 21 | 0 | 0 | 7 |  |  |  | 0 | 0 | 0 | 751_ | SO 02.3_75_ | SO 02.3_ | 0 | 0 | 0 | 472 | 0 | 0 | 0 | P | 751
232 | 751398041vl1IM | Montáž ostatních zařízení protidešťové žaluzie nebo žaluziové klapky na kruhové potrubí, průměru do 300 mm |  |  | kus | 4 | 0 | 0 | 0 |  | 0 | 0 | 0 | 0 | 0 | 0 | 0 | SO 02.3 | 0 | 0 | 0 | 21 | 0 | 0 | 7 |  |  |  | 0 | 0 | 0 | 751_ | SO 02.3_75_ | SO 02.3_ | 0 | 0 | 0 | 473 | 0 | 0 | 0 | P | 751
233 | 751398041vl3IM | Fasádní mřížka s protidešťovou žaluzií 125 mm |  |  | kus | 2 | 0 | 0 | 0 |  | 0 | 0 | 0 | 0 | 0 | 0 | 0 | SO 02.3 | 0 | 0 | 0 | 21 | 0 | 0 | 7 |  |  |  | 0 | 0 | 0 | 751_ | SO 02.3_75_ | SO 02.3_ | 0 | 0 | 0 | 474 | 0 | 0 | 0 | P | 751
234 | 751398041vl4IM | Fasádní mřížka s protidešťovou žaluzií 160 mm |  |  | kus | 2 | 0 | 0 | 0 |  | 0 | 0 | 0 | 0 | 0 | 0 | 0 | SO 02.3 | 0 | 0 | 0 | 21 | 0 | 0 | 7 |  |  |  | 0 | 0 | 0 | 751_ | SO 02.3_75_ | SO 02.3_ | 0 | 0 | 0 | 475 | 0 | 0 | 0 | P | 751
235 | 751398841IM | Demontáž ostatních zařízení protidešťové žaluzie nebo žaluziové klapky z kruhového potrubí, průměru do 300 mm |  |  | kus | 2 | 0 | 0 | 0 |  | 0 | 0 | 0 | 0 | 0 | 0 | 0 | SO 02.3 | 0 | 0 | 0 | 21 | 0 | 0 | 7 |  |  |  | 0 | 0 | 0 | 751_ | SO 02.3_75_ | SO 02.3_ | 0 | 0 | 0 | 476 | 0 | 0 | 0 | P | 751
236 | 751510041IM | Vzduchotechnické potrubí z pozinkovaného plechu kruhové, trouba spirálně vinutá bez příruby, průměru do 100 mm |  |  | m | 14 | 0 | 0 | 0 |  | 0 | 0 | 0 | 0 | 0 | 0 | 0 | SO 02.3 | 0 | 0 | 0 | 21 | 0 | 0 | 7 |  |  |  | 0 | 0 | 0 | 751_ | SO 02.3_75_ | SO 02.3_ | 0 | 0 | 0 | 477 | 0 | 0 | 0 | P | 751
237 | 751510042v1IM | Vzduchotechnické potrubí pozink kruhové spirálně vinuté D 125mm |  |  | m | 25 | 0 | 0 | 0 |  | 0 | 0 | 0 | 0 | 0 | 0 | 0 | SO 02.3 | 0 | 0 | 0 | 21 | 0 | 0 | 7 |  |  |  | 0 | 0 | 0 | 751_ | SO 02.3_75_ | SO 02.3_ | 0 | 0 | 0 | 478 | 0 | 0 | 0 | P | 751
238 | 751510042v2IM | Vzduchotechnické potrubí pozink kruhové spirálně vinuté D 160mm |  |  | m | 48 | 0 | 0 | 0 |  | 0 | 0 | 0 | 0 | 0 | 0 | 0 | SO 02.3 | 0 | 0 | 0 | 21 | 0 | 0 | 7 |  |  |  | 0 | 0 | 0 | 751_ | SO 02.3_75_ | SO 02.3_ | 0 | 0 | 0 | 479 | 0 | 0 | 0 | P | 751
239 | 751510862IM | Demontáž vzduchotechnického potrubí plechového do suti čtyřhranného s přírubou, průřezu přes 0,13 do 0,50 m2 |  |  | m | 7 | 0 | 0 | 0 |  | 0 | 0 | 0 | 0 | 0 | 0 | 0 | SO 02.3 | 0 | 0 | 0 | 21 | 0 | 0 | 7 |  |  |  | 0 | 0 | 0 | 751_ | SO 02.3_75_ | SO 02.3_ | 0 | 0 | 0 | 480 | 0 | 0 | 0 | P | 751
240 | 751510870IM | Demontáž vzduchotechnického potrubí plechového do suti kruhového, spirálně vinutého bez příruby, průměru do 200 mm |  |  | m | 8.5 | 0 | 0 | 0 |  | 0 | 0 | 0 | 0 | 0 | 0 | 0 | SO 02.3 | 0 | 0 | 0 | 21 | 0 | 0 | 7 |  |  |  | 0 | 0 | 0 | 751_ | SO 02.3_75_ | SO 02.3_ | 0 | 0 | 0 | 481 | 0 | 0 | 0 | P | 751
241 | 751514177IM | Montáž oblouku do plechového potrubí kruhového bez příruby, průměru do 100 mm |  |  | kus | 2 | 0 | 0 | 0 |  | 0 | 0 | 0 | 0 | 0 | 0 | 0 | SO 02.3 | 0 | 0 | 0 | 21 | 0 | 0 | 7 |  |  |  | 0 | 0 | 0 | 751_ | SO 02.3_75_ | SO 02.3_ | 0 | 0 | 0 | 482 | 0 | 0 | 0 | P | 751
242 | 751514177vl1IM | Oblouk lisovaná OS 100/90° |  |  | kus | 2 | 0 | 0 | 0 |  | 0 | 0 | 0 | 0 | 0 | 0 | 0 | SO 02.3 | 0 | 0 | 0 | 21 | 0 | 0 | 7 |  |  |  | 0 | 0 | 0 | 751_ | SO 02.3_75_ | SO 02.3_ | 0 | 0 | 0 | 483 | 0 | 0 | 0 | P | 751
243 | 751514178IM | Montáž oblouku do plechového potrubí kruhového bez příruby, průměru přes 100 do 200 mm |  |  | kus | 8 | 0 | 0 | 0 |  | 0 | 0 | 0 | 0 | 0 | 0 | 0 | SO 02.3 | 0 | 0 | 0 | 21 | 0 | 0 | 7 |  |  |  | 0 | 0 | 0 | 751_ | SO 02.3_75_ | SO 02.3_ | 0 | 0 | 0 | 484 | 0 | 0 | 0 | P | 751
244 | 751514178vl1IM | Oblouk lisovaný OS125/90° |  |  | kus | 2 | 0 | 0 | 0 |  | 0 | 0 | 0 | 0 | 0 | 0 | 0 | SO 02.3 | 0 | 0 | 0 | 21 | 0 | 0 | 7 |  |  |  | 0 | 0 | 0 | 751_ | SO 02.3_75_ | SO 02.3_ | 0 | 0 | 0 | 485 | 0 | 0 | 0 | P | 751
245 | 751514178vl2IM | Oblouk lisovaný OS160/90° |  |  | kus | 6 | 0 | 0 | 0 |  | 0 | 0 | 0 | 0 | 0 | 0 | 0 | SO 02.3 | 0 | 0 | 0 | 21 | 0 | 0 | 7 |  |  |  | 0 | 0 | 0 | 751_ | SO 02.3_75_ | SO 02.3_ | 0 | 0 | 0 | 486 | 0 | 0 | 0 | P | 751
246 | 751514178r2IM | montáž návlkekové izolace na potrubí DN160 |  |  | m | 17 | 0 | 0 | 0 |  | 0 | 0 | 0 | 0 | 0 | 0 | 0 | SO 02.3 | 0 | 0 | 0 | 21 | 0 | 0 | 7 |  |  |  | 0 | 0 | 0 | 751_ | SO 02.3_75_ | SO 02.3_ | 0 | 0 | 0 | 487 | 0 | 0 | 0 | P | 751
247 | 751514178r21IM | návlkeková izolace na potrubí DN160, tl.25mm, 160mm |  |  | m | 17 | 0 | 0 | 0 |  | 0 | 0 | 0 | 0 | 0 | 0 | 0 | SO 02.3 | 0 | 0 | 0 | 21 | 0 | 0 | 7 |  |  |  | 0 | 0 | 0 | 751_ | SO 02.3_75_ | SO 02.3_ | 0 | 0 | 0 | 488 | 0 | 0 | 0 | P | 751
248 | 751514214vl1IM | Montáž kalhotového kusu nebo odbočky jednostranné do plechového potrubí čtyřhranného s přírubou, průřezu přes 0,140 do 0,210 m2 - napojení kruhového p |  |  | kus | 1 | 0 | 0 | 0 |  | 0 | 0 | 0 | 0 | 0 | 0 | 0 | SO 02.3 | 0 | 0 | 0 | 21 | 0 | 0 | 7 |  |  |  | 0 | 0 | 0 | 751_ | SO 02.3_75_ | SO 02.3_ | 0 | 0 | 0 | 489 | 0 | 0 | 0 | P | 751
249 | 751514287IM | Montáž kalhotového kusu nebo odbočky jednostranné do plechového potrubí kruhového bez příruby, průměru do 100 mm |  |  | kus | 4 | 0 | 0 | 0 |  | 0 | 0 | 0 | 0 | 0 | 0 | 0 | SO 02.3 | 0 | 0 | 0 | 21 | 0 | 0 | 7 |  |  |  | 0 | 0 | 0 | 751_ | SO 02.3_75_ | SO 02.3_ | 0 | 0 | 0 | 490 | 0 | 0 | 0 | P | 751
250 | 751514287vl1IM | Odbočka jednoduchá OBJ100/100/90° |  |  | kus | 4 | 0 | 0 | 0 |  | 0 | 0 | 0 | 0 | 0 | 0 | 0 | SO 02.3 | 0 | 0 | 0 | 21 | 0 | 0 | 7 |  |  |  | 0 | 0 | 0 | 751_ | SO 02.3_75_ | SO 02.3_ | 0 | 0 | 0 | 491 | 0 | 0 | 0 | P | 751
251 | 751514288IM | Montáž kalhotového kusu nebo odbočky jednostranné do plechového potrubí kruhového bez příruby, průměru přes 100 do 200 mm |  |  | kus | 17 | 0 | 0 | 0 |  | 0 | 0 | 0 | 0 | 0 | 0 | 0 | SO 02.3 | 0 | 0 | 0 | 21 | 0 | 0 | 7 |  |  |  | 0 | 0 | 0 | 751_ | SO 02.3_75_ | SO 02.3_ | 0 | 0 | 0 | 492 | 0 | 0 | 0 | P | 751
252 | 751514288vl1IM | Odbočka jednoduchá OBJ125/100/90° |  |  | kus | 8 | 0 | 0 | 0 |  | 0 | 0 | 0 | 0 | 0 | 0 | 0 | SO 02.3 | 0 | 0 | 0 | 21 | 0 | 0 | 7 |  |  |  | 0 | 0 | 0 | 751_ | SO 02.3_75_ | SO 02.3_ | 0 | 0 | 0 | 493 | 0 | 0 | 0 | P | 751
253 | 751514288vl2IM | Odbočka jednoduchá OBJ160/100/90° |  |  | kus | 1 | 0 | 0 | 0 |  | 0 | 0 | 0 | 0 | 0 | 0 | 0 | SO 02.3 | 0 | 0 | 0 | 21 | 0 | 0 | 7 |  |  |  | 0 | 0 | 0 | 751_ | SO 02.3_75_ | SO 02.3_ | 0 | 0 | 0 | 494 | 0 | 0 | 0 | P | 751
254 | 751514288vl3IM | Odbočka jednoduchá OBJ160/125/90° |  |  | kus | 1 | 0 | 0 | 0 |  | 0 | 0 | 0 | 0 | 0 | 0 | 0 | SO 02.3 | 0 | 0 | 0 | 21 | 0 | 0 | 7 |  |  |  | 0 | 0 | 0 | 751_ | SO 02.3_75_ | SO 02.3_ | 0 | 0 | 0 | 495 | 0 | 0 | 0 | P | 751
255 | 751514288vl4IM | Odbočka jednoduchá OBJ160/160/90° |  |  | kus | 6 | 0 | 0 | 0 |  | 0 | 0 | 0 | 0 | 0 | 0 | 0 | SO 02.3 | 0 | 0 | 0 | 21 | 0 | 0 | 7 |  |  |  | 0 | 0 | 0 | 751_ | SO 02.3_75_ | SO 02.3_ | 0 | 0 | 0 | 496 | 0 | 0 | 0 | P | 751
256 | 751514288vl5IM | Odbočka jednoduchá OBJ160/160/90° s odvodem kondenzátu-atyp |  |  | kus | 1 | 0 | 0 | 0 |  | 0 | 0 | 0 | 0 | 0 | 0 | 0 | SO 02.3 | 0 | 0 | 0 | 21 | 0 | 0 | 7 |  |  |  | 0 | 0 | 0 | 751_ | SO 02.3_75_ | SO 02.3_ | 0 | 0 | 0 | 497 | 0 | 0 | 0 | P | 751
257 | 751514478IM | Montáž přechodu osového nebo pravoúhlého do plechového potrubí kruhového bez příruby, průměru přes 100 do 200 mm |  |  | kus | 5 | 0 | 0 | 0 |  | 0 | 0 | 0 | 0 | 0 | 0 | 0 | SO 02.3 | 0 | 0 | 0 | 21 | 0 | 0 | 7 |  |  |  | 0 | 0 | 0 | 751_ | SO 02.3_75_ | SO 02.3_ | 0 | 0 | 0 | 498 | 0 | 0 | 0 | P | 751
258 | 751514478vl1IM | přechod osový PRO125/100 |  |  | kus | 4 | 0 | 0 | 0 |  | 0 | 0 | 0 | 0 | 0 | 0 | 0 | SO 02.3 | 0 | 0 | 0 | 21 | 0 | 0 | 7 |  |  |  | 0 | 0 | 0 | 751_ | SO 02.3_75_ | SO 02.3_ | 0 | 0 | 0 | 499 | 0 | 0 | 0 | P | 751
259 | 751514478vl2IM | přechod osový PRO160/125 |  |  | kus | 1 | 0 | 0 | 0 |  | 0 | 0 | 0 | 0 | 0 | 0 | 0 | SO 02.3 | 0 | 0 | 0 | 21 | 0 | 0 | 7 |  |  |  | 0 | 0 | 0 | 751_ | SO 02.3_75_ | SO 02.3_ | 0 | 0 | 0 | 500 | 0 | 0 | 0 | P | 751
260 | 751514479v2IM | Montáž koncového krytu, vsuvky do plechového potrubí kruhového bez příruby, průměru 100-200 mm |  |  | kus | 7 | 0 | 0 | 0 |  | 0 | 0 | 0 | 0 | 0 | 0 | 0 | SO 02.3 | 0 | 0 | 0 | 21 | 0 | 0 | 7 |  |  |  | 0 | 0 | 0 | 751_ | SO 02.3_75_ | SO 02.3_ | 0 | 0 | 0 | 501 | 0 | 0 | 0 | P | 751
261 | 751514479v3IM | Koncový kryt, vsuvka DR100 |  |  | kus | 5 | 0 | 0 | 0 |  | 0 | 0 | 0 | 0 | 0 | 0 | 0 | SO 02.3 | 0 | 0 | 0 | 21 | 0 | 0 | 7 |  |  |  | 0 | 0 | 0 | 751_ | SO 02.3_75_ | SO 02.3_ | 0 | 0 | 0 | 502 | 0 | 0 | 0 | P | 751
262 | 751514479v4IM | Koncový kryt, vsuvka DR160 |  |  | kus | 7 | 0 | 0 | 0 |  | 0 | 0 | 0 | 0 | 0 | 0 | 0 | SO 02.3 | 0 | 0 | 0 | 21 | 0 | 0 | 7 |  |  |  | 0 | 0 | 0 | 751_ | SO 02.3_75_ | SO 02.3_ | 0 | 0 | 0 | 503 | 0 | 0 | 0 | P | 751
263 | 751514679IM | Montáž škrtící klapky nebo zpětné klapky do plechového potrubí kruhové bez příruby, průměru přes 100 do 200 mm |  |  | kus | 3 | 0 | 0 | 0 |  | 0 | 0 | 0 | 0 | 0 | 0 | 0 | SO 02.3 | 0 | 0 | 0 | 21 | 0 | 0 | 7 |  |  |  | 0 | 0 | 0 | 751_ | SO 02.3_75_ | SO 02.3_ | 0 | 0 | 0 | 504 | 0 | 0 | 0 | P | 751
264 | 751514680vl1IM | zpětná klapka do kruhového potrubí RSKR - Z 160 |  |  | kus | 3 | 0 | 0 | 0 |  | 0 | 0 | 0 | 0 | 0 | 0 | 0 | SO 02.3 | 0 | 0 | 0 | 21 | 0 | 0 | 7 |  |  |  | 0 | 0 | 0 | 751_ | SO 02.3_75_ | SO 02.3_ | 0 | 0 | 0 | 505 | 0 | 0 | 0 | P | 751
265 | 751572101IM | Závěs kruhového potrubí pomocí objímky, kotvené do betonu průměru potrubí do 100 mm |  |  | m | 14 | 0 | 0 | 0 |  | 0 | 0 | 0 | 0 | 0 | 0 | 0 | SO 02.3 | 0 | 0 | 0 | 21 | 0 | 0 | 7 |  |  |  | 0 | 0 | 0 | 751_ | SO 02.3_75_ | SO 02.3_ | 0 | 0 | 0 | 506 | 0 | 0 | 0 | P | 751
266 | 751572102IM | Závěs kruhového potrubí pomocí objímky, kotvené do betonu průměru potrubí přes 100 do 200 mm |  |  | m | 73 | 0 | 0 | 0 |  | 0 | 0 | 0 | 0 | 0 | 0 | 0 | SO 02.3 | 0 | 0 | 0 | 21 | 0 | 0 | 7 |  |  |  | 0 | 0 | 0 | 751_ | SO 02.3_75_ | SO 02.3_ | 0 | 0 | 0 | 507 | 0 | 0 | 0 | P | 751
267 | 751572102vl2IM | dopojení odvodu kondenzátu v 1.PP na kanalizaci včetně potrubí |  |  | kus | 1 | 0 | 0 | 0 |  | 0 | 0 | 0 | 0 | 0 | 0 | 0 | SO 02.3 | 0 | 0 | 0 | 21 | 0 | 0 | 7 |  |  |  | 0 | 0 | 0 | 751_ | SO 02.3_75_ | SO 02.3_ | 0 | 0 | 0 | 508 | 0 | 0 | 0 | P | 751
|  | Elektroinstalace | [5 empty] | 0
| M21. 1 | Rozvaděče | [5 empty] | 0 | [9 empty] | SO 02.4 | [7 empty] | 0 | 0 | 0
268 | Pol__0001IM | R-SJ1-rozváděč kompl. - viz výkres |  |  | ks | 1 | 0 | 0 | 0 |  | 0 | 0 | 0 | 0 | 0 | 0 | 0 | SO 02.4 | 0 | 0 | 0 | 21 | 0 | 0 | 1 |  |  |  | 0 | 0 | 0 | M21. 1_ | SO 02.4_9_ | SO 02.4_ | 0 | 0 | 0 | 511 | 0 | 0 | 0 | P | M21. 1
| M21. 2 | [6 empty] | 0 | [9 empty] | SO 02.4 | [7 empty] | 0 | 0 | 0
269 | 37IM | Doprava 3,6% dodávka rozvaděč |  |  | soubor | 1 | 0 | 0 | 0 |  | 0 | 0 | 0 | 0 | 0 | 0 | 0 | SO 02.4 | 0 | 0 | 0 | 21 | 0 | 0 | 1 |  |  |  | 0 | 0 | 0 | M21. 2_ | SO 02.4_9_ | SO 02.4_ | 0 | 0 | 0 | 513 | 0 | 0 | 0 | P | M21. 2
270 | 38IM | Přesun 1% dodávka rozvaděč |  |  | soubor | 1 | 0 | 0 | 0 |  | 0 | 0 | 0 | 0 | 0 | 0 | 0 | SO 02.4 | 0 | 0 | 0 | 21 | 0 | 0 | 2 |  |  |  | 0 | 0 | 0 | M21. 2_ | SO 02.4_9_ | SO 02.4_ | 0 | 0 | 0 | 514 | 0 | 0 | 0 | P | M21. 2
271 | 39IM | PPV 6% z montáže: materiál + práce |  |  | soubor | 1 | 0 | 0 | 0 |  | 0 | 0 | 0 | 0 | 0 | 0 | 0 | SO 02.4 | 0 | 0 | 0 | 21 | 0 | 0 | 1 |  |  |  | 0 | 0 | 0 | M21. 2_ | SO 02.4_9_ | SO 02.4_ | 0 | 0 | 0 | 515 | 0 | 0 | 0 | P | M21. 2
| M21. 3 | Elektromontáže | [5 empty] | 0 | [9 empty] | SO 02.4 | [7 empty] | 0 | 0 | 0
272 | Pol__0002IM | CYKY 3ox1.5 mm2 |  |  | m | 150 | 0 | 0 | 0 |  | 0 | 0 | 0 | 0 | 0 | 0 | 0 | SO 02.4 | 0 | 0 | 0 | 21 | 0 | 0 | 1 |  |  |  | 0 | 0 | 0 | M21. 3_ | SO 02.4_9_ | SO 02.4_ | 0 | 0 | 0 | 517 | 0 | 0 | 0 | P | M21. 3
273 | Pol__0003IM | CYKY 3jx1.5 mm2 |  |  | m | 250 | 0 | 0 | 0 |  | 0 | 0 | 0 | 0 | 0 | 0 | 0 | SO 02.4 | 0 | 0 | 0 | 21 | 0 | 0 | 1 |  |  |  | 0 | 0 | 0 | M21. 3_ | SO 02.4_9_ | SO 02.4_ | 0 | 0 | 0 | 518 | 0 | 0 | 0 | P | M21. 3
274 | Pol__0004IM | CYKY 3jx2.5 mm2 |  |  | m | 160 | 0 | 0 | 0 |  | 0 | 0 | 0 | 0 | 0 | 0 | 0 | SO 02.4 | 0 | 0 | 0 | 21 | 0 | 0 | 1 |  |  |  | 0 | 0 | 0 | M21. 3_ | SO 02.4_9_ | SO 02.4_ | 0 | 0 | 0 | 519 | 0 | 0 | 0 | P | M21. 3
275 | Pol__0005IM | CYKY 4jx1,5 mm2 |  |  | m | 30 | 0 | 0 | 0 |  | 0 | 0 | 0 | 0 | 0 | 0 | 0 | SO 02.4 | 0 | 0 | 0 | 21 | 0 | 0 | 1 |  |  |  | 0 | 0 | 0 | M21. 3_ | SO 02.4_9_ | SO 02.4_ | 0 | 0 | 0 | 520 | 0 | 0 | 0 | P | M21. 3
276 | Pol__0006IM | CYKY 5jx1.5 mm2 |  |  | m | 110 | 0 | 0 | 0 |  | 0 | 0 | 0 | 0 | 0 | 0 | 0 | SO 02.4 | 0 | 0 | 0 | 21 | 0 | 0 | 1 |  |  |  | 0 | 0 | 0 | M21. 3_ | SO 02.4_9_ | SO 02.4_ | 0 | 0 | 0 | 521 | 0 | 0 | 0 | P | M21. 3
277 | Pol__0007IM | datový kabel 4x2x0,5 |  |  | m | 100 | 0 | 0 | 0 |  | 0 | 0 | 0 | 0 | 0 | 0 | 0 | SO 02.4 | 0 | 0 | 0 | 21 | 0 | 0 | 1 |  |  |  | 0 | 0 | 0 | M21. 3_ | SO 02.4_9_ | SO 02.4_ | 0 | 0 | 0 | 522 | 0 | 0 | 0 | P | M21. 3
278 | Pol__0008IM | vodič Cu 4 mm2,žz |  |  | m | 30 | 0 | 0 | 0 |  | 0 | 0 | 0 | 0 | 0 | 0 | 0 | SO 02.4 | 0 | 0 | 0 | 21 | 0 | 0 | 1 |  |  |  | 0 | 0 | 0 | M21. 3_ | SO 02.4_9_ | SO 02.4_ | 0 | 0 | 0 | 523 | 0 | 0 | 0 | P | M21. 3
279 | Pol__0009IM | vodič Cu 6 mm2,žz |  |  | m | 20 | 0 | 0 | 0 |  | 0 | 0 | 0 | 0 | 0 | 0 | 0 | SO 02.4 | 0 | 0 | 0 | 21 | 0 | 0 | 1 |  |  |  | 0 | 0 | 0 | M21. 3_ | SO 02.4_9_ | SO 02.4_ | 0 | 0 | 0 | 524 | 0 | 0 | 0 | P | M21. 3
280 | Pol__0010IM | spínač jednopólový, řazení 1, kompl. |  |  | ks | 10 | 0 | 0 | 0 |  | 0 | 0 | 0 | 0 | 0 | 0 | 0 | SO 02.4 | 0 | 0 | 0 | 21 | 0 | 0 | 1 |  |  |  | 0 | 0 | 0 | M21. 3_ | SO 02.4_9_ | SO 02.4_ | 0 | 0 | 0 | 525 | 0 | 0 | 0 | P | M21. 3
281 | Pol__0011IM | pohybové čidlo přítomnosti, kompl. |  |  | ks | 10 | 0 | 0 | 0 |  | 0 | 0 | 0 | 0 | 0 | 0 | 0 | SO 02.4 | 0 | 0 | 0 | 21 | 0 | 0 | 1 |  |  |  | 0 | 0 | 0 | M21. 3_ | SO 02.4_9_ | SO 02.4_ | 0 | 0 | 0 | 526 | 0 | 0 | 0 | P | M21. 3
282 | Pol__0012IM | hygrostat např. RHV1(ELKOep) IP65. koml. |  |  | ks | 2 | 0 | 0 | 0 |  | 0 | 0 | 0 | 0 | 0 | 0 | 0 | SO 02.4 | 0 | 0 | 0 | 21 | 0 | 0 | 1 |  |  |  | 0 | 0 | 0 | M21. 3_ | SO 02.4_9_ | SO 02.4_ | 0 | 0 | 0 | 527 | 0 | 0 | 0 | P | M21. 3
283 | Pol__0013IM | zás.230V/16A, zapuštěná, kompl. |  |  | ks | 1 | 0 | 0 | 0 |  | 0 | 0 | 0 | 0 | 0 | 0 | 0 | SO 02.4 | 0 | 0 | 0 | 21 | 0 | 0 | 1 |  |  |  | 0 | 0 | 0 | M21. 3_ | SO 02.4_9_ | SO 02.4_ | 0 | 0 | 0 | 528 | 0 | 0 | 0 | P | M21. 3
284 | Pol__0014IM | KRABICE přístrojová |  |  | ks | 21 | 0 | 0 | 0 |  | 0 | 0 | 0 | 0 | 0 | 0 | 0 | SO 02.4 | 0 | 0 | 0 | 21 | 0 | 0 | 1 |  |  |  | 0 | 0 | 0 | M21. 3_ | SO 02.4_9_ | SO 02.4_ | 0 | 0 | 0 | 529 | 0 | 0 | 0 | P | M21. 3
285 | Pol__0015IM | KRABICE odbočná s víčkem d68 |  |  | ks | 10 | 0 | 0 | 0 |  | 0 | 0 | 0 | 0 | 0 | 0 | 0 | SO 02.4 | 0 | 0 | 0 | 21 | 0 | 0 | 1 |  |  |  | 0 | 0 | 0 | M21. 3_ | SO 02.4_9_ | SO 02.4_ | 0 | 0 | 0 | 530 | 0 | 0 | 0 | P | M21. 3
286 | Pol__0016IM | KRABICE rozpojovací |  |  | ks | 25 | 0 | 0 | 0 |  | 0 | 0 | 0 | 0 | 0 | 0 | 0 | SO 02.4 | 0 | 0 | 0 | 21 | 0 | 0 | 1 |  |  |  | 0 | 0 | 0 | M21. 3_ | SO 02.4_9_ | SO 02.4_ | 0 | 0 | 0 | 531 | 0 | 0 | 0 | P | M21. 3
287 | Pol__0017IM | KRABICE rozpojovací IP43 |  |  | ks | 35 | 0 | 0 | 0 |  | 0 | 0 | 0 | 0 | 0 | 0 | 0 | SO 02.4 | 0 | 0 | 0 | 21 | 0 | 0 | 1 |  |  |  | 0 | 0 | 0 | M21. 3_ | SO 02.4_9_ | SO 02.4_ | 0 | 0 | 0 | 532 | 0 | 0 | 0 | P | M21. 3
288 | Pol__0018IM | TRUBKA ohebná d25 |  |  | m | 20 | 0 | 0 | 0 |  | 0 | 0 | 0 | 0 | 0 | 0 | 0 | SO 02.4 | 0 | 0 | 0 | 21 | 0 | 0 | 1 |  |  |  | 0 | 0 | 0 | M21. 3_ | SO 02.4_9_ | SO 02.4_ | 0 | 0 | 0 | 533 | 0 | 0 | 0 | P | M21. 3
289 | Pol__0019IM | lišta vkládací 24/22 |  |  | m | 60 | 0 | 0 | 0 |  | 0 | 0 | 0 | 0 | 0 | 0 | 0 | SO 02.4 | 0 | 0 | 0 | 21 | 0 | 0 | 1 |  |  |  | 0 | 0 | 0 | M21. 3_ | SO 02.4_9_ | SO 02.4_ | 0 | 0 | 0 | 534 | 0 | 0 | 0 | P | M21. 3
290 | Pol__0019 AIM | Podružný materiál |  |  | soubor | 1 | 0 | 0 | 0 |  | 0 | 0 | 0 | 0 | 0 | 0 | 0 | SO 02.4 | 0 | 0 | 0 | 21 | 0 | 0 | 1 |  |  |  | 0 | 0 | 0 | M21. 3_ | SO 02.4_9_ | SO 02.4_ | 0 | 0 | 0 | 535 | 0 | 0 | 0 | P | M21. 3
| M21. 4 | Svítidla | [5 empty] | 0 | [9 empty] | SO 02.4 | [7 empty] | 0 | 0 | 0
291 | Pol__0020IM | C- viz tabulka |  |  | ks | 12 | 0 | 0 | 0 |  | 0 | 0 | 0 | 0 | 0 | 0 | 0 | SO 02.4 | 0 | 0 | 0 | 21 | 0 | 0 | 1 |  |  |  | 0 | 0 | 0 | M21. 4_ | SO 02.4_9_ | SO 02.4_ | 0 | 0 | 0 | 537 | 0 | 0 | 0 | P | M21. 4
292 | Pol__0021IM | D- viz tabulka |  |  | ks | 6 | 0 | 0 | 0 |  | 0 | 0 | 0 | 0 | 0 | 0 | 0 | SO 02.4 | 0 | 0 | 0 | 21 | 0 | 0 | 1 |  |  |  | 0 | 0 | 0 | M21. 4_ | SO 02.4_9_ | SO 02.4_ | 0 | 0 | 0 | 538 | 0 | 0 | 0 | P | M21. 4
293 | Pol__0022IM | E- viz tabulka |  |  | ks | 4 | 0 | 0 | 0 |  | 0 | 0 | 0 | 0 | 0 | 0 | 0 | SO 02.4 | 0 | 0 | 0 | 21 | 0 | 0 | 1 |  |  |  | 0 | 0 | 0 | M21. 4_ | SO 02.4_9_ | SO 02.4_ | 0 | 0 | 0 | 539 | 0 | 0 | 0 | P | M21. 4
294 | Pol__0023 | N1- viz tabulka |  |  | ks | 3 | 0 | 0 | 0 |  | 0 | 0 | 0 | 0 | 0 | 0 | 0 | SO 02.4 | 0 | 0 | 0 | 21 | 0 | 0 | 1 |  |  |  | 0 | 0 | 0 | M21. 4_ | SO 02.4_9_ | SO 02.4_ | 0 | 0 | 0 | 540 | 0 | 0 | 0 | P | M21. 4
295 | Pol__0024 | N2- viz tabulka |  |  | ks | 5 | 0 | 0 | 0 |  | 0 | 0 | 0 | 0 | 0 | 0 | 0 | SO 02.4 | 0 | 0 | 0 | 21 | 0 | 0 | 1 |  |  |  | 0 | 0 | 0 | M21. 4_ | SO 02.4_9_ | SO 02.4_ | 0 | 0 | 0 | 541 | 0 | 0 | 0 | P | M21. 4
296 | Pol__0025 | N3- viz tabulka |  |  | ks | 2 | 0 | 0 | 0 |  | 0 | 0 | 0 | 0 | 0 | 0 | 0 | SO 02.4 | 0 | 0 | 0 | 21 | 0 | 0 | 1 |  |  |  | 0 | 0 | 0 | M21. 4_ | SO 02.4_9_ | SO 02.4_ | 0 | 0 | 0 | 542 | 0 | 0 | 0 | P | M21. 4
| M21. 5 | HZS - Montáže | [5 empty] | 0 | [9 empty] | SO 02.4 | [7 empty] | 0 | 0 | 0
297 | Pol__0026 | sekací a zednické práce |  |  | kpl. | 1 | 0 | 0 | 0 |  | 0 | 0 | 0 | 0 | 0 | 0 | 0 | SO 02.4 | 0 | 0 | 0 | 21 | 0 | 0 | 1 |  |  |  | 0 | 0 | 0 | M21. 5_ | SO 02.4_9_ | SO 02.4_ | 0 | 0 | 0 | 544 | 0 | 0 | 0 | P | M21. 5
298 | Pol__0027 | Vyhledání stá. rozvodů |  |  | hod. | 15 | 0 | 0 | 0 |  | 0 | 0 | 0 | 0 | 0 | 0 | 0 | SO 02.4 | 0 | 0 | 0 | 21 | 0 | 0 | 1 |  |  |  | 0 | 0 | 0 | M21. 5_ | SO 02.4_9_ | SO 02.4_ | 0 | 0 | 0 | 545 | 0 | 0 | 0 | P | M21. 5
299 | Pol__0028 | Demontáž stá. rozvodů |  |  | hod. | 20 | 0 | 0 | 0 |  | 0 | 0 | 0 | 0 | 0 | 0 | 0 | SO 02.4 | 0 | 0 | 0 | 21 | 0 | 0 | 1 |  |  |  | 0 | 0 | 0 | M21. 5_ | SO 02.4_9_ | SO 02.4_ | 0 | 0 | 0 | 546 | 0 | 0 | 0 | P | M21. 5
300 | Pol__0029 | Demontáž stá. rozvaděčů |  |  | hod. | 6 | 0 | 0 | 0 |  | 0 | 0 | 0 | 0 | 0 | 0 | 0 | SO 02.4 | 0 | 0 | 0 | 21 | 0 | 0 | 1 |  |  |  | 0 | 0 | 0 | M21. 5_ | SO 02.4_9_ | SO 02.4_ | 0 | 0 | 0 | 547 | 0 | 0 | 0 | P | M21. 5
301 | Pol__0030 | napojení stáv. rozvodů na nový rozvaděč |  |  | hod. | 8 | 0 | 0 | 0 |  | 0 | 0 | 0 | 0 | 0 | 0 | 0 | SO 02.4 | 0 | 0 | 0 | 21 | 0 | 0 | 1 |  |  |  | 0 | 0 | 0 | M21. 5_ | SO 02.4_9_ | SO 02.4_ | 0 | 0 | 0 | 548 | 0 | 0 | 0 | P | M21. 5
302 | Pol__0031 | osazení nového rozvaděče |  |  | kpl. | 1 | 0 | 0 | 0 |  | 0 | 0 | 0 | 0 | 0 | 0 | 0 | SO 02.4 | 0 | 0 | 0 | 21 | 0 | 0 | 1 |  |  |  | 0 | 0 | 0 | M21. 5_ | SO 02.4_9_ | SO 02.4_ | 0 | 0 | 0 | 549 | 0 | 0 | 0 | P | M21. 5
303 | Pol__0032 | likvidace odpadů |  |  | kpl. | 1 | 0 | 0 | 0 |  | 0 | 0 | 0 | 0 | 0 | 0 | 0 | SO 02.4 | 0 | 0 | 0 | 21 | 0 | 0 | 1 |  |  |  | 0 | 0 | 0 | M21. 5_ | SO 02.4_9_ | SO 02.4_ | 0 | 0 | 0 | 550 | 0 | 0 | 0 | P | M21. 5
304 | Pol__0033 | Revize nových el. rozvodů |  |  | hod. | 16 | 0 | 0 | 0 |  | 0 | 0 | 0 | 0 | 0 | 0 | 0 | SO 02.4 | 0 | 0 | 0 | 21 | 0 | 0 | 1 |  |  |  | 0 | 0 | 0 | M21. 5_ | SO 02.4_9_ | SO 02.4_ | 0 | 0 | 0 | 551 | 0 | 0 | 0 | P | M21. 5
|  | ON + VRN | [5 empty] | 0
| ON+VRN | Ostatní náklady a vedlejší náklady | [5 empty] | 0 | [9 empty] | SO 02.5 | [7 empty] | 0 | 0 | 0
305 | 005121010RIM | Vybudování zařízení staveniště |  |  | Soubor | 1 | 0 | 0 | 0 |  | 0 | 0 | 0 | 0 | 0 | 0 | 0 | SO 02.5 | 0 | 0 | 0 | 21 | 0 | 0 | 99 |  |  |  | 0 | 0 | 0 | ON+VRN_ | SO 02.5_9_ | SO 02.5_ | 0 | 0 | 0 | 554 | 0 | 0 | 0 | P | ON+VRN
306 | 005121020RIM | Provoz zařízení staveniště |  |  | Soubor | 1 | 0 | 0 | 0 |  | 0 | 0 | 0 | 0 | 0 | 0 | 0 | SO 02.5 | 0 | 0 | 0 | 21 | 0 | 0 | 99 |  |  |  | 0 | 0 | 0 | ON+VRN_ | SO 02.5_9_ | SO 02.5_ | 0 | 0 | 0 | 555 | 0 | 0 | 0 | P | ON+VRN
307 | 005121030RIM | Odstranění zařízení staveniště |  |  | Soubor | 1 | 0 | 0 | 0 |  | 0 | 0 | 0 | 0 | 0 | 0 | 0 | SO 02.5 | 0 | 0 | 0 | 21 | 0 | 0 | 99 |  |  |  | 0 | 0 | 0 | ON+VRN_ | SO 02.5_9_ | SO 02.5_ | 0 | 0 | 0 | 556 | 0 | 0 | 0 | P | ON+VRN
308 | 00522TIM | Mimostavenišťní doprava |  |  | Soubor | 1 | 0 | 0 | 0 |  | 0 | 0 | 0 | 0 | 0 | 0 | 0 | SO 02.5 | 0 | 0 | 0 | 21 | 0 | 0 | 99 |  |  |  | 0 | 0 | 0 | ON+VRN_ | SO 02.5_9_ | SO 02.5_ | 0 | 0 | 0 | 557 | 0 | 0 | 0 | P | ON+VRN
309 | 013254000vl1IM | Dokumentace skutečného provedení stavby dle SOD |  |  | soubor | 1 | 0 | 0 | 0 |  | 0 | 0 | 0 | 0 | 0 | 0 | 0 | SO 02.5 | 0 | 0 | 0 | 21 | 0 | 0 | 99 |  |  |  | 0 | 0 | 0 | ON+VRN_ | SO 02.5_9_ | SO 02.5_ | 0 | 0 | 0 | 558 | 0 | 0 | 0 | P | ON+VRN
310 | 092103001vl1IM | zkouška těsnosti rozvodů vody a kanalizace,topná zkouška ÚT |  |  | soubor | 1 | 0 | 0 | 0 |  | 0 | 0 | 0 | 0 | 0 | 0 | 0 | SO 02.5 | 0 | 0 | 0 | 21 | 0 | 0 | 99 |  |  |  | 0 | 0 | 0 | ON+VRN_ | SO 02.5_9_ | SO 02.5_ | 0 | 0 | 0 | 559 | 0 | 0 | 0 | P | ON+VRN
311 | HZS2212IM | Hodinová zúčtovací sazba instalatér odborný- vypuštění/napuštení systémů, odvzdušnění, vyhledání stávajících rozvodů |  |  | hod | 6 | 0 | 0 | 0 |  | 0 | 0 | 0 | 0 | 0 | 0 | 0 | SO 02.5 | 0 | 0 | 0 | 21 | 0 | 0 | 1 |  |  |  | 0 | 0 | 0 | ON+VRN_ | SO 02.5_9_ | SO 02.5_ | 0 | 0 | 0 | 560 | 0 | 0 | 0 | P | ON+VRN
312 | HZS2212vl1IM | HZS - zaškolení zaměstnaců školy |  |  | hod | 2 | 0 | 0 | 0 |  | 0 | 0 | 0 | 0 | 0 | 0 | 0 | SO 02.5 | 0 | 0 | 0 | 21 | 0 | 0 | 1 |  |  |  | 0 | 0 | 0 | ON+VRN_ | SO 02.5_9_ | SO 02.5_ | 0 | 0 | 0 | 561 | 0 | 0 | 0 | P | ON+VRN
313 | HZS3212IM | Hodinové zúčtovací sazby montáží technologických zařízení na stavebních objektech montér vzduchotechniky odborný |  |  | hod | 2 | 0 | 0 | 0 |  | 0 | 0 | 0 | 0 | 0 | 0 | 0 | SO 02.5 | 0 | 0 | 0 | 21 | 0 | 0 | 1 |  |  |  | 0 | 0 | 0 | ON+VRN_ | SO 02.5_9_ | SO 02.5_ | 0 | 0 | 0 | 562 | 0 | 0 | 0 | P | ON+VRN
314 | HZS3231IM | Montáží technologických zařízení na stavebních objektech montér měřících a regulačních zařízení - osazení elektronických hlavic včetně úpravy kabeláže |  |  | soubor | 1 | 0 | 0 | 0 |  | 0 | 0 | 0 | 0 | 0 | 0 | 0 | SO 02.5 | 0 | 0 | 0 | 21 | 0 | 0 | 1 |  |  |  | 0 | 0 | 0 | ON+VRN_ | SO 02.5_9_ | SO 02.5_ | 0 | 0 | 0 | 563 | 0 | 0 | 0 | P | ON+VRN
0
Poznámka: