## Krycí list rozpočtu
Krycí list slepého rozpočtu
Název stavby: |  | Obecní dům Vavřineč |  | Objednatel: | Obec Malý Újezd |  | IČO/DIČ: | 00237043/CZ00237043
Druh stavby: |  | Rekonstrukce a rozšíření objektu |  | Projektant: |  |  | IČO/DIČ:
Lokalita: |  | Malý Újezd Vavřineč |  | Zhotovitel: | vzejde z výberového řízení |  | IČO/DIČ:
Začátek výstavby: |  |  |  | Konec výstavby: |  |  | Položek: | 635
JKSO: |  | 8018912 |  | Zpracoval: | Ing. Jiří Šír - VISTA |  | Datum: | 24.10.2023
Rozpočtové náklady v Kč
A | Základní rozpočtové náklady |  | B | Doplňkové náklady |  | C | Náklady na umístění stavby (NUS)
HSV | Dodávky | 0 | Práce přesčas |  | 0 | Zařízení staveniště |  | 0
| Montáž | 0 | Bez pevné podl. |  | 0 | Mimostav. doprava |  | 0
PSV | Dodávky | 0 | Kulturní památka |  | 0 | Územní vlivy |  | 0
| Montáž | 0 |  |  |  | Provozní vlivy |  | 0
"M" | Dodávky | 0 |  |  |  | Ostatní |  | 0
| Montáž | 0 |  |  |  | NUS z rozpočtu |  | 0
Ostatní materiál |  | 0
Přesun hmot a sutí |  | 0
ZRN celkem |  | 0 | DN celkem |  | 0 | NUS celkem |  | 0
|  |  | DN celkem z obj. |  | 0 | NUS celkem z obj. |  | 0
[6 empty] | VORN celkem |  | 0
[6 empty] | VORN celkem z obj. |  | 0
Základ 0% |  | 0
Základ 15% |  | 0 | DPH 15% |  | 0 | Celkem bez DPH |  | 0
Základ 21% |  | 0 | DPH 21% |  | 0 | Celkem včetně DPH |  | 0
Projektant |  |  | Objednatel |  |  | Zhotovitel
Datum, razítko a podpis |  |  | Datum, razítko a podpis |  |  | Datum, razítko a podpis
Poznámka:

## VORN
Vedlejší a ostatní rozpočtové náklady
Název stavby: | Obecní dům Vavřineč | Objednatel: | Obec Malý Újezd |  | IČO/DIČ: | 00237043/CZ00237043
Druh stavby: | Rekonstrukce a rozšíření objektu | Projektant: |  |  | IČO/DIČ:
Lokalita: | Malý Újezd Vavřineč | Zhotovitel: | vzejde z výberového řízení |  | IČO/DIČ:
Začátek výstavby: |  | Konec výstavby: |  |  | Položek: | 635
JKSO: | 8018912 | Zpracoval: | Ing. Jiří Šír - VISTA |  | Datum: | 24.10.2023
Vedlejší rozpočtové náklady VRN
Doplňkové náklady DN |  |  | Kč | % | Základna | Kč
Práce přesčas |  |  | 0 |  |  | 0
Bez pevné podl. |  |  | 0 |  |  | 0
Kulturní památka |  |  | 0 |  |  | 0
Celkem DN | [5 empty] | 0
Náklady na umístění stavby (NUS) |  |  | Kč | % | Základna | Kč
Zařízení staveniště |  |  |  | 3.25 | 0 | 0
Mimostav. doprava |  |  | 0 |  |  | 0
Územní vlivy |  |  | 0 |  |  | 0
Provozní vlivy |  |  | 0 |  |  | 0
Ostatní |  |  | 0 |  |  | 0
NUS z rozpočtu |  |  | 0 |  |  | 0
Celkem NUS | [5 empty] | 0
Celkem VRN |  |  | 0
Ostatní rozpočtové náklady ORN
Ostatní rozpočtové náklady (ORN) |  |  | Kč | % | Základna | Kč
Ohrazení staveniště |  |  | 0 |  |  | 0
DIO |  |  | 0 |  |  | 0
Vytyčení IS |  |  | 0 |  |  | 0
Geodetické vyměření stavby |  |  | 0 |  |  | 0
Zaměření skutečného provedení |  |  | 0 |  |  | 0
Hutnící zkoušky zásypů rýh IS |  |  | 0 |  |  | 0
Zkoušky - pitná voda |  |  | 0 |  |  | 0
Zkoušky - hluk EXT/INT - KHS |  |  | 0 |  |  | 0
Zkoušky - UO - KHS |  |  | 0 |  |  | 0
Zkoušky - PHP/ucpávky - KZS |  |  | 0 |  |  | 0
Celkem ORN | [5 empty] | 0

## Rozpočet - objekty
Slepý stavební rozpočet - Jen objekty celkem
Název stavby: | Obecní dům Vavřineč | Doba výstavby: |  | Objednatel: | Obec Malý Újezd
Druh stavby: | Rekonstrukce a rozšíření objektu | Začátek výstavby: |  | Projektant:
Lokalita: | Malý Újezd Vavřineč | Konec výstavby: |  | Zhotovitel: | vzejde z výberového řízení
JKSO: | 8018912 | Zpracováno dne: | 24.10.2023 | Zpracoval: | Ing. Jiří Šír - VISTA
Náklady (Kč)
Zkrácený popis |  |  |  |  | Dodávka | Montáž | Celkem
Bourání a odstraňování stávajících konstrukcí |  |  |  |  | 0 | 0 | 0 | F | 0 | SO 01 | 0
Nové konstr. - 1PP |  |  |  |  | 0 | 0 | 0 | F | 0 | SO 02A | 0
Nové konstr. - 1NP |  |  |  |  | 0 | 0 | 0 | F | 0 | SO 02B | 0
Nové konstr. - 2NP |  |  |  |  | 0 | 0 | 0 | F | 0 | SO 02C | 0
Nové konstr. - technika prostředí staveb - VZT |  |  |  |  | 0 | 0 | 0 | F | 0 | SO 03a | 0
Nové konstr. - technika prostředí staveb - TOP |  |  |  |  | 0 | 0 | 0 | F | 0 | SO 03b | 0
Nové konstr. - technika prostředí staveb - NN |  |  |  |  | 0 | 0 | 0 | F | 0 | SO 03c | 0
Nové konstr. - technika prostředí staveb - ZTI |  |  |  |  | 0 | 0 | 0 | F | 0 | SO 03d | 0
Nové konstr. - technika prostředí staveb - FVE |  |  |  |  | 0 | 0 | 0 | F | 0 | SO 03e | 0
Nové konstr. - technika prostředí staveb - MAR |  |  |  |  | 0 | 0 | 0 | F | 0 | SO 03f | 0
Nové konstr. - dešťová kanalizace |  |  |  |  | 0 | 0 | 0 | F | 0 | SO 04 | 0
Nové konstr. - vodovodní přípojka |  |  |  |  | 0 | 0 | 0 | F | 0 | SO 05 | 0
Pomocné a podpůrné konstrukce - provizor. zastřeš. |  |  |  |  | 0 | 0 | 0 | F | 0 | SO 06 | 0
[5 empty] | Celkem: |  | 0
Poznámka:

## Rozpočet - skupiny
Slepý stavební rozpočet - Jen skupiny
Název stavby: |  | Obecní dům Vavřineč | Doba výstavby: |  | Objednatel: | Obec Malý Újezd
Druh stavby: |  | Rekonstrukce a rozšíření objektu | Začátek výstavby: |  | Projektant:
Lokalita: |  | Malý Újezd Vavřineč | Konec výstavby: |  | Zhotovitel: | vzejde z výberového řízení
JKSO: |  | 8018912 | Zpracováno dne: | 24.10.2023 | Zpracoval: | Ing. Jiří Šír - VISTA
Náklady (Kč)
Kód | Zkrácený popis |  |  |  |  | Dodávka | Montáž | Celkem
| Bourání a odstraňování stávajících konstrukcí |  |  |  |  | 0 | 0 | 0 | F | 0 | SO 01 | 0
76 | Konstrukce |  |  |  |  | 0 | 0 | 0 | T | 0 | SO 01 | 0
9 | Dokončovací práce, demolice |  |  |  |  | 0 | 0 | 0 | T | 0 | SO 01 | 0
| Nové konstr. - 1PP |  |  |  |  | 0 | 0 | 0 | F | 0 | SO 02A | 0
1 | Zemní práce |  |  |  |  | 0 | 0 | 0 | T | 0 | SO 02A | 0
2 | Základy, zvláštní zakládání, zpevňování hornin |  |  |  |  | 0 | 0 | 0 | T | 0 | SO 02A | 0
4 | Vodorovné konstrukce |  |  |  |  | 0 | 0 | 0 | T | 0 | SO 02A | 0
6 | Úpravy povrchů a osazování výplní otvorů |  |  |  |  | 0 | 0 | 0 | T | 0 | SO 02A | 0
71 | Izolace |  |  |  |  | 0 | 0 | 0 | T | 0 | SO 02A | 0
77 | Podlahy |  |  |  |  | 0 | 0 | 0 | T | 0 | SO 02A | 0
9 | Dokončovací práce, demolice |  |  |  |  | 0 | 0 | 0 | T | 0 | SO 02A | 0
| Nové konstr. - 1NP |  |  |  |  | 0 | 0 | 0 | F | 0 | SO 02B | 0
1 | Zemní práce |  |  |  |  | 0 | 0 | 0 | T | 0 | SO 02B | 0
2 | Základy, zvláštní zakládání, zpevňování hornin |  |  |  |  | 0 | 0 | 0 | T | 0 | SO 02B | 0
3 | Svislé a kompletní konstrukce |  |  |  |  | 0 | 0 | 0 | T | 0 | SO 02B | 0
4 | Vodorovné konstrukce |  |  |  |  | 0 | 0 | 0 | T | 0 | SO 02B | 0
6 | Úpravy povrchů a osazování výplní otvorů |  |  |  |  | 0 | 0 | 0 | T | 0 | SO 02B | 0
71 | Izolace |  |  |  |  | 0 | 0 | 0 | T | 0 | SO 02B | 0
76 | Konstrukce |  |  |  |  | 0 | 0 | 0 | T | 0 | SO 02B | 0
77 | Podlahy |  |  |  |  | 0 | 0 | 0 | T | 0 | SO 02B | 0
78 | Dokončovací práce |  |  |  |  | 0 | 0 | 0 | T | 0 | SO 02B | 0
9 | Dokončovací práce, demolice |  |  |  |  | 0 | 0 | 0 | T | 0 | SO 02B | 0
| Nové konstr. - 2NP |  |  |  |  | 0 | 0 | 0 | F | 0 | SO 02C | 0
1 | Zemní práce |  |  |  |  | 0 | 0 | 0 | T | 0 | SO 02C | 0
3 | Svislé a kompletní konstrukce |  |  |  |  | 0 | 0 | 0 | T | 0 | SO 02C | 0
4 | Vodorovné konstrukce |  |  |  |  | 0 | 0 | 0 | T | 0 | SO 02C | 0
6 | Úpravy povrchů a osazování výplní otvorů |  |  |  |  | 0 | 0 | 0 | T | 0 | SO 02C | 0
71 | Izolace |  |  |  |  | 0 | 0 | 0 | T | 0 | SO 02C | 0
76 | Konstrukce |  |  |  |  | 0 | 0 | 0 | T | 0 | SO 02C | 0
77 | Podlahy |  |  |  |  | 0 | 0 | 0 | T | 0 | SO 02C | 0
78 | Dokončovací práce |  |  |  |  | 0 | 0 | 0 | T | 0 | SO 02C | 0
9 | Dokončovací práce, demolice |  |  |  |  | 0 | 0 | 0 | T | 0 | SO 02C | 0
| Nové konstr. - technika prostředí staveb - VZT |  |  |  |  | 0 | 0 | 0 | F | 0 | SO 03a | 0
9 | Dokončovací práce, demolice |  |  |  |  | 0 | 0 | 0 | T | 0 | SO 03a | 0
| Nové konstr. - technika prostředí staveb - TOP |  |  |  |  | 0 | 0 | 0 | F | 0 | SO 03b | 0
73 | Ústřední vytápění |  |  |  |  | 0 | 0 | 0 | T | 0 | SO 03b | 0
| Nové konstr. - technika prostředí staveb - NN |  |  |  |  | 0 | 0 | 0 | F | 0 | SO 03c | 0
9 | Dokončovací práce, demolice |  |  |  |  | 0 | 0 | 0 | T | 0 | SO 03c | 0
| Nové konstr. - technika prostředí staveb - ZTI |  |  |  |  | 0 | 0 | 0 | F | 0 | SO 03d | 0
1 | Zemní práce |  |  |  |  | 0 | 0 | 0 | T | 0 | SO 03d | 0
4 | Vodorovné konstrukce |  |  |  |  | 0 | 0 | 0 | T | 0 | SO 03d | 0
72 | Zdravotně technické instalace |  |  |  |  | 0 | 0 | 0 | T | 0 | SO 03d | 0
8 | Trubní vedení |  |  |  |  | 0 | 0 | 0 | T | 0 | SO 03d | 0
9 | Dokončovací práce, demolice |  |  |  |  | 0 | 0 | 0 | T | 0 | SO 03d | 0
| Ostatní materiál |  |  |  |  | 0 | 0 | 0 | T | 0 | SO 03d | 0
| Nové konstr. - technika prostředí staveb - FVE |  |  |  |  | 0 | 0 | 0 | F | 0 | SO 03e | 0
9 | Dokončovací práce, demolice |  |  |  |  | 0 | 0 | 0 | T | 0 | SO 03e | 0
| Nové konstr. - technika prostředí staveb - MAR |  |  |  |  | 0 | 0 | 0 | F | 0 | SO 03f | 0
9 | Dokončovací práce, demolice |  |  |  |  | 0 | 0 | 0 | T | 0 | SO 03f | 0
| Nové konstr. - dešťová kanalizace |  |  |  |  | 0 | 0 | 0 | F | 0 | SO 04 | 0
1 | Zemní práce |  |  |  |  | 0 | 0 | 0 | T | 0 | SO 04 | 0
4 | Vodorovné konstrukce |  |  |  |  | 0 | 0 | 0 | T | 0 | SO 04 | 0
72 | Zdravotně technické instalace |  |  |  |  | 0 | 0 | 0 | T | 0 | SO 04 | 0
8 | Trubní vedení |  |  |  |  | 0 | 0 | 0 | T | 0 | SO 04 | 0
9 | Dokončovací práce, demolice |  |  |  |  | 0 | 0 | 0 | T | 0 | SO 04 | 0
| Nové konstr. - vodovodní přípojka |  |  |  |  | 0 | 0 | 0 | F | 0 | SO 05 | 0
1 | Zemní práce |  |  |  |  | 0 | 0 | 0 | T | 0 | SO 05 | 0
4 | Vodorovné konstrukce |  |  |  |  | 0 | 0 | 0 | T | 0 | SO 05 | 0
5 | Komunikace |  |  |  |  | 0 | 0 | 0 | T | 0 | SO 05 | 0
72 | Zdravotně technické instalace |  |  |  |  | 0 | 0 | 0 | T | 0 | SO 05 | 0
8 | Trubní vedení |  |  |  |  | 0 | 0 | 0 | T | 0 | SO 05 | 0
9 | Dokončovací práce, demolice |  |  |  |  | 0 | 0 | 0 | T | 0 | SO 05 | 0
| Pomocné a podpůrné konstrukce - provizor. zastřeš. |  |  |  |  | 0 | 0 | 0 | F | 0 | SO 06 | 0
76 | Konstrukce |  |  |  |  | 0 | 0 | 0 | T | 0 | SO 06 | 0
[6 empty] | Celkem: |  | 0
Poznámka:

## Stavební rozpočet
Slepý stavební rozpočet | [30 empty] | 0 | 0 | 0
Název stavby: |  |  | Obecní dům Vavřineč |  | Doba výstavby: |  |  | Objednatel: | Obec Malý Újezd
Druh stavby: |  |  | Rekonstrukce a rozšíření objektu |  | Začátek výstavby: |  |  | Projektant:
Lokalita: |  |  | Malý Újezd Vavřineč |  | Konec výstavby: |  |  | Zhotovitel: | vzejde z výberového řízení
JKSO: |  |  | 8018912 |  | Zpracováno dne: |  | 24.10.2023 | Zpracoval: | Ing. Jiří Šír - VISTA
Č |  | Kód | Zkrácený popis |  | MJ | Množství | Cena/MJ | Náklady (Kč) |  |  | Cenová | [37 empty] | ISWORK | GROUPCODE |  | VATTAX
|  |  | Rozměry |  |  |  | (Kč) | Dodávka | Montáž | Celkem | soustava |  | Přesuny | Typ skupiny | HSV mat | HSV prac | PSV mat | PSV prac | Mont mat | Mont prac | Ostatní mat. | [24 empty] | MAT | WORK | CELK
|  |  | Bourání a odstraňování stávajících konstrukcí |  |  |  |  | 0 | 0 | 0
|  | 762 | Konstrukce tesařské |  |  |  |  | 0 | 0 | 0 | [11 empty] | SO 01 | [8 empty] | 0 | 0 | 0
1 |  | 762711820R00 | Demontáž vázaných konstrukcí hraněných do 224 cm2 |  | m | 377 | 0 | 0 | 0 | 0 | RTS I / 2023 |  | 0 |  | 0 | 0 | 0 | 0 | 0 | 0 | 0 | SO 01 | 0 | 0 | 0 |  | 21 | 0 | 0 | 7 |  |  |  | 0 | 0 | 0 | 762_ | SO 01_76_ | SO 01_ |  | 0 | 0 | 0 | 14 |  | 0 | 0 | 0 |  | 762 |  | 21
|  |  | 2*25 | vaznice |  | 50
|  |  | 1*25 | hřeben trám |  | 25
|  |  | 2*25 | pozednice |  | 50
|  |  | 7*(3+3+5+4+4) | plná vazba |  | 133
|  |  | 7*2*6 | kleštiny |  | 84
|  |  | 7*5 | sloup vazby |  | 35
2 |  | 762331812R00 | Demontáž konstrukcí krovů z hranolů do 224 cm2 |  | m | 400 | 0 | 0 | 0 | 0 | RTS I / 2023 |  | 0 |  | 0 | 0 | 0 | 0 | 0 | 0 | 0 | SO 01 | 0 | 0 | 0 |  | 21 | 0 | 0 | 7 |  |  |  | 0 | 0 | 0 | 762_ | SO 01_76_ | SO 01_ |  | 0 | 0 | 0 | 21 |  | 0 | 0 | 0 |  | 762 |  | 21
|  |  | 25*2*8 | krokve |  | 400
3 |  | 762342811R00 | Demontáž laťování střech, rozteč latí do 22 cm |  | m2 | 395 | 0 | 0 | 0 | 0 | RTS I / 2023 |  | 0 |  | 0 | 0 | 0 | 0 | 0 | 0 | 0 | SO 01 | 0 | 0 | 0 |  | 21 | 0 | 0 | 7 |  |  |  | 0 | 0 | 0 | 762_ | SO 01_76_ | SO 01_ |  | 0 | 0 | 0 | 23 |  | 0 | 0 | 0 |  | 762 |  | 21
|  |  | 2*25*7,9 |  |  | 395
4 |  | 762341811R00 | Demontáž bednění střech rovných z prken hrubých |  | m2 | 250 | 0 | 0 | 0 | 0 | RTS I / 2023 |  | 0 |  | 0 | 0 | 0 | 0 | 0 | 0 | 0 | SO 01 | 0 | 0 | 0 |  | 21 | 0 | 0 | 7 |  |  |  | 0 | 0 | 0 | 762_ | SO 01_76_ | SO 01_ |  | 0 | 0 | 0 | 25 |  | 0 | 0 | 0 |  | 762 |  | 21
|  |  | 250 | pultová střecha přístavby |  | 250
5 |  | 762522811R00 | Demontáž podlah s polštáři z prken tl. do 32 mm |  | m2 | 280 | 0 | 0 | 0 | 0 | RTS I / 2023 |  | 0 |  | 0 | 0 | 0 | 0 | 0 | 0 | 0 | SO 01 | 0 | 0 | 0 |  | 21 | 0 | 0 | 7 |  |  |  | 0 | 0 | 0 | 762_ | SO 01_76_ | SO 01_ |  | 0 | 0 | 0 | 27 |  | 0 | 0 | 0 |  | 762 |  | 21
|  |  | 280 | podlahy 2NP |  | 280
6 |  | 762822830R00 | Demontáž stropnic z řeziva o pl.do 450 cm2 |  | m | 220 | 0 | 0 | 0 | 0 | RTS I / 2023 |  | 0 |  | 0 | 0 | 0 | 0 | 0 | 0 | 0 | SO 01 | 0 | 0 | 0 |  | 21 | 0 | 0 | 7 |  |  |  | 0 | 0 | 0 | 762_ | SO 01_76_ | SO 01_ |  | 0 | 0 | 0 | 29 |  | 0 | 0 | 0 |  | 762 |  | 21
|  |  | 20*11 | trámy stropu 1 np |  | 220
7 |  | 762841812R00 | Demontáž podbití stropů z prken s omítkou |  | m2 | 110 | 0 | 0 | 0 | 0 | RTS I / 2023 |  | 0 |  | 0 | 0 | 0 | 0 | 0 | 0 | 0 | SO 01 | 0 | 0 | 0 |  | 21 | 0 | 0 | 7 |  |  |  | 0 | 0 | 0 | 762_ | SO 01_76_ | SO 01_ |  | 0 | 0 | 0 | 31 |  | 0 | 0 | 0 |  | 762 |  | 21
|  |  | 110 | nad sálem - vyšší složitost |  | 110
8 |  | 762841812R00 | Demontáž podbití stropů z prken s omítkou |  | m2 | 210 | 0 | 0 | 0 | 0 | RTS I / 2023 |  | 0 |  | 0 | 0 | 0 | 0 | 0 | 0 | 0 | SO 01 | 0 | 0 | 0 |  | 21 | 0 | 0 | 7 |  |  |  | 0 | 0 | 0 | 762_ | SO 01_76_ | SO 01_ |  | 0 | 0 | 0 | 33 |  | 0 | 0 | 0 |  | 762 |  | 21
|  |  | 210 | ostatní místnosti |  | 210
|  | 764 | Konstrukce klempířské |  |  |  |  | 0 | 0 | 0 | [11 empty] | SO 01 | [8 empty] | 0 | 0 | 0
9 |  | 764311821R00 | Demontáž krytiny, tabule 2 x 1 m, do 25 m2, do 30° |  | m2 | 250 | 0 | 0 | 0 | 0 | RTS I / 2023 |  | 0 |  | 0 | 0 | 0 | 0 | 0 | 0 | 0 | SO 01 | 0 | 0 | 0 |  | 21 | 0 | 0 | 7 |  |  |  | 0 | 0 | 0 | 764_ | SO 01_76_ | SO 01_ |  | 0 | 0 | 0 | 36 |  | 0 | 0 | 0 |  | 764 |  | 21
|  |  | 250 | přístavba |  | 250
10 |  | 764352800R00 | Demontáž žlabů půlkruh. rovných, rš 250 mm, do 30° |  | m | 40 | 0 | 0 | 0 | 0 | RTS I / 2023 |  | 0 |  | 0 | 0 | 0 | 0 | 0 | 0 | 0 | SO 01 | 0 | 0 | 0 |  | 21 | 0 | 0 | 7 |  |  |  | 0 | 0 | 0 | 764_ | SO 01_76_ | SO 01_ |  | 0 | 0 | 0 | 38 |  | 0 | 0 | 0 |  | 764 |  | 21
|  |  | 40 |  |  | 40
|  | 765 | Krytina tvrdá |  |  |  |  | 0 | 0 | 0 | [11 empty] | SO 01 | [8 empty] | 0 | 0 | 0
11 |  | 765312810R00 | Demontáž krytiny dvoudrážkové, na sucho, do suti |  | m2 | 395 | 0 | 0 | 0 | 0 | RTS I / 2023 |  | 0 |  | 0 | 0 | 0 | 0 | 0 | 0 | 0 | SO 01 | 0 | 0 | 0 |  | 21 | 0 | 0 | 7 |  |  |  | 0 | 0 | 0 | 765_ | SO 01_76_ | SO 01_ |  | 0 | 0 | 0 | 41 |  | 0 | 0 | 0 |  | 765 |  | 21
|  |  | 395 |  |  | 395
|  | 767 | Konstrukce doplňkové stavební (zámečnické) |  |  |  |  | 0 | 0 | 0 | [11 empty] | SO 01 | [8 empty] | 0 | 0 | 0
12 |  | 767712811R00 | Demontáž výkladců zapuštěných šroubovaných |  | m2 | 15 | 0 | 0 | 0 | 0 | RTS I / 2023 |  | 0 |  | 0 | 0 | 0 | 0 | 0 | 0 | 0 | SO 01 | 0 | 0 | 0 |  | 21 | 0 | 0 | 7 |  |  |  | 0 | 0 | 0 | 767_ | SO 01_76_ | SO 01_ |  | 0 | 0 | 0 | 44 |  | 0 | 0 | 0 |  | 767 |  | 21
|  |  | 15 |  |  | 15
13 |  | 767999802R00 | Demontáž doplňků staveb o hmotnosti do 100 kg |  | kg | 375 | 0 | 0 | 0 | 0 | RTS I / 2023 |  | 0 |  | 0 | 0 | 0 | 0 | 0 | 0 | 0 | SO 01 | 0 | 0 | 0 |  | 21 | 0 | 0 | 7 |  |  |  | 0 | 0 | 0 | 767_ | SO 01_76_ | SO 01_ |  | 0 | 0 | 0 | 46 |  | 0 | 0 | 0 |  | 767 |  | 21
|  |  | 15*25 | mříže v oknech a výkladcích |  | 375
|  | 96 | Bourání konstrukcí |  |  |  |  | 0 | 0 | 0 | [11 empty] | SO 01 | [8 empty] | 0 | 0 | 0
14 |  | 962032314R00 | Bourání pilířů cihelných |  | m3 | 1.67 | 0 | 0 | 0 | 0 | RTS I / 2023 |  | 0 |  | 0 | 0 | 0 | 0 | 0 | 0 | 0 | SO 01 | 0 | 0 | 0 |  | 21 | 0 | 0 | 1 |  |  |  | 0 | 0 | 0 | 96_ | SO 01_9_ | SO 01_ |  | 0 | 0 | 0 | 49 |  | 0 | 0 | 0 |  | 96 |  | 21
|  |  | 2*0,3*0,3*3+1*0,3*0,3*5 | pilíře západního štítu |  | 0.99
|  |  | 0,3*0,5*4,5 | pilíř u komímna |  | 0.68
15 |  | 962032241R00 | Bourání zdiva z cihel pálených na MC |  | m3 | 147.63 | 0 | 0 | 0 | 0 | RTS I / 2023 |  | 0 |  | 0 | 0 | 0 | 0 | 0 | 0 | 0 | SO 01 | 0 | 0 | 0 |  | 21 | 0 | 0 | 1 |  |  |  | 0 | 0 | 0 | 96_ | SO 01_9_ | SO 01_ |  | 0 | 0 | 0 | 52 |  | 0 | 0 | 0 |  | 96 |  | 21
|  |  | (4,9+4,9+3+3+1,3+1,3+1,3+1,8+5+2+4+5,2+1,1+3,96+2,5+2,5+1,5)*0,15*3,25 | vnitřné příčkové a výplňové zdivo 1NP |  | 24.01
|  |  | -(6*(1,47*1,47)+1*1,2*1,5+1*1,3*2,2+8*(0,6*0,6)+1*(0,9*0,6))*0,3 | odpočet výplní |  | -6.31
|  |  | -(12*1*2*0,15+3*1,7*2*0,3+1,5*2,6*0,75+3*1,5*1,9*0,75) | odpočet výplní |  | -16
|  |  | 10,7*5/2*0,49 | štít východ 2NP |  | 13.11
|  |  | 5,4*0,75*3,25+(1,97+2,8+1,4+2,3)*0,5*3,25+(2+2,2+4,4+4,4)*0,3*3,25 | vnitřní nosné zdivo 1NP |  | 39.6
|  |  | (27,8+5,4+5,4+4,5+11,9+5,5+5,5)*0,3*3,25+(1,5+1,2+2+5,5)*0,75*3,25 | obvodové nosné zdivo 1NP |  | 89.21
|  |  | 10,7*5/2*0,15 | štít západ 2NP |  | 4.01
16 |  | 962032432R00 | Bourání zdiva z dutých cihel nebo tvárnic na MVC |  | m3 | 1.57 | 0 | 0 | 0 | 0 | RTS I / 2023 |  | 0 |  | 0 | 0 | 0 | 0 | 0 | 0 | 0 | SO 01 | 0 | 0 | 0 |  | 21 | 0 | 0 | 1 |  |  |  | 0 | 0 | 0 | 96_ | SO 01_9_ | SO 01_ |  | 0 | 0 | 0 | 60 |  | 0 | 0 | 0 |  | 96 |  | 21
|  |  | 10,5*5/2*0,06 | předělová příčka 201/203 |  | 1.57
17 |  | 962032231R00 | Bourání zdiva z cihel pálených na MVC |  | m3 | 6.6 | 0 | 0 | 0 | 0 | RTS I / 2023 |  | 0 |  | 0 | 0 | 0 | 0 | 0 | 0 | 0 | SO 01 | 0 | 0 | 0 |  | 21 | 0 | 0 | 1 |  |  |  | 0 | 0 | 0 | 96_ | SO 01_9_ | SO 01_ |  | 0 | 0 | 0 | 62 |  | 0 | 0 | 0 |  | 96 |  | 21
|  |  | 2*(12*0,5*0,3) | prostor pro zatažení venců 1np do štítů |  | 3.6
|  |  | 2*(25*0,3*0,2) | odbourání zdiva pod pozednicí - prostor na nový věnec |  | 3
18 |  | 968062245R00 | Vybourání dřevěných rámů oken jednoduch. pl. 2 m2 |  | m2 | 42.88 | 0 | 0 | 0 | 0 | RTS I / 2023 |  | 0 |  | 0 | 0 | 0 | 0 | 0 | 0 | 0 | SO 01 | 0 | 0 | 0 |  | 21 | 0 | 0 | 1 |  |  |  | 0 | 0 | 0 | 96_ | SO 01_9_ | SO 01_ |  | 0 | 0 | 0 | 65 |  | 0 | 0 | 0 |  | 96 |  | 21
|  |  | 6*1,5*1,5+8*0,6*0,6+5*0,9*0,5+5*1,5*1,9+2*2,5*2 |  |  | 42.88
19 |  | 968072455R00 | Vybourání kovových dveřních zárubní pl. do 2 m2 |  | m2 | 50.82 | 0 | 0 | 0 | 0 | RTS I / 2023 |  | 0 |  | 0 | 0 | 0 | 0 | 0 | 0 | 0 | SO 01 | 0 | 0 | 0 |  | 21 | 0 | 0 | 1 |  |  |  | 0 | 0 | 0 | 96_ | SO 01_9_ | SO 01_ |  | 0 | 0 | 0 | 67 |  | 0 | 0 | 0 |  | 96 |  | 21
|  |  | 22*1,1*2,1 |  |  | 50.82
20 |  | 963065311R00 | Bourání nosné konstrukce trámové ze dřeva měkkého |  | m3 | 2.06 | 0 | 0 | 0 | 0 | RTS I / 2023 |  | 0 |  | 0 | 0 | 0 | 0 | 0 | 0 | 0 | SO 01 | 0 | 0 | 0 |  | 21 | 0 | 0 | 1 |  |  |  | 0 | 0 | 0 | 96_ | SO 01_9_ | SO 01_ |  | 0 | 0 | 0 | 69 |  | 0 | 0 | 0 |  | 96 |  | 21
|  |  | 1,1*7,5*0,25 | schodiště 1-2NP |  | 2.06
21 |  | 965042241R00 | Bourání mazanin betonových tl. nad 10 cm, nad 4 m2 |  | m3 | 72 | 0 | 0 | 0 | 0 | RTS I / 2023 |  | 0 |  | 0 | 0 | 0 | 0 | 0 | 0 | 0 | SO 01 | 0 | 0 | 0 |  | 21 | 0 | 0 | 1 |  |  |  | 0 | 0 | 0 | 96_ | SO 01_9_ | SO 01_ |  | 0 | 0 | 0 | 71 |  | 0 | 0 | 0 |  | 96 |  | 21
|  |  | 480*0,15 | podlahy v 1.NP |  | 72
22 |  | 963013530R00 | Bourání stropů s keramickou výplní |  | m3 | 25 | 0 | 0 | 0 | 0 | RTS I / 2023 |  | 0 |  | 0 | 0 | 0 | 0 | 0 | 0 | 0 | SO 01 | 0 | 0 | 0 |  | 21 | 0 | 0 | 1 |  |  |  | 0 | 0 | 0 | 96_ | SO 01_9_ | SO 01_ |  | 0 | 0 | 0 | 73 |  | 0 | 0 | 0 |  | 96 |  | 21
|  |  | 250*0,10 | hurdis strop přístavby |  | 25
23 |  | 964073221R00 | Vybourání nosníků ze zdi cihelné dl. 4 m, 20 kg/m |  | t | 2.72 | 0 | 0 | 0 | 0 | RTS I / 2023 |  | 0 |  | 0 | 0 | 0 | 0 | 0 | 0 | 0 | SO 01 | 0 | 0 | 0 |  | 21 | 0 | 0 | 1 |  |  |  | 0 | 0 | 0 | 96_ | SO 01_9_ | SO 01_ |  | 0 | 0 | 0 | 75 |  | 0 | 0 | 0 |  | 96 |  | 21
|  |  | (22+12)*5*16/1000 | nosníky stropu hurdis |  | 2.72
24 |  | 961044111R00 | Bourání základů z betonu prostého |  | m3 | 37.61 | 0 | 0 | 0 | 0 | RTS I / 2023 |  | 0 |  | 0 | 0 | 0 | 0 | 0 | 0 | 0 | SO 01 | 0 | 0 | 0 |  | 21 | 0 | 0 | 1 |  |  |  | 0 | 0 | 0 | 96_ | SO 01_9_ | SO 01_ |  | 0 | 0 | 0 | 77 |  | 0 | 0 | 0 |  | 96 |  | 21
|  |  | (5+27,8+5+5,5+11,9+5,5+5,5+4,9+4,9)*0,5*0,85 | pasy nosných zdí přístavby |  | 32.3
|  |  | (5+5+4+4+3+3+5,5)*0,3*0,6 | pasy vnitřních zdí přístavby |  | 5.31
25 |  | 963065311R00 | Bourání nosné konstrukce trámové ze dřeva měkkého |  | m3 | 2.8 | 0 | 0 | 0 | 0 | RTS I / 2023 |  | 0 |  | 0 | 0 | 0 | 0 | 0 | 0 | 0 | SO 01 | 0 | 0 | 0 |  | 21 | 0 | 0 | 1 |  |  |  | 0 | 0 | 0 | 96_ | SO 01_9_ | SO 01_ |  | 0 | 0 | 0 | 80 |  | 0 | 0 | 0 |  | 96 |  | 21
|  |  | 40*5*0,1*0,14 | dřevěná konstrukce spádové vrstvy střechy přístavby |  | 2.8
26 |  | 962032641R00 | Bourání zdiva komínového z cihel na MC |  | m3 | 5.17 | 0 | 0 | 0 | 0 | RTS I / 2023 |  | 0 |  | 0 | 0 | 0 | 0 | 0 | 0 | 0 | SO 01 | 0 | 0 | 0 |  | 21 | 0 | 0 | 1 |  |  |  | 0 | 0 | 0 | 96_ | SO 01_9_ | SO 01_ |  | 0 | 0 | 0 | 82 |  | 0 | 0 | 0 |  | 96 |  | 21
|  |  | (0,5*0,5+0,5*0,8)*(9,3-3,5) | komíny v 2.NP+nadstřešní část |  | 3.77
|  |  | 0,5*0,8*3,5 | komín v 1.NP |  | 1.4
|  | 97 | Prorážení otvorů a ostatní bourací práce |  |  |  |  | 0 | 0 | 0 | [11 empty] | SO 01 | [8 empty] | 0 | 0 | 0
27 |  | 978013191R00 | Otlučení omítek vnitřních stěn v rozsahu do 100 % |  | m2 | 286 | 0 | 0 | 0 | 0 | RTS I / 2023 |  | 0 |  | 0 | 0 | 0 | 0 | 0 | 0 | 0 | SO 01 | 0 | 0 | 0 |  | 21 | 0 | 0 | 1 |  |  |  | 0 | 0 | 0 | 97_ | SO 01_9_ | SO 01_ |  | 0 | 0 | 0 | 86 |  | 0 | 0 | 0 |  | 97 |  | 21
|  |  | 286 | staré omítky na zachovaném zdivu |  | 286
28 |  | 978015291R00 | Otlučení omítek vnějších MVC v složit.1-4 do 100 % |  | m2 | 223.01 | 0 | 0 | 0 | 0 | RTS I / 2023 |  | 0 |  | 0 | 0 | 0 | 0 | 0 | 0 | 0 | SO 01 | 0 | 0 | 0 |  | 21 | 0 | 0 | 1 |  |  |  | 0 | 0 | 0 | 97_ | SO 01_9_ | SO 01_ |  | 0 | 0 | 0 | 88 |  | 0 | 0 | 0 |  | 97 |  | 21
|  |  | (25+12+25+12)*3,5 | hrubá plocha omítek - stávající hlavní budova - venkovní omítky |  | 259
|  |  | -(5*1,5*1,7+1,2*2+2*2*1,5+6*1,2*1,2+1*1,2+1,5*2+8*0,5*0,5) | odpočet výplní |  | -35.99
|  | S | Přesuny sutí |  |  |  |  | 0 | 0 | 0 | [11 empty] | SO 01 | [8 empty] | 0 | 0 | 0
29 |  | 979011311RT1 | Svislá doprava suti a vybouraných hmot shozem |  | t | 28.45 | 0 | 0 | 0 | 0 | RTS I / 2023 |  | 0 |  | 0 | 0 | 0 | 0 | 0 | 0 | 0 | SO 01 | 0 | 0 | 0 |  | 21 | 0 | 0 | 5 |  |  |  | 0 | 0 | 0 | S_ | SO 01_9_ | SO 01_ |  | 0 | 0 | 0 | 92 |  | 0 | 0 | 0 |  |  |  | 21
|  |  | 28,45 | suť |  | 28.45
30 |  | 979013312R00 | Svislá doprava vybouraných hmot na výšku do 3,5 m |  | t | 15.9 | 0 | 0 | 0 | 0 | RTS I / 2023 |  | 0 |  | 0 | 0 | 0 | 0 | 0 | 0 | 0 | SO 01 | 0 | 0 | 0 |  | 21 | 0 | 0 | 5 |  |  |  | 0 | 0 | 0 | S_ | SO 01_9_ | SO 01_ |  | 0 | 0 | 0 | 94 |  | 0 | 0 | 0 |  |  |  | 21
|  |  | 15,9 | dřevo |  | 15.9
31 |  | 979081111RT3 | Odvoz suti a vybour. hmot na skládku do 1 km |  | t | 627.31 | 0 | 0 | 0 | 0 | RTS I / 2023 |  | 0 |  | 0 | 0 | 0 | 0 | 0 | 0 | 0 | SO 01 | 0 | 0 | 0 |  | 21 | 0 | 0 | 5 |  |  |  | 0 | 0 | 0 | S_ | SO 01_9_ | SO 01_ |  | 0 | 0 | 0 | 96 |  | 0 | 0 | 0 |  |  |  | 21
|  |  | 601+26,31 | suť |  | 627.31
32 |  | 979081121RT3 | Příplatek k odvozu za každý další 1 km |  | t | 9409.65 | 0 | 0 | 0 | 0 | RTS I / 2023 |  | 0 |  | 0 | 0 | 0 | 0 | 0 | 0 | 0 | SO 01 | 0 | 0 | 0 |  | 21 | 0 | 0 | 5 |  |  |  | 0 | 0 | 0 | S_ | SO 01_9_ | SO 01_ |  | 0 | 0 | 0 | 98 |  | 0 | 0 | 0 |  |  |  | 21
|  |  | 627,31*15 |  |  | 9409.65
33 |  | 979084215R00 | Vodorovná doprava vybour. hmot po suchu do 3 km |  | t | 47.05 | 0 | 0 | 0 | 0 | RTS I / 2023 |  | 0 |  | 0 | 0 | 0 | 0 | 0 | 0 | 0 | SO 01 | 0 | 0 | 0 |  | 21 | 0 | 0 | 5 |  |  |  | 0 | 0 | 0 | S_ | SO 01_9_ | SO 01_ |  | 0 | 0 | 0 | 100 |  | 0 | 0 | 0 |  |  |  | 21
|  |  | 47,05 | dřevo |  | 47.05
34 |  | 979990105R00 | Recyklace suti - cihelné výrobky, skupina odpadu 170102 |  | t | 627 | 0 | 0 | 0 | 0 | RTS I / 2023 |  | 0 |  | 0 | 0 | 0 | 0 | 0 | 0 | 0 | SO 01 | 0 | 0 | 0 |  | 21 | 0 | 0 | 5 |  |  |  | 0 | 0 | 0 | S_ | SO 01_9_ | SO 01_ |  | 0 | 0 | 0 | 102 |  | 0 | 0 | 0 |  |  |  | 21
|  |  | 627 | materiál bude po recyklaci předán obci k využití |  | 627
35 |  | 979990161R00 | likvidace - dřevo vyskládání |  | t | 47.05 | 0 | 0 | 0 | 0 | RTS I / 2023 |  | 0 |  | 0 | 0 | 0 | 0 | 0 | 0 | 0 | SO 01 | 0 | 0 | 0 |  | 21 | 0 | 0 | 5 |  |  |  | 0 | 0 | 0 | S_ | SO 01_9_ | SO 01_ |  | 0 | 0 | 0 | 104 |  | 0 | 0 | 0 |  |  |  | 21
|  |  | 47,05 |  |  | 47.05
|  |  | Nové konstr. - 1PP |  |  |  |  | 0 | 0 | 0
|  | 13 | Hloubené vykopávky |  |  |  |  | 0 | 0 | 0 | [11 empty] | SO 02A | [8 empty] | 0 | 0 | 0
36 |  | 131201110T00 | Hloubení nezapažených jam hor.3 do 50 m3, strojně |  | m3 | 5.25 | 0 | 0 | 0 | 0 | RTS I / 2022 |  | 0 |  | 0 | 0 | 0 | 0 | 0 | 0 | 0 | SO 02A | 0 | 0 | 0 |  | 21 | 0 | 0 | 1 |  |  |  | 0 | 0 | 0 | 13_ | SO 02A_1_ | SO 02A_ |  | 0 | 0 | 0 | 108 |  | 0 | 0 | 0 |  | 13 |  | 21
|  |  | 21*0,25 | prohloubení v podlahách - stará budova pro nové vrstvy |  | 5.25
|  | 28 | Zpevňování hornin a konstrukcí |  |  |  |  | 0 | 0 | 0 | [11 empty] | SO 02A | [8 empty] | 0 | 0 | 0
37 |  | 281606214R X1 | Nízkotlaká injektáž cihelného zdiva tl. do 100 cm plošná |  | m | 20 | 0 | 0 | 0 | 0 | RTS I / 2022 |  | 0 |  | 0 | 0 | 0 | 0 | 0 | 0 | 0 | SO 02A | 0 | 0 | 0 |  | 21 | 0 | 0 | 1 |  |  |  | 0 | 0 | 0 | 28_ | SO 02A_2_ | SO 02A_ |  | 0 | 0 | 0 | 111 |  | 0 | 0 | 0 |  | 28 |  | 21
|  |  | 20 | suterén - sklep s technologií ZTI - plošná injketáž , 5 vrtů po výšce a 12 cm v |  | 20
38 |  | 24551191 | Injektážní krém - tixotropní do cihelního a smíženého zdiva |  | kg | 240 | 0 | 0 | 0 | 0 | RTS I / 2023 |  | 0 |  | 0 | 0 | 0 | 0 | 0 | 0 | 0 | SO 02A | 0 | 0 | 0 |  | 21 | 0 | 0 | 1 |  |  |  | 0 | 0 | 0 | 28_ | SO 02A_2_ | SO 02A_ |  | 0 | 0 | 0 | 113 |  | 0 | 0 | 0 |  | 28 |  | 21
|  |  | 5*20*8*0,25*1,2 | 5 vrtů 25 cm po výšce |  | 240
|  | 45 | Podkladní a vedlejší konstrukce (kromě vozovek a železničního svršku) |  |  |  |  | 0 | 0 | 0 | [11 empty] | SO 02A | [8 empty] | 0 | 0 | 0
39 |  | 451311811R00 | Podklad z betonu C 25/30 XA1,do 10 cm |  | m2 | 42 | 0 | 0 | 0 | 0 | RTS I / 2023 |  | 0 |  | 0 | 0 | 0 | 0 | 0 | 0 | 0 | SO 02A | 0 | 0 | 0 |  | 21 | 0 | 0 | 1 |  |  |  | 0 | 0 | 0 | 45_ | SO 02A_4_ | SO 02A_ |  | 0 | 0 | 0 | 116 |  | 0 | 0 | 0 |  | 45 |  | 21
|  |  | 21 | 10 cm stará budova nad kamenivem |  | 21
|  |  | 21 | finální vrtsva na EPS |  | 21
|  | 61 | Úprava povrchů vnitřní |  |  |  |  | 0 | 0 | 0 | [11 empty] | SO 02A | [8 empty] | 0 | 0 | 0
40 |  | 612456219R00 | Postřik stěn maltou s adhezní přís."Asoplast - MZ" |  | m2 | 66 | 0 | 0 | 0 | 0 | RTS I / 2023 |  | 0 |  | 0 | 0 | 0 | 0 | 0 | 0 | 0 | SO 02A | 0 | 0 | 0 |  | 21 | 0 | 0 | 1 |  |  |  | 0 | 0 | 0 | 61_ | SO 02A_6_ | SO 02A_ |  | 0 | 0 | 0 | 120 |  | 0 | 0 | 0 |  | 61 |  | 21
|  |  | 66 |  |  | 66
41 |  | 612421626R00 | Omítka vnitřní zdiva, MVC, hladká |  | m2 | 66 | 0 | 0 | 0 | 0 | RTS I / 2023 |  | 0 |  | 0 | 0 | 0 | 0 | 0 | 0 | 0 | SO 02A | 0 | 0 | 0 |  | 21 | 0 | 0 | 1 |  |  |  | 0 | 0 | 0 | 61_ | SO 02A_6_ | SO 02A_ |  | 0 | 0 | 0 | 122 |  | 0 | 0 | 0 |  | 61 |  | 21
|  |  | 66 |  |  | 66
|  | 62 | Úprava povrchů vnější |  |  |  |  | 0 | 0 | 0 | [11 empty] | SO 02A | [8 empty] | 0 | 0 | 0
42 |  | 622311230RT7 | Zateplovací systém Baumit, fasáda, EPS Open, 60 mm |  | m2 | 16 | 0 | 0 | 0 | 0 | RTS I / 2023 |  | 0 |  | 0 | 0 | 0 | 0 | 0 | 0 | 0 | SO 02A | 0 | 0 | 0 |  | 21 | 0 | 0 | 1 |  |  |  | 0 | 0 | 0 | 62_ | SO 02A_6_ | SO 02A_ |  | 0 | 0 | 0 | 125 |  | 0 | 0 | 0 |  | 62 |  | 21
|  |  | 2,7+2,3+5 | boční stěny mezi schodnicemi a stropem ve schodišti z 1PP do 1NP |  | 10
|  |  | 5*1,2 | zateplení spodního líce výstupního ramene schodiště v 1NP |  | 6
43 |  | 622421131R00 | Omítka vnější stěn, MVC, hladká, složitost 1-2 |  | m2 | 16 | 0 | 0 | 0 | 0 | RTS I / 2023 |  | 0 |  | 0 | 0 | 0 | 0 | 0 | 0 | 0 | SO 02A | 0 | 0 | 0 |  | 21 | 0 | 0 | 1 |  |  |  | 0 | 0 | 0 | 62_ | SO 02A_6_ | SO 02A_ |  | 0 | 0 | 0 | 128 |  | 0 | 0 | 0 |  | 62 |  | 21
|  |  | 16 | omítka na zeplení ploch schodiště |  | 16
44 |  | 622491141R00 | Nátěr fasády hydrofobní Hydrofuge Incolore 1 x |  | m2 | 82 | 0 | 0 | 0 | 0 | RTS I / 2023 |  | 0 |  | 0 | 0 | 0 | 0 | 0 | 0 | 0 | SO 02A | 0 | 0 | 0 |  | 21 | 0 | 0 | 1 |  |  |  | 0 | 0 | 0 | 62_ | SO 02A_6_ | SO 02A_ |  | 0 | 0 | 0 | 130 |  | 0 | 0 | 0 |  | 62 |  | 21
|  |  | 16+66 |  |  | 82
|  | 711 | Izolace proti vodě |  |  |  |  | 0 | 0 | 0 | [11 empty] | SO 02A | [8 empty] | 0 | 0 | 0
45 |  | 711111001RZ1 | Izolace proti vlhkosti vodor. nátěr ALP za studena 1x nátěr - včetně dodávky penetračního laku ALP |  | m2 | 21 | 0 | 0 | 0 | 0 | RTS I / 2023 |  | 0 |  | 0 | 0 | 0 | 0 | 0 | 0 | 0 | SO 02A | 0 | 0 | 0 |  | 21 | 0 | 0 | 7 |  |  |  | 0 | 0 | 0 | 711_ | SO 02A_71_ | SO 02A_ |  | 0 | 0 | 0 | 133 |  | 0 | 0 | 0 |  | 711 |  | 21
|  |  | 21 |  |  | 21
46 |  | 711112001RT1 | Izolace proti vlhkosti svis. nátěr ALP, za studena 1x nátěr - včetně dodávky penetračního laku ALP |  | m2 | 4.75 | 0 | 0 | 0 | 0 | RTS I / 2023 |  | 0 |  | 0 | 0 | 0 | 0 | 0 | 0 | 0 | SO 02A | 0 | 0 | 0 |  | 21 | 0 | 0 | 7 |  |  |  | 0 | 0 | 0 | 711_ | SO 02A_71_ | SO 02A_ |  | 0 | 0 | 0 | 135 |  | 0 | 0 | 0 |  | 711 |  | 21
|  |  | 19*0,25 |  |  | 4.75
47 |  | 711141559RT2 | Izolace proti vlhk. vodorovná pásy přitavením 2 vrstvy - materiál ve specifikaci |  | m2 | 21 | 0 | 0 | 0 | 0 | RTS I / 2023 |  | 0 |  | 0 | 0 | 0 | 0 | 0 | 0 | 0 | SO 02A | 0 | 0 | 0 |  | 21 | 0 | 0 | 7 |  |  |  | 0 | 0 | 0 | 711_ | SO 02A_71_ | SO 02A_ |  | 0 | 0 | 0 | 137 |  | 0 | 0 | 0 |  | 711 |  | 21
|  |  | 21 |  |  | 21
48 |  | 62852254 | Pás modifikovaný asfalt Elastodek 40 special miner |  | m2 | 48.3 | 0 | 0 | 0 | 0 | RTS I / 2023 |  | 0 |  | 0 | 0 | 0 | 0 | 0 | 0 | 0 | SO 02A | 0 | 0 | 0 |  | 21 | 0 | 0 | 7 |  |  |  | 0 | 0 | 0 | 711_ | SO 02A_71_ | SO 02A_ |  | 0 | 0 | 0 | 139 |  | 0 | 0 | 0 |  | 711 |  | 21
|  |  | 21*2 |  |  | 42
|  |  | ;ztratné 15%; 6,3 |  |  | 6.3
|  | 713 | Izolace tepelné |  |  |  |  | 0 | 0 | 0 | [11 empty] | SO 02A | [8 empty] | 0 | 0 | 0
49 |  | 713121111R00 | Izolace tepelná podlah na sucho, jednovrstvá |  | m2 | 21 | 0 | 0 | 0 | 0 | RTS I / 2023 |  | 0 |  | 0 | 0 | 0 | 0 | 0 | 0 | 0 | SO 02A | 0 | 0 | 0 |  | 21 | 0 | 0 | 7 |  |  |  | 0 | 0 | 0 | 713_ | SO 02A_71_ | SO 02A_ |  | 0 | 0 | 0 | 143 |  | 0 | 0 | 0 |  | 713 |  | 21
|  |  | 21 |  |  | 21
50 |  | 28375705 | Deska izolační stabilizov. EPS 150 1000 x 500 mm |  | m3 | 2.31 | 0 | 0 | 0 | 0 | RTS I / 2023 |  | 0 |  | 0 | 0 | 0 | 0 | 0 | 0 | 0 | SO 02A | 0 | 0 | 0 |  | 21 | 0 | 0 | 7 |  |  |  | 0 | 0 | 0 | 713_ | SO 02A_71_ | SO 02A_ |  | 0 | 0 | 0 | 145 |  | 0 | 0 | 0 |  | 713 |  | 21
|  |  | 21*0,1 |  |  | 2.1
|  |  | ;ztratné 10%; 0,21 |  |  | 0.21
51 |  | 713191100R00 | Položení separační fólie |  | m2 | 21 | 0 | 0 | 0 | 0 | RTS I / 2023 |  | 0 |  | 0 | 0 | 0 | 0 | 0 | 0 | 0 | SO 02A | 0 | 0 | 0 |  | 21 | 0 | 0 | 7 |  |  |  | 0 | 0 | 0 | 713_ | SO 02A_71_ | SO 02A_ |  | 0 | 0 | 0 | 148 |  | 0 | 0 | 0 |  | 713 |  | 21
|  |  | 21 |  |  | 21
52 |  | 28323200 | Fólie separační PE 2 x 50 m |  | m2 | 25.2 | 0 | 0 | 0 | 0 | RTS I / 2023 |  | 0 |  | 0 | 0 | 0 | 0 | 0 | 0 | 0 | SO 02A | 0 | 0 | 0 |  | 21 | 0 | 0 | 7 |  |  |  | 0 | 0 | 0 | 713_ | SO 02A_71_ | SO 02A_ |  | 0 | 0 | 0 | 150 |  | 0 | 0 | 0 |  | 713 |  | 21
|  |  | 21 | podlahy pozice P1+3 |  | 21
|  |  | ;ztratné 20%; 4,2 |  |  | 4.2
|  | 771 | Podlahy z dlaždic |  |  |  |  | 0 | 0 | 0 | [11 empty] | SO 02A | [8 empty] | 0 | 0 | 0
53 |  | 771575107R00 | Montáž podlah keram.,režné hladké, tmel, 20x20 cm |  | m2 | 21 | 0 | 0 | 0 | 0 | RTS I / 2023 |  | 0 |  | 0 | 0 | 0 | 0 | 0 | 0 | 0 | SO 02A | 0 | 0 | 0 |  | 21 | 0 | 0 | 7 |  |  |  | 0 | 0 | 0 | 771_ | SO 02A_77_ | SO 02A_ |  | 0 | 0 | 0 | 154 |  | 0 | 0 | 0 |  | 771 |  | 21
|  |  | 21 | podlahy |  | 21
54 |  | 597642021 | Dlažba slinutá reliéfní 200x200x9 mm |  | m2 | 23.1 | 0 | 0 | 0 | 0 | RTS I / 2023 |  | 0 |  | 0 | 0 | 0 | 0 | 0 | 0 | 0 | SO 02A | 0 | 0 | 0 |  | 21 | 0 | 0 | 7 |  |  |  | 0 | 0 | 0 | 771_ | SO 02A_77_ | SO 02A_ |  | 0 | 0 | 0 | 156 |  | 0 | 0 | 0 |  | 771 |  | 21
|  |  | 21 |  |  | 21
|  |  | ;ztratné 10%; 2,1 |  |  | 2.1
|  | 777 | Podlahy ze syntetických hmot |  |  |  |  | 0 | 0 | 0 | [11 empty] | SO 02A | [8 empty] | 0 | 0 | 0
55 |  | 777242908R00 | Oprava podlah plastbet. do 10 mm, Polylite 415-041 |  | m2 | 21 | 0 | 0 | 0 | 0 | RTS I / 2023 |  | 0 |  | 0 | 0 | 0 | 0 | 0 | 0 | 0 | SO 02A | 0 | 0 | 0 |  | 21 | 0 | 0 | 7 |  |  |  | 0 | 0 | 0 | 777_ | SO 02A_77_ | SO 02A_ |  | 0 | 0 | 0 | 160 |  | 0 | 0 | 0 |  | 777 |  | 21
|  |  | 10+11 | sklepní chodba + schodiště - schodnice |  | 21
|  | 96 | Bourání konstrukcí |  |  |  |  | 0 | 0 | 0 | [11 empty] | SO 02A | [8 empty] | 0 | 0 | 0
56 |  | 965042241RT1 | Bourání mazanin betonových tl. nad 10 cm, nad 4 m2 |  | m3 | 3.15 | 0 | 0 | 0 | 0 | RTS I / 2023 |  | 0 |  | 0 | 0 | 0 | 0 | 0 | 0 | 0 | SO 02A | 0 | 0 | 0 |  | 21 | 0 | 0 | 1 |  |  |  | 0 | 0 | 0 | 96_ | SO 02A_9_ | SO 02A_ |  | 0 | 0 | 0 | 163 |  | 0 | 0 | 0 |  | 96 |  | 21
|  |  | 21*0,15 | podlaha |  | 3.15
57 |  | 965048515R00 | Broušení betonových povrchů do tl. 5 mm |  | m2 | 21 | 0 | 0 | 0 | 0 | RTS I / 2023 |  | 0 |  | 0 | 0 | 0 | 0 | 0 | 0 | 0 | SO 02A | 0 | 0 | 0 |  | 21 | 0 | 0 | 1 |  |  |  | 0 | 0 | 0 | 96_ | SO 02A_9_ | SO 02A_ |  | 0 | 0 | 0 | 165 |  | 0 | 0 | 0 |  | 96 |  | 21
|  |  | 21 | odstrananí degradované plochy - chodba + schodiště |  | 21
|  | 97 | Prorážení otvorů a ostatní bourací práce |  |  |  |  | 0 | 0 | 0 | [11 empty] | SO 02A | [8 empty] | 0 | 0 | 0
58 |  | 978013191R00 | Otlučení omítek vnitřních stěn v rozsahu do 100 % |  | m2 | 66 | 0 | 0 | 0 | 0 | RTS I / 2023 |  | 0 |  | 0 | 0 | 0 | 0 | 0 | 0 | 0 | SO 02A | 0 | 0 | 0 |  | 21 | 0 | 0 | 1 |  |  |  | 0 | 0 | 0 | 97_ | SO 02A_9_ | SO 02A_ |  | 0 | 0 | 0 | 168 |  | 0 | 0 | 0 |  | 97 |  | 21
|  |  | 18*2,5 | staré omítky degradované omítky - stěny |  | 45
|  |  | 21 | staré omítky degradované omítky - stropy |  | 21
|  | H01 | Budovy občanské výstavby |  |  |  |  | 0 | 0 | 0 | [11 empty] | SO 02A | [8 empty] | 0 | 0 | 0
59 |  | 998011001R00 | Přesun hmot pro budovy zděné výšky do 6 m |  | t | 16.87 | 0 | 0 | 0 | 0 | RTS I / 2023 |  | 0 |  | 0 | 0 | 0 | 0 | 0 | 0 | 0 | SO 02A | 0 | 0 | 0 |  | 21 | 0 | 0 | 5 |  |  |  | 0 | 0 | 0 | H01_ | SO 02A_9_ | SO 02A_ |  | 0 | 0 | 0 | 172 |  | 0 | 0 | 0 |  |  |  | 21
|  |  | 27,10-10,23 |  |  | 16.87
|  | S | Přesuny sutí |  |  |  |  | 0 | 0 | 0 | [11 empty] | SO 02A | [8 empty] | 0 | 0 | 0
60 |  | 979082111R00 | Vnitrostaveništní doprava suti do 10 m |  | t | 10.23 | 0 | 0 | 0 | 0 | RTS I / 2023 |  | 0 |  | 0 | 0 | 0 | 0 | 0 | 0 | 0 | SO 02A | 0 | 0 | 0 |  | 21 | 0 | 0 | 5 |  |  |  | 0 | 0 | 0 | S_ | SO 02A_9_ | SO 02A_ |  | 0 | 0 | 0 | 175 |  | 0 | 0 | 0 |  |  |  | 21
|  |  | 7,195+3,036 |  |  | 10.23
61 |  | 979081111RT3 | Odvoz suti a vybour. hmot na skládku do 1 km |  | t | 10.23 | 0 | 0 | 0 | 0 | RTS I / 2023 |  | 0 |  | 0 | 0 | 0 | 0 | 0 | 0 | 0 | SO 02A | 0 | 0 | 0 |  | 21 | 0 | 0 | 5 |  |  |  | 0 | 0 | 0 | S_ | SO 02A_9_ | SO 02A_ |  | 0 | 0 | 0 | 177 |  | 0 | 0 | 0 |  |  |  | 21
|  |  | 10,23 | suť |  | 10.23
62 |  | 979081121RT3 | Příplatek k odvozu za každý další 1 km |  | t | 153.45 | 0 | 0 | 0 | 0 | RTS I / 2023 |  | 0 |  | 0 | 0 | 0 | 0 | 0 | 0 | 0 | SO 02A | 0 | 0 | 0 |  | 21 | 0 | 0 | 5 |  |  |  | 0 | 0 | 0 | S_ | SO 02A_9_ | SO 02A_ |  | 0 | 0 | 0 | 179 |  | 0 | 0 | 0 |  |  |  | 21
|  |  | 10,23*15 |  |  | 153.45
63 |  | 979990105R00 | Poplatek za skládku suti - cihelné výrobky, skupina odpadu 170102 |  | t | 10.23 | 0 | 0 | 0 | 0 | RTS I / 2023 |  | 0 |  | 0 | 0 | 0 | 0 | 0 | 0 | 0 | SO 02A | 0 | 0 | 0 |  | 21 | 0 | 0 | 5 |  |  |  | 0 | 0 | 0 | S_ | SO 02A_9_ | SO 02A_ |  | 0 | 0 | 0 | 181 |  | 0 | 0 | 0 |  |  |  | 21
|  |  | 10,23 |  |  | 10.23
|  |  | Nové konstr. - 1NP |  |  |  |  | 0 | 0 | 0
|  | 13 | Hloubené vykopávky |  |  |  |  | 0 | 0 | 0 | [11 empty] | SO 02B | [8 empty] | 0 | 0 | 0
64 |  | 131201110T00 | Hloubení nezapažených jam hor.3 do 50 m3, strojně |  | m3 | 275.18 | 0 | 0 | 0 | 0 | RTS I / 2022 |  | 0 |  | 0 | 0 | 0 | 0 | 0 | 0 | 0 | SO 02B | 0 | 0 | 0 |  | 21 | 0 | 0 | 1 |  |  |  | 0 | 0 | 0 | 13_ | SO 02B_1_ | SO 02B_ |  | 0 | 0 | 0 | 185 |  | 0 | 0 | 0 |  | 13 |  | 21
|  |  | (160+38+39)*(0,49-0,15) | prohloubení v podlahách 1.NP - stará budova pro nové vrstvy |  | 80.58
|  |  | (31,7*7+12,3*6,3)*(0,8-0,15) | prohloubení v podlahách 1.NP - odstraněná přístavba pro nové vrstvy |  | 194.6
65 |  | 132301110R00 | Hloubení rýh š.do 60 cm v hor.4 do 50 m3,STROJNĚ |  | m3 | 16.53 | 0 | 0 | 0 | 0 | RTS I / 2023 |  | 0 |  | 0 | 0 | 0 | 0 | 0 | 0 | 0 | SO 02B | 0 | 0 | 0 |  | 21 | 0 | 0 | 1 |  |  |  | 0 | 0 | 0 | 13_ | SO 02B_1_ | SO 02B_ |  | 0 | 0 | 0 | 188 |  | 0 | 0 | 0 |  | 13 |  | 21
|  |  | (6,5+6,5+6,4+6)*0,5*0,5 | základové pasy vnějších staveb - přístavba nová |  | 6.35
|  |  | (2,1+3,5+3,6+5,1)*0,4*0,8 | základové pasy vnitřních zdí staré budovy |  | 4.58
|  |  | 35*0,4*0,4 | trasy ZTI pod podlahou 1.NP |  | 5.6
|  | 16 | Přemístění výkopku |  |  |  |  | 0 | 0 | 0 | [11 empty] | SO 02B | [8 empty] | 0 | 0 | 0
66 |  | 162701105R00 | Vodorovné přemístění výkopku z hor.1-4 do 10000 m |  | m3 | 291.68 | 0 | 0 | 0 | 0 | RTS I / 2023 |  | 0 |  | 0 | 0 | 0 | 0 | 0 | 0 | 0 | SO 02B | 0 | 0 | 0 |  | 21 | 0 | 0 | 1 |  |  |  | 0 | 0 | 0 | 16_ | SO 02B_1_ | SO 02B_ |  | 0 | 0 | 0 | 193 |  | 0 | 0 | 0 |  | 16 |  | 21
|  |  | 275,18+16,5 |  |  | 291.68
|  | 17 | Konstrukce ze zemin |  |  |  |  | 0 | 0 | 0 | [11 empty] | SO 02B | [8 empty] | 0 | 0 | 0
67 |  | 174101102R00 | Zásyp ruční se zhutněním |  | m3 | 79.8 | 0 | 0 | 0 | 0 | RTS I / 2023 |  | 0 |  | 0 | 0 | 0 | 0 | 0 | 0 | 0 | SO 02B | 0 | 0 | 0 |  | 21 | 0 | 0 | 1 |  |  |  | 0 | 0 | 0 | 17_ | SO 02B_1_ | SO 02B_ |  | 0 | 0 | 0 | 196 |  | 0 | 0 | 0 |  | 17 |  | 21
|  |  | (160+38+39)*0,15 | podkladní štěrk pod podlahami ve staré budově |  | 35.55
|  |  | (295)*0,15 | podkladní štěrk pod podlahami v nové budově |  | 44.25
68 |  | 583426801 | Kamenivo drcené 16/32 |  | t | 164.16 | 0 | 0 | 0 | 0 | RTS I / 2023 |  | 0 |  | 0 | 0 | 0 | 0 | 0 | 0 | 0 | SO 02B | 0 | 0 | 0 |  | 21 | 0 | 0 | 1 |  |  |  | 0 | 0 | 0 | 17_ | SO 02B_1_ | SO 02B_ |  | 0 | 0 | 0 | 199 |  | 0 | 0 | 0 |  | 17 |  | 21
|  |  | 80*1,9 |  |  | 152
|  |  | ;ztratné 8%; 12,16 |  |  | 12.16
|  | 19 | Hloubení pro podzemní stěny, ražení a hloubení důlní |  |  |  |  | 0 | 0 | 0 | [11 empty] | SO 02B | [8 empty] | 0 | 0 | 0
69 |  | 199000002R00 | Poplatek za skládku horniny 1- 4, č. dle katal. odpadů 17 05 04 |  | m3 | 292 | 0 | 0 | 0 | 0 | RTS I / 2023 |  | 0 |  | 0 | 0 | 0 | 0 | 0 | 0 | 0 | SO 02B | 0 | 0 | 0 |  | 21 | 0 | 0 | 1 |  |  |  | 0 | 0 | 0 | 19_ | SO 02B_1_ | SO 02B_ |  | 0 | 0 | 0 | 203 |  | 0 | 0 | 0 |  | 19 |  | 21
|  |  | 292 | výkopek základů |  | 292
|  | 27 | Základy |  |  |  |  | 0 | 0 | 0 | [11 empty] | SO 02B | [8 empty] | 0 | 0 | 0
70 |  | 272321411R00 | Železobeton základových kleneb C 25/30 |  | m3 | 9.78 | 0 | 0 | 0 | 0 | RTS I / 2023 |  | 0 |  | 0 | 0 | 0 | 0 | 0 | 0 | 0 | SO 02B | 0 | 0 | 0 |  | 21 | 0 | 0 | 1 |  |  |  | 0 | 0 | 0 | 27_ | SO 02B_2_ | SO 02B_ |  | 0 | 0 | 0 | 206 |  | 0 | 0 | 0 |  | 27 |  | 21
|  |  | (6,5+6,5+6,4+6)*0,5*0,5 | žebra pod vnitř. nosnými zdmi v přístavbě |  | 6.35
|  |  | (2,1+3,5+3,6+5,1)*0,4*0,6 | stará část |  | 3.43
71 |  | 272351215R00 | Bednění stěn základových kleneb - zřízení |  | m2 | 25.4 | 0 | 0 | 0 | 0 | RTS I / 2023 |  | 0 |  | 0 | 0 | 0 | 0 | 0 | 0 | 0 | SO 02B | 0 | 0 | 0 |  | 21 | 0 | 0 | 1 |  |  |  | 0 | 0 | 0 | 27_ | SO 02B_2_ | SO 02B_ |  | 0 | 0 | 0 | 209 |  | 0 | 0 | 0 |  | 27 |  | 21
|  |  | (6,5+6,5+6,4+6)*2*0,5 |  |  | 25.4
|  |  | (2,1+3,5+3,6+5,,1)*2*0,25 |  |  | 0
72 |  | 272351216R00 | Bednění stěn základových kleneb - odstranění |  | m2 | 25.4 | 0 | 0 | 0 | 0 | RTS I / 2023 |  | 0 |  | 0 | 0 | 0 | 0 | 0 | 0 | 0 | SO 02B | 0 | 0 | 0 |  | 21 | 0 | 0 | 1 |  |  |  | 0 | 0 | 0 | 27_ | SO 02B_2_ | SO 02B_ |  | 0 | 0 | 0 | 212 |  | 0 | 0 | 0 |  | 27 |  | 21
|  |  | 25,4 |  |  | 25.4
73 |  | 272353111R00 | Bednění kotev.otvorů kleneb do 0,02 m2, hl. 0,50 m |  | kus | 10 | 0 | 0 | 0 | 0 | RTS I / 2023 |  | 0 |  | 0 | 0 | 0 | 0 | 0 | 0 | 0 | SO 02B | 0 | 0 | 0 |  | 21 | 0 | 0 | 1 |  |  |  | 0 | 0 | 0 | 27_ | SO 02B_2_ | SO 02B_ |  | 0 | 0 | 0 | 214 |  | 0 | 0 | 0 |  | 27 |  | 21
|  |  | 10 |  |  | 10
74 |  | 272361721R00 | Výztuž základových kleneb z oceli BSt 500 S |  | t | 1.25 | 0 | 0 | 0 | 0 | RTS I / 2022 |  | 0 |  | 0 | 0 | 0 | 0 | 0 | 0 | 0 | SO 02B | 0 | 0 | 0 |  | 21 | 0 | 0 | 1 |  |  |  | 0 | 0 | 0 | 27_ | SO 02B_2_ | SO 02B_ |  | 0 | 0 | 0 | 216 |  | 0 | 0 | 0 |  | 27 |  | 21
|  |  | 10*0,125 |  |  | 1.25
75 |  | 273321117R00 | Železobeton zákl. desek z cem.portladských C 25/30 |  | m3 | 54.68 | 0 | 0 | 0 | 0 | RTS I / 2023 |  | 0 |  | 0 | 0 | 0 | 0 | 0 | 0 | 0 | SO 02B | 0 | 0 | 0 |  | 21 | 0 | 0 | 1 |  |  |  | 0 | 0 | 0 | 27_ | SO 02B_2_ | SO 02B_ |  | 0 | 0 | 0 | 218 |  | 0 | 0 | 0 |  | 27 |  | 21
|  |  | (30,7*6,6+12*5,9)*0,2 | deska pod novou vnější stavbou |  | 54.68
76 |  | 273351215R00 | Bednění stěn základových desek - zřízení |  | m2 | 18.54 | 0 | 0 | 0 | 0 | RTS I / 2023 |  | 0 |  | 0 | 0 | 0 | 0 | 0 | 0 | 0 | SO 02B | 0 | 0 | 0 |  | 21 | 0 | 0 | 1 |  |  |  | 0 | 0 | 0 | 27_ | SO 02B_2_ | SO 02B_ |  | 0 | 0 | 0 | 220 |  | 0 | 0 | 0 |  | 27 |  | 21
|  |  | (6,6+30,7+6,6+12+5,9)*0,3 |  |  | 18.54
77 |  | 273361315R00 | Výztuž zákl. desek nad 12mm, ocel BSt 500S |  | t | 6.29 | 0 | 0 | 0 | 0 | RTS I / 2022 |  | 0 |  | 0 | 0 | 0 | 0 | 0 | 0 | 0 | SO 02B | 0 | 0 | 0 |  | 21 | 0 | 0 | 1 |  |  |  | 0 | 0 | 0 | 27_ | SO 02B_2_ | SO 02B_ |  | 0 | 0 | 0 | 222 |  | 0 | 0 | 0 |  | 27 |  | 21
|  |  | 54,68*0,115 |  |  | 6.29
78 |  | 273351216R00 | Bednění stěn základových desek - odstranění |  | m2 | 18.54 | 0 | 0 | 0 | 0 | RTS I / 2023 |  | 0 |  | 0 | 0 | 0 | 0 | 0 | 0 | 0 | SO 02B | 0 | 0 | 0 |  | 21 | 0 | 0 | 1 |  |  |  | 0 | 0 | 0 | 27_ | SO 02B_2_ | SO 02B_ |  | 0 | 0 | 0 | 224 |  | 0 | 0 | 0 |  | 27 |  | 21
|  |  | 18,54 |  |  | 18.54
79 |  | 273353101R00 | Bednění kotev.otvorů desek do 0,01 m2, hl. 0,25 m |  | kus | 10 | 0 | 0 | 0 | 0 | RTS I / 2023 |  | 0 |  | 0 | 0 | 0 | 0 | 0 | 0 | 0 | SO 02B | 0 | 0 | 0 |  | 21 | 0 | 0 | 1 |  |  |  | 0 | 0 | 0 | 27_ | SO 02B_2_ | SO 02B_ |  | 0 | 0 | 0 | 226 |  | 0 | 0 | 0 |  | 27 |  | 21
|  |  | 10 |  |  | 10
|  | 28 | Zpevňování hornin a konstrukcí |  |  |  |  | 0 | 0 | 0 | [11 empty] | SO 02B | [8 empty] | 0 | 0 | 0
80 |  | 281606214R00 | Nízkotlaká injektáž cihelného zdiva tl. do 100 cm |  | m | 64.5 | 0 | 0 | 0 | 0 | RTS I / 2023 |  | 0 |  | 0 | 0 | 0 | 0 | 0 | 0 | 0 | SO 02B | 0 | 0 | 0 |  | 21 | 0 | 0 | 1 |  |  |  | 0 | 0 | 0 | 28_ | SO 02B_2_ | SO 02B_ |  | 0 | 0 | 0 | 229 |  | 0 | 0 | 0 |  | 28 |  | 21
|  |  | 23+1,5+17+7+9+5+2 | stávající zdivo zachované staré části budovy |  | 64.5
81 |  | 24551191 | Injektážní krém - tixotropní do cihelního a smíženého zdiva |  | kg | 306.5 | 0 | 0 | 0 | 0 | RTS I / 2023 |  | 0 |  | 0 | 0 | 0 | 0 | 0 | 0 | 0 | SO 02B | 0 | 0 | 0 |  | 21 | 0 | 0 | 1 |  |  |  | 0 | 0 | 0 | 28_ | SO 02B_2_ | SO 02B_ |  | 0 | 0 | 0 | 231 |  | 0 | 0 | 0 |  | 28 |  | 21
|  |  | 64,5*(0,54*8)*1,1 | +10% na kaverny ve zdivu |  | 306.5
|  | 31 | Zdi podpěrné a volné |  |  |  |  | 0 | 0 | 0 | [11 empty] | SO 02B | [8 empty] | 0 | 0 | 0
82 |  | 311271115R00 | Zdivo nosné z cihel vápenopískových 5DF (175) na SMS 5 |  | m3 | 24.98 | 0 | 0 | 0 | 0 | RTS I / 2023 |  | 0 |  | 0 | 0 | 0 | 0 | 0 | 0 | 0 | SO 02B | 0 | 0 | 0 |  | 21 | 0 | 0 | 1 |  |  |  | 0 | 0 | 0 | 31_ | SO 02B_3_ | SO 02B_ |  | 0 | 0 | 0 | 234 |  | 0 | 0 | 0 |  | 31 |  | 21
|  |  | (6,5+30,7+18,5+5,9+2,8)*3,2*0,175 | nosné obvodové zdivo - přístavba - bruto |  | 36.06
|  |  | -(1*2,2+3,8*3,2+4,6*3,2+1,3*2,9+4,8*0,7+2*1,2*2,2+1,5*2,2+5,4*2,7+5,6*0,7)*0,175 | odečet výplní otvorů |  | -11.08
83 |  | 311271115R00 | Zdivo nosné z cihel vápenopískových 5DF (300) na SMS 5 |  | m3 | 19.28 | 0 | 0 | 0 | 0 | RTS I / 2023 |  | 0 |  | 0 | 0 | 0 | 0 | 0 | 0 | 0 | SO 02B | 0 | 0 | 0 |  | 21 | 0 | 0 | 1 |  |  |  | 0 | 0 | 0 | 31_ | SO 02B_3_ | SO 02B_ |  | 0 | 0 | 0 | 237 |  | 0 | 0 | 0 |  | 31 |  | 21
|  |  | (6,3+6,3+6,3+5,5)*3,2*0,3 | nosné vnitřní zdivo - přístavba - bruto |  | 23.42
|  |  | -(1*1*2+3*0,9*2+4*0,8*2)*0,3 | odečet výplní otvorů |  | -4.14
84 |  | 311271115R00 | Zdivo nosné z cihel vápenopískových 5DF na SMS 5 |  | m3 | 11.57 | 0 | 0 | 0 | 0 | RTS I / 2023 |  | 0 |  | 0 | 0 | 0 | 0 | 0 | 0 | 0 | SO 02B | 0 | 0 | 0 |  | 21 | 0 | 0 | 1 |  |  |  | 0 | 0 | 0 | 31_ | SO 02B_3_ | SO 02B_ |  | 0 | 0 | 0 | 240 |  | 0 | 0 | 0 |  | 31 |  | 21
|  |  | (4,7+1,3+2,1+2,1+3,6+8,8+4)*3,2*0,15 | vnitřní příčky staré části - bruto |  | 12.77
|  |  | -(2*0,8*2+0,9*2+1,3*2,3)*0,15 | odpočet výplní otvorů |  | -1.2
85 |  | 311231114R00 | Zdivo nosné cihelné z cihel pálených 290 mm P15 na maltu vápenocementovou 2,5 MPa |  | m3 | 11.26 | 0 | 0 | 0 | 0 | RTS I / 2023 |  | 0 |  | 0 | 0 | 0 | 0 | 0 | 0 | 0 | SO 02B | 0 | 0 | 0 |  | 21 | 0 | 0 | 1 |  |  |  | 0 | 0 | 0 | 31_ | SO 02B_3_ | SO 02B_ |  | 0 | 0 | 0 | 243 |  | 0 | 0 | 0 |  | 31 |  | 21
|  |  | 3,2*3,3 | dozdívky + zdi stará budovva - plocha zdiva * výška |  | 10.56
|  |  | (4,6+0,3+2,9)*0,3*0,3 | soklové zdivo pro okna (smerem do ulice) |  | 0.7
|  | 34 | Stěny a příčky |  |  |  |  | 0 | 0 | 0 | [11 empty] | SO 02B | [8 empty] | 0 | 0 | 0
86 |  | 342264051R00 | Podhled sádrokartonový na zavěšenou ocel. konstr. |  | m2 | 478.7 | 0 | 0 | 0 | 0 | RTS I / 2023 |  | 0 |  | 0 | 0 | 0 | 0 | 0 | 0 | 0 | SO 02B | 0 | 0 | 0 |  | 21 | 0 | 0 | 1 |  |  |  | 0 | 0 | 0 | 34_ | SO 02B_3_ | SO 02B_ |  | 0 | 0 | 0 | 247 |  | 0 | 0 | 0 |  | 34 |  | 21
|  |  | 59,8+51,2+41,5+33,3+68,9 | pozice ST2.1+ST2.2 - přístvba |  | 254.7
|  |  | 82 | středová část stará budova |  | 82
|  |  | 142 | strop (rovina + šikminy) nad sálem (1.02) -zavěšený na ocelové konstrukci statické podlahy 2.NP |  | 142
87 |  | 63150898 | Deska MV lambda 0,039 - tl. 80 mm š. 625 mm |  | m2 | 415.8 | 0 | 0 | 0 | 0 | RTS I / 2023 |  | 0 |  | 0 | 0 | 0 | 0 | 0 | 0 | 0 | SO 02B | 0 | 0 | 0 |  | 21 | 0 | 0 | 1 |  |  |  | 0 | 0 | 0 | 34_ | SO 02B_3_ | SO 02B_ |  | 0 | 0 | 0 | 251 |  | 0 | 0 | 0 |  | 34 |  | 21
|  |  | 254+142 | do konstrukce SDK EI30 |  | 396
|  |  | ;ztratné 5%; 19,8 |  |  | 19.8
88 |  | 342264091R00 | Příplatek k podhledu sádrokart. za tl. desek 15 mm |  | m2 | 254 | 0 | 0 | 0 | 0 | RTS I / 2023 |  | 0 |  | 0 | 0 | 0 | 0 | 0 | 0 | 0 | SO 02B | 0 | 0 | 0 |  | 21 | 0 | 0 | 1 |  |  |  | 0 | 0 | 0 | 34_ | SO 02B_3_ | SO 02B_ |  | 0 | 0 | 0 | 254 |  | 0 | 0 | 0 |  | 34 |  | 21
|  |  | 254 |  |  | 254
89 |  | 342264514RT2 | Revizní dvířka Promat do SDK podhledu, 400x400 mm |  | kus | 4 | 0 | 0 | 0 | 0 | RTS I / 2023 |  | 0 |  | 0 | 0 | 0 | 0 | 0 | 0 | 0 | SO 02B | 0 | 0 | 0 |  | 21 | 0 | 0 | 1 |  |  |  | 0 | 0 | 0 | 34_ | SO 02B_3_ | SO 02B_ |  | 0 | 0 | 0 | 256 |  | 0 | 0 | 0 |  | 34 |  | 21
|  |  | 4 |  |  | 4
90 |  | 342264513RT2 | Revizní dvířka Promat do SDK podhledu, 300x300 mm |  | kus | 2 | 0 | 0 | 0 | 0 | RTS I / 2023 |  | 0 |  | 0 | 0 | 0 | 0 | 0 | 0 | 0 | SO 02B | 0 | 0 | 0 |  | 21 | 0 | 0 | 1 |  |  |  | 0 | 0 | 0 | 34_ | SO 02B_3_ | SO 02B_ |  | 0 | 0 | 0 | 258 |  | 0 | 0 | 0 |  | 34 |  | 21
|  |  | 2 |  |  | 2
91 |  | 342266111RW7 | Obklad stěn sádrokartonem na ocelovou konstrukci |  | m2 | 284.88 | 0 | 0 | 0 | 0 | RTS I / 2023 |  | 0 |  | 0 | 0 | 0 | 0 | 0 | 0 | 0 | SO 02B | 0 | 0 | 0 |  | 21 | 0 | 0 | 1 |  |  |  | 0 | 0 | 0 | 34_ | SO 02B_3_ | SO 02B_ |  | 0 | 0 | 0 | 260 |  | 0 | 0 | 0 |  | 34 |  | 21
|  |  | (5,2+30,6+17+5,3)*3,2 | předstěna obvodových vapis stěn - bruto |  | 185.92
|  |  | -(1*2,2+3,8*3,2+4,6*3,2+1,3*2,9+4,8*0,7+2*1,2*2,2+1,5*2,2+5,4*2,7+5,6*0,7) | odečet otovrů |  | -63.29
|  |  | 2*(4,7+1,3+2,1+2,1+3,6+8,8+4)*3,2 | předstěna vnitřních vapis stěn - brut |  | 170.24
|  |  | -(2*0,8*2+0,9*2+1,3*2,3) | odečet otovrů |  | -7.99
92 |  | 342261213RS3 | Příčka sádrokarton. ocel.kce, 2x oplášť. tl.150 mm |  | m2 | 66.92 | 0 | 0 | 0 | 0 | RTS I / 2023 |  | 0 |  | 0 | 0 | 0 | 0 | 0 | 0 | 0 | SO 02B | 0 | 0 | 0 |  | 21 | 0 | 0 | 1 |  |  |  | 0 | 0 | 0 | 34_ | SO 02B_3_ | SO 02B_ |  | 0 | 0 | 0 | 265 |  | 0 | 0 | 0 |  | 34 |  | 21
|  |  | (2+2+4,9+2,8+1,1+4,9+5,7+0,6+0,6)*3,2 | bruto |  | 78.72
|  |  | -(4*0,8*2+3*0,9*2) | odpočet otvorů |  | -11.8
|  | 41 | Stropy a stropní konstrukce (pro pozemní stavby) |  |  |  |  | 0 | 0 | 0 | [11 empty] | SO 02B | [8 empty] | 0 | 0 | 0
93 |  | 413941123R00 | Osazení válcovaných nosníků ve stropech č. 14 - 22 |  | t | 0 | 0 | 0 | 0 | 0 | RTS I / 2023 |  | 0 |  | 0 | 0 | 0 | 0 | 0 | 0 | 0 | SO 02B | 0 | 0 | 0 |  | 21 | 0 | 0 | 1 |  |  |  | 0 | 0 | 0 | 41_ | SO 02B_4_ | SO 02B_ |  | 0 | 0 | 0 | 269 |  | 0 | 0 | 0 |  | 41 |  | 21
|  |  | (13*11,6+1*10,3+2*5,8+2*2)*61,3/1000 | HEB 200 pozice stropu P5 strop stará budova - bez sálu |  | 0
|  |  | (7*10,9+2*8*1,7+2*2*1,2)*61,3/1000 | HEB 200 pozice nad sálem |  | 0
94 |  | 13487115 | Tyč ocelová HEB 200, S235JR |  | t | 0 | 0 | 0 | 0 | 0 | RTS I / 2023 |  | 0 |  | 0 | 0 | 0 | 0 | 0 | 0 | 0 | SO 02B | 0 | 0 | 0 |  | 21 | 0 | 0 | 1 |  |  |  | 0 | 0 | 0 | 41_ | SO 02B_4_ | SO 02B_ |  | 0 | 0 | 0 | 272 |  | 0 | 0 | 0 |  | 41 |  | 21
|  |  | 17,4 |  |  | 0
|  |  | ;ztratné 5%; 0,87 |  |  | 0
95 |  | 411351101RT4 | Bednění stropů deskových, bednění vlastní -zřízení |  | m2 | 274 | 0 | 0 | 0 | 0 | RTS I / 2023 |  | 0 |  | 0 | 0 | 0 | 0 | 0 | 0 | 0 | SO 02B | 0 | 0 | 0 |  | 21 | 0 | 0 | 1 |  |  |  | 0 | 0 | 0 | 41_ | SO 02B_4_ | SO 02B_ |  | 0 | 0 | 0 | 275 |  | 0 | 0 | 0 |  | 41 |  | 21
|  |  | 274 | strop přístvba |  | 274
96 |  | 411351102R00 | Bednění stropů deskových, vlastní - odstranění |  | m2 | 274 | 0 | 0 | 0 | 0 | RTS I / 2023 |  | 0 |  | 0 | 0 | 0 | 0 | 0 | 0 | 0 | SO 02B | 0 | 0 | 0 |  | 21 | 0 | 0 | 1 |  |  |  | 0 | 0 | 0 | 41_ | SO 02B_4_ | SO 02B_ |  | 0 | 0 | 0 | 277 |  | 0 | 0 | 0 |  | 41 |  | 21
|  |  | 274 |  |  | 274
97 |  | 411354173R00 | Podpěrná konstr. stropů do 12 kPa - zřízení |  | m2 | 274 | 0 | 0 | 0 | 0 | RTS I / 2023 |  | 0 |  | 0 | 0 | 0 | 0 | 0 | 0 | 0 | SO 02B | 0 | 0 | 0 |  | 21 | 0 | 0 | 1 |  |  |  | 0 | 0 | 0 | 41_ | SO 02B_4_ | SO 02B_ |  | 0 | 0 | 0 | 279 |  | 0 | 0 | 0 |  | 41 |  | 21
|  |  | 274 |  |  | 274
98 |  | 411354174R00 | Podpěrná konstr. stropů do 12 kPa - odstranění |  | m2 | 274 | 0 | 0 | 0 | 0 | RTS I / 2023 |  | 0 |  | 0 | 0 | 0 | 0 | 0 | 0 | 0 | SO 02B | 0 | 0 | 0 |  | 21 | 0 | 0 | 1 |  |  |  | 0 | 0 | 0 | 41_ | SO 02B_4_ | SO 02B_ |  | 0 | 0 | 0 | 281 |  | 0 | 0 | 0 |  | 41 |  | 21
|  |  | 274 |  |  | 274
99 |  | 411321414R00 | Stropy deskové ze železobetonu C 25/30 |  | m3 | 54.8 | 0 | 0 | 0 | 0 | RTS I / 2023 |  | 0 |  | 0 | 0 | 0 | 0 | 0 | 0 | 0 | SO 02B | 0 | 0 | 0 |  | 21 | 0 | 0 | 1 |  |  |  | 0 | 0 | 0 | 41_ | SO 02B_4_ | SO 02B_ |  | 0 | 0 | 0 | 283 |  | 0 | 0 | 0 |  | 41 |  | 21
|  |  | 274*0,2 |  |  | 54.8
100 |  | 411361821R00 | Výztuž stropů z betonářské oceli B500B (10 505) |  | t | 9.72 | 0 | 0 | 0 | 0 | RTS I / 2023 |  | 0 |  | 0 | 0 | 0 | 0 | 0 | 0 | 0 | SO 02B | 0 | 0 | 0 |  | 21 | 0 | 0 | 1 |  |  |  | 0 | 0 | 0 | 41_ | SO 02B_4_ | SO 02B_ |  | 0 | 0 | 0 | 285 |  | 0 | 0 | 0 |  | 41 |  | 21
|  |  | (54,8+9,99)*0,15 |  |  | 9.72
101 |  | 411351105RT4 | Bednění stropu trámového, bednění vlastní- zřízení |  | m2 | 104.8 | 0 | 0 | 0 | 0 | RTS I / 2023 |  | 0 |  | 0 | 0 | 0 | 0 | 0 | 0 | 0 | SO 02B | 0 | 0 | 0 |  | 21 | 0 | 0 | 1 |  |  |  | 0 | 0 | 0 | 41_ | SO 02B_4_ | SO 02B_ |  | 0 | 0 | 0 | 287 |  | 0 | 0 | 0 |  | 41 |  | 21
|  |  | 30*(0,4+0,2) | trám pod stropem |  | 18
|  |  | 62*(0,7+0,7) | trám - atika |  | 86.8
102 |  | 411351106R00 | Bednění stropu trámového, vlastní - odstranění |  | m2 | 105 | 0 | 0 | 0 | 0 | RTS I / 2023 |  | 0 |  | 0 | 0 | 0 | 0 | 0 | 0 | 0 | SO 02B | 0 | 0 | 0 |  | 21 | 0 | 0 | 1 |  |  |  | 0 | 0 | 0 | 41_ | SO 02B_4_ | SO 02B_ |  | 0 | 0 | 0 | 290 |  | 0 | 0 | 0 |  | 41 |  | 21
|  |  | 105 |  |  | 105
103 |  | 411322424R00 | Stropy trámové ze železobetonu C 25/30 |  | m3 | 9.99 | 0 | 0 | 0 | 0 | RTS I / 2023 |  | 0 |  | 0 | 0 | 0 | 0 | 0 | 0 | 0 | SO 02B | 0 | 0 | 0 |  | 21 | 0 | 0 | 1 |  |  |  | 0 | 0 | 0 | 41_ | SO 02B_4_ | SO 02B_ |  | 0 | 0 | 0 | 292 |  | 0 | 0 | 0 |  | 41 |  | 21
|  |  | 30*0,4*0,2 |  |  | 2.4
|  |  | 62*0,7*0,175 |  |  | 7.59
|  | 43 | Schodiště |  |  |  |  | 0 | 0 | 0 | [11 empty] | SO 02B | [8 empty] | 0 | 0 | 0
104 |  | 430321414R00 | Beton schodišťových konstrukcí železový C 25/30 |  | m3 | 3.9 | 0 | 0 | 0 | 0 | RTS I / 2023 |  | 0 |  | 0 | 0 | 0 | 0 | 0 | 0 | 0 | SO 02B | 0 | 0 | 0 |  | 21 | 0 | 0 | 1 |  |  |  | 0 | 0 | 0 | 43_ | SO 02B_4_ | SO 02B_ |  | 0 | 0 | 0 | 296 |  | 0 | 0 | 0 |  | 43 |  | 21
|  |  | (5,2+3,2)*0,3*1,1 | schodiště |  | 2.77
|  |  | 1,8*2,5*0,25 | podesta |  | 1.13
105 |  | 430361721R00 | Výztuž schodišť. konstrukcí přímočarých BSt 500 S |  | t | 0.72 | 0 | 0 | 0 | 0 | RTS I / 2023 |  | 0 |  | 0 | 0 | 0 | 0 | 0 | 0 | 0 | SO 02B | 0 | 0 | 0 |  | 21 | 0 | 0 | 1 |  |  |  | 0 | 0 | 0 | 43_ | SO 02B_4_ | SO 02B_ |  | 0 | 0 | 0 | 299 |  | 0 | 0 | 0 |  | 43 |  | 21
|  |  | 3,9*0,185 |  |  | 0.72
106 |  | 431351121T00 | Bednění podest a podstupnic desek přímočararých - zřízení |  | m2 | 13.74 | 0 | 0 | 0 | 0 | RTS I / 2022 |  | 0 |  | 0 | 0 | 0 | 0 | 0 | 0 | 0 | SO 02B | 0 | 0 | 0 |  | 21 | 0 | 0 | 1 |  |  |  | 0 | 0 | 0 | 43_ | SO 02B_4_ | SO 02B_ |  | 0 | 0 | 0 | 301 |  | 0 | 0 | 0 |  | 43 |  | 21
|  |  | (5,2+3,2)*1,1+1,8*2,5 |  |  | 13.74
107 |  | 431351122R00 | Bednění podest a podstup.desek přímočar.odstranění |  | m2 | 13.74 | 0 | 0 | 0 | 0 | RTS I / 2023 |  | 0 |  | 0 | 0 | 0 | 0 | 0 | 0 | 0 | SO 02B | 0 | 0 | 0 |  | 21 | 0 | 0 | 1 |  |  |  | 0 | 0 | 0 | 43_ | SO 02B_4_ | SO 02B_ |  | 0 | 0 | 0 | 303 |  | 0 | 0 | 0 |  | 43 |  | 21
|  |  | 13,74 |  |  | 13.74
108 |  | 433351131R00 | Bednění schodnic přímočarých - zřízení |  | m2 | 12.06 | 0 | 0 | 0 | 0 | RTS I / 2023 |  | 0 |  | 0 | 0 | 0 | 0 | 0 | 0 | 0 | SO 02B | 0 | 0 | 0 |  | 21 | 0 | 0 | 1 |  |  |  | 0 | 0 | 0 | 43_ | SO 02B_4_ | SO 02B_ |  | 0 | 0 | 0 | 305 |  | 0 | 0 | 0 |  | 43 |  | 21
|  |  | (15+9)*1,1*(0,157+0,3) |  |  | 12.06
109 |  | 433351132R00 | Bednění schodnic přímočarých - odstranění |  | m2 | 12.06 | 0 | 0 | 0 | 0 | RTS I / 2023 |  | 0 |  | 0 | 0 | 0 | 0 | 0 | 0 | 0 | SO 02B | 0 | 0 | 0 |  | 21 | 0 | 0 | 1 |  |  |  | 0 | 0 | 0 | 43_ | SO 02B_4_ | SO 02B_ |  | 0 | 0 | 0 | 307 |  | 0 | 0 | 0 |  | 43 |  | 21
|  |  | 12,06 |  |  | 12.06
110 |  | 431351128R00 | Příplatek za podpěrnou konstrukci podest výšky 4-6 m - zřízení |  | m2 | 13.74 | 0 | 0 | 0 | 0 | RTS I / 2023 |  | 0 |  | 0 | 0 | 0 | 0 | 0 | 0 | 0 | SO 02B | 0 | 0 | 0 |  | 21 | 0 | 0 | 1 |  |  |  | 0 | 0 | 0 | 43_ | SO 02B_4_ | SO 02B_ |  | 0 | 0 | 0 | 309 |  | 0 | 0 | 0 |  | 43 |  | 21
|  |  | 13,74 |  |  | 13.74
111 |  | 431351129R00 | Příplatek za podpěrnou konstr.podest v.4-6 m-odstr |  | m2 | 13.74 | 0 | 0 | 0 | 0 | RTS I / 2023 |  | 0 |  | 0 | 0 | 0 | 0 | 0 | 0 | 0 | SO 02B | 0 | 0 | 0 |  | 21 | 0 | 0 | 1 |  |  |  | 0 | 0 | 0 | 43_ | SO 02B_4_ | SO 02B_ |  | 0 | 0 | 0 | 311 |  | 0 | 0 | 0 |  | 43 |  | 21
|  |  | 13,74 |  |  | 13.74
|  | 45 | Podkladní a vedlejší konstrukce (kromě vozovek a železničního svršku) |  |  |  |  | 0 | 0 | 0 | [11 empty] | SO 02B | [8 empty] | 0 | 0 | 0
112 |  | 451311811R00 | Podklad z betonu C 25/30 XA1,do 10 cm |  | m2 | 374 | 0 | 0 | 0 | 0 | RTS I / 2023 |  | 0 |  | 0 | 0 | 0 | 0 | 0 | 0 | 0 | SO 02B | 0 | 0 | 0 |  | 21 | 0 | 0 | 1 |  |  |  | 0 | 0 | 0 | 45_ | SO 02B_4_ | SO 02B_ |  | 0 | 0 | 0 | 314 |  | 0 | 0 | 0 |  | 45 |  | 21
|  |  | 160+38+39 | 10 cm stará budova nad kamenivem Pozice P1 |  | 237
|  |  | 274/2 | 5cm nová část nad PS - pozice P3 |  | 137
|  | 61 | Úprava povrchů vnitřní |  |  |  |  | 0 | 0 | 0 | [11 empty] | SO 02B | [8 empty] | 0 | 0 | 0
113 |  | 612474611RT1 | Omítka stěn vnitřní, VPC jádro, vápen.štuk, ručně, na pálené cihly a tvarovky - staré zdivo |  | m2 | 185.92 | 0 | 0 | 0 | 0 | RTS I / 2022 |  | 0 |  | 0 | 0 | 0 | 0 | 0 | 0 | 0 | SO 02B | 0 | 0 | 0 |  | 21 | 0 | 0 | 1 |  |  |  | 0 | 0 | 0 | 61_ | SO 02B_6_ | SO 02B_ |  | 0 | 0 | 0 | 318 |  | 0 | 0 | 0 |  | 61 |  | 21
|  |  | (2+1,5+1,5+6+6+1,7+5,5+0,4+0,6+0,4+0,6+6,5+6,4+10+9)*3,2 | staré zdivo (obnova po odsekání) |  | 185.92
|  | 62 | Úprava povrchů vnější |  |  |  |  | 0 | 0 | 0 | [11 empty] | SO 02B | [8 empty] | 0 | 0 | 0
114 |  | 622311139R00 | Zateplovací systém fasáda, EPS F GREY tl.240 mm - Zakončení perlinkou + lepidlo/Součinitel lambda izolantu 0,031 W/mK |  | m2 | 388.34 | 0 | 0 | 0 | 0 | RTS I / 2023 |  | 0 |  | 0 | 0 | 0 | 0 | 0 | 0 | 0 | SO 02B | 0 | 0 | 0 |  | 21 | 0 | 0 | 1 |  |  |  | 0 | 0 | 0 | 62_ | SO 02B_6_ | SO 02B_ |  | 0 | 0 | 0 | 321 |  | 0 | 0 | 0 |  | 62 |  | 21
|  |  | 51+10+9+10+220+68+3+15 | severní, východní a jižní fas přístavby (plochy dřevěného obkladu) |  | 386
|  |  | (4,6+2,9+0,3)*0,3 | sokl pod okny do ulice |  | 2.34
115 |  | 622311837RV1 | Zatepl.syst. fasáda, miner.desky PV 200 mm - KOTVY NA TI CELKOVÉ TL. 300 MM DO CIHLENÉHO ZDIVA |  | m2 | 126 | 0 | 0 | 0 | 0 | RTS I / 2023 |  | 0 |  | 0 | 0 | 0 | 0 | 0 | 0 | 0 | SO 02B | 0 | 0 | 0 |  | 21 | 0 | 0 | 1 |  |  |  | 0 | 0 | 0 | 62_ | SO 02B_6_ | SO 02B_ |  | 0 | 0 | 0 | 324 |  | 0 | 0 | 0 |  | 62 |  | 21
|  |  | 78+48 | jižní a západní fas staré části domu |  | 126
116 |  | 63140156 | Deska fasádní minerální vlákno podélné tl. 100 mm |  | m2 | 132.3 | 0 | 0 | 0 | 0 | RTS I / 2023 |  | 0 |  | 0 | 0 | 0 | 0 | 0 | 0 | 0 | SO 02B | 0 | 0 | 0 |  | 21 | 0 | 0 | 1 |  |  |  | 0 | 0 | 0 | 62_ | SO 02B_6_ | SO 02B_ |  | 0 | 0 | 0 | 326 |  | 0 | 0 | 0 |  | 62 |  | 21
|  |  | 126 | doplněk tloušťky izolantu na celek 300 mm |  | 126
|  |  | ;ztratné 5%; 6,3 |  |  | 6.3
117 |  | 622311854RT3 | Zatepl.syst. ostění, miner.desky PV 40 mm |  | m2 | 15 | 0 | 0 | 0 | 0 | RTS I / 2023 |  | 0 |  | 0 | 0 | 0 | 0 | 0 | 0 | 0 | SO 02B | 0 | 0 | 0 |  | 21 | 0 | 0 | 1 |  |  |  | 0 | 0 | 0 | 62_ | SO 02B_6_ | SO 02B_ |  | 0 | 0 | 0 | 329 |  | 0 | 0 | 0 |  | 62 |  | 21
|  |  | 15 |  |  | 15
118 |  | 622311863R00 | Zatepl.systém parapet, miner.vlna PV 30 mm |  | m2 | 5 | 0 | 0 | 0 | 0 | RTS I / 2023 |  | 0 |  | 0 | 0 | 0 | 0 | 0 | 0 | 0 | SO 02B | 0 | 0 | 0 |  | 21 | 0 | 0 | 1 |  |  |  | 0 | 0 | 0 | 62_ | SO 02B_6_ | SO 02B_ |  | 0 | 0 | 0 | 331 |  | 0 | 0 | 0 |  | 62 |  | 21
|  |  | 20*0,25 |  |  | 5
119 |  | 622421121RT2 | Omítka vnější stěn, MVC, hrubá zatřená (pod KZS) |  | m2 | 186 | 0 | 0 | 0 | 0 | RTS I / 2023 |  | 0 |  | 0 | 0 | 0 | 0 | 0 | 0 | 0 | SO 02B | 0 | 0 | 0 |  | 21 | 0 | 0 | 1 |  |  |  | 0 | 0 | 0 | 62_ | SO 02B_6_ | SO 02B_ |  | 0 | 0 | 0 | 333 |  | 0 | 0 | 0 |  | 62 |  | 21
|  |  | 186 | obnova omítek 1.NP zachované části budovy po jejich otlučení |  | 186
|  | 63 | Podlahy a podlahové konstrukce |  |  |  |  | 0 | 0 | 0 | [11 empty] | SO 02B | [8 empty] | 0 | 0 | 0
120 |  | 632416250RT1 | Potěr betonový PROFI, silo, tl. 50 mm pevnost v tlaku 30 MPa |  | m2 | 726 | 0 | 0 | 0 | 0 | RTS I / 2023 |  | 0 |  | 0 | 0 | 0 | 0 | 0 | 0 | 0 | SO 02B | 0 | 0 | 0 |  | 21 | 0 | 0 | 1 |  |  |  | 0 | 0 | 0 | 63_ | SO 02B_6_ | SO 02B_ |  | 0 | 0 | 0 | 336 |  | 0 | 0 | 0 |  | 63 |  | 21
|  |  | 440+440*0,65 | průměrná tl 100 mm (podklad pod nášlap - vrstva obsahuje systémové uložení podlahového topení) P1+3 |  | 726
|  | 64 | Výplně otvorů |  |  |  |  | 0 | 0 | 0 | [11 empty] | SO 02B | [8 empty] | 0 | 0 | 0
121 |  | 642942111R00 | Osazení zárubní dveřních ocelových, pl. do 2,5 m2 |  | kus | 20 | 0 | 0 | 0 | 0 | RTS I / 2023 |  | 0 |  | 0 | 0 | 0 | 0 | 0 | 0 | 0 | SO 02B | 0 | 0 | 0 |  | 21 | 0 | 0 | 1 |  |  |  | 0 | 0 | 0 | 64_ | SO 02B_6_ | SO 02B_ |  | 0 | 0 | 0 | 339 |  | 0 | 0 | 0 |  | 64 |  | 21
|  |  | 7+9+3+1 |  |  | 20
122 |  | 55330380 | Zárubeň ocelová YH100 700x1970x100 |  | kus | 7 | 0 | 0 | 0 | 0 | RTS I / 2023 |  | 0 |  | 0 | 0 | 0 | 0 | 0 | 0 | 0 | SO 02B | 0 | 0 | 0 |  | 21 | 0 | 0 | 1 |  |  |  | 0 | 0 | 0 | 64_ | SO 02B_6_ | SO 02B_ |  | 0 | 0 | 0 | 341 |  | 0 | 0 | 0 |  | 64 |  | 21
|  |  | 7 |  |  | 7
123 |  | 55330382 | Zárubeň ocelová YH100 800x1970x100 |  | kus | 9 | 0 | 0 | 0 | 0 | RTS I / 2023 |  | 0 |  | 0 | 0 | 0 | 0 | 0 | 0 | 0 | SO 02B | 0 | 0 | 0 |  | 21 | 0 | 0 | 1 |  |  |  | 0 | 0 | 0 | 64_ | SO 02B_6_ | SO 02B_ |  | 0 | 0 | 0 | 343 |  | 0 | 0 | 0 |  | 64 |  | 21
|  |  | 9 |  |  | 9
124 |  | 55330384 | Zárubeň ocelová YH100 900x1970x100 |  | kus | 3 | 0 | 0 | 0 | 0 | RTS I / 2023 |  | 0 |  | 0 | 0 | 0 | 0 | 0 | 0 | 0 | SO 02B | 0 | 0 | 0 |  | 21 | 0 | 0 | 1 |  |  |  | 0 | 0 | 0 | 64_ | SO 02B_6_ | SO 02B_ |  | 0 | 0 | 0 | 345 |  | 0 | 0 | 0 |  | 64 |  | 21
|  |  | 3 |  |  | 3
125 |  | 61165002 | Dveře vnitřní laminované plné 1kř. 70x197 cm |  | kus | 7 | 0 | 0 | 0 | 0 | RTS I / 2023 |  | 0 |  | 0 | 0 | 0 | 0 | 0 | 0 | 0 | SO 02B | 0 | 0 | 0 |  | 21 | 0 | 0 | 1 |  |  |  | 0 | 0 | 0 | 64_ | SO 02B_6_ | SO 02B_ |  | 0 | 0 | 0 | 347 |  | 0 | 0 | 0 |  | 64 |  | 21
|  |  | 7 |  |  | 7
126 |  | 61165003 | Dveře vnitřní laminované plné 1kř. 80x197 cm |  | kus | 9 | 0 | 0 | 0 | 0 | RTS I / 2023 |  | 0 |  | 0 | 0 | 0 | 0 | 0 | 0 | 0 | SO 02B | 0 | 0 | 0 |  | 21 | 0 | 0 | 1 |  |  |  | 0 | 0 | 0 | 64_ | SO 02B_6_ | SO 02B_ |  | 0 | 0 | 0 | 349 |  | 0 | 0 | 0 |  | 64 |  | 21
|  |  | 9 |  |  | 9
127 |  | 61165004 | Dveře vnitřní laminované plné 1kř. 90x197 cm |  | kus | 3 | 0 | 0 | 0 | 0 | RTS I / 2023 |  | 0 |  | 0 | 0 | 0 | 0 | 0 | 0 | 0 | SO 02B | 0 | 0 | 0 |  | 21 | 0 | 0 | 1 |  |  |  | 0 | 0 | 0 | 64_ | SO 02B_6_ | SO 02B_ |  | 0 | 0 | 0 | 351 |  | 0 | 0 | 0 |  | 64 |  | 21
|  |  | 3 |  |  | 3
128 |  | 61161805-D7 | Dveře vnitřní hladké plné 600+400/2050 |  | kus | 1 | 0 | 0 | 0 | 0 | RTS I / 2022 |  | 0 |  | 0 | 0 | 0 | 0 | 0 | 0 | 0 | SO 02B | 0 | 0 | 0 |  | 21 | 0 | 0 | 1 |  |  |  | 0 | 0 | 0 | 64_ | SO 02B_6_ | SO 02B_ |  | 0 | 0 | 0 | 353 |  | 0 | 0 | 0 |  | 64 |  | 21
|  |  | 1 | pozice D7 |  | 1
129 |  | 642942221R00 | Osazení zárubní dveřních ocelových, pl. do 4,5 m2 |  | kus | 8 | 0 | 0 | 0 | 0 | RTS I / 2023 |  | 0 |  | 0 | 0 | 0 | 0 | 0 | 0 | 0 | SO 02B | 0 | 0 | 0 |  | 21 | 0 | 0 | 1 |  |  |  | 0 | 0 | 0 | 64_ | SO 02B_6_ | SO 02B_ |  | 0 | 0 | 0 | 355 |  | 0 | 0 | 0 |  | 64 |  | 21
|  |  | 2+4+1+1 |  |  | 8
130 |  | 55330390 | Zárubeň ocelová YH100 1600x1970x100 |  | kus | 1 | 0 | 0 | 0 | 0 | RTS I / 2023 |  | 0 |  | 0 | 0 | 0 | 0 | 0 | 0 | 0 | SO 02B | 0 | 0 | 0 |  | 21 | 0 | 0 | 1 |  |  |  | 0 | 0 | 0 | 64_ | SO 02B_6_ | SO 02B_ |  | 0 | 0 | 0 | 357 |  | 0 | 0 | 0 |  | 64 |  | 21
|  |  | 1 |  |  | 1
131 |  | 55330389 | Zárubeň ocelová YH100 1450x1970x100 |  | kus | 1 | 0 | 0 | 0 | 0 | RTS I / 2023 |  | 0 |  | 0 | 0 | 0 | 0 | 0 | 0 | 0 | SO 02B | 0 | 0 | 0 |  | 21 | 0 | 0 | 1 |  |  |  | 0 | 0 | 0 | 64_ | SO 02B_6_ | SO 02B_ |  | 0 | 0 | 0 | 359 |  | 0 | 0 | 0 |  | 64 |  | 21
|  |  | 1 |  |  | 1
132 |  | 55330388 | Zárubeň ocelová YH100 1250x1970x100 |  | kus | 4 | 0 | 0 | 0 | 0 | RTS I / 2023 |  | 0 |  | 0 | 0 | 0 | 0 | 0 | 0 | 0 | SO 02B | 0 | 0 | 0 |  | 21 | 0 | 0 | 1 |  |  |  | 0 | 0 | 0 | 64_ | SO 02B_6_ | SO 02B_ |  | 0 | 0 | 0 | 361 |  | 0 | 0 | 0 |  | 64 |  | 21
|  |  | 4 |  |  | 4
133 |  | 55330386 | Zárubeň ocelová YH100 1100x1970x100 |  | kus | 2 | 0 | 0 | 0 | 0 | RTS I / 2023 |  | 0 |  | 0 | 0 | 0 | 0 | 0 | 0 | 0 | SO 02B | 0 | 0 | 0 |  | 21 | 0 | 0 | 1 |  |  |  | 0 | 0 | 0 | 64_ | SO 02B_6_ | SO 02B_ |  | 0 | 0 | 0 | 363 |  | 0 | 0 | 0 |  | 64 |  | 21
|  |  | 2 |  |  | 2
134 |  | 61160414 | Dveře vnitřní fólie KLASIK 1/3 sklo 2kř. 110x2100 |  | kus | 2 | 0 | 0 | 0 | 0 | RTS I / 2023 |  | 0 |  | 0 | 0 | 0 | 0 | 0 | 0 | 0 | SO 02B | 0 | 0 | 0 |  | 21 | 0 | 0 | 1 |  |  |  | 0 | 0 | 0 | 64_ | SO 02B_6_ | SO 02B_ |  | 0 | 0 | 0 | 365 |  | 0 | 0 | 0 |  | 64 |  | 21
|  |  | 2 |  |  | 2
135 |  | 61160426 | Dveře vnitřní CPL 0,2 KLASIK 1/3 sklo 2kř. 120x220 |  | kus | 4 | 0 | 0 | 0 | 0 | RTS I / 2023 |  | 0 |  | 0 | 0 | 0 | 0 | 0 | 0 | 0 | SO 02B | 0 | 0 | 0 |  | 21 | 0 | 0 | 1 |  |  |  | 0 | 0 | 0 | 64_ | SO 02B_6_ | SO 02B_ |  | 0 | 0 | 0 | 367 |  | 0 | 0 | 0 |  | 64 |  | 21
|  |  | 4 |  |  | 4
136 |  | 61160428 | Dveře vnitřní CPL 0,2 KLASIK 1/3 sklo 2kř. 800+500/2250+750 nasvetlík |  | kus | 1 | 0 | 0 | 0 | 0 | RTS I / 2023 |  | 0 |  | 0 | 0 | 0 | 0 | 0 | 0 | 0 | SO 02B | 0 | 0 | 0 |  | 21 | 0 | 0 | 1 |  |  |  | 0 | 0 | 0 | 64_ | SO 02B_6_ | SO 02B_ |  | 0 | 0 | 0 | 369 |  | 0 | 0 | 0 |  | 64 |  | 21
|  |  | 1 |  |  | 1
137 |  | 611601218 | Dveře vnitřní RAL KLASIK plné 2kř. 160x197 cm |  | kus | 1 | 0 | 0 | 0 | 0 | RTS I / 2023 |  | 0 |  | 0 | 0 | 0 | 0 | 0 | 0 | 0 | SO 02B | 0 | 0 | 0 |  | 21 | 0 | 0 | 1 |  |  |  | 0 | 0 | 0 | 64_ | SO 02B_6_ | SO 02B_ |  | 0 | 0 | 0 | 371 |  | 0 | 0 | 0 |  | 64 |  | 21
|  |  | 1 |  |  | 1
138 |  | 642952440T00 | Osazení zárubní dveřních dřevěných, pl. nad 10 m2 |  | kus | 1 | 0 | 0 | 0 | 0 | RTS I / 2022 |  | 0 |  | 0 | 0 | 0 | 0 | 0 | 0 | 0 | SO 02B | 0 | 0 | 0 |  | 21 | 0 | 0 | 1 |  |  |  | 0 | 0 | 0 | 64_ | SO 02B_6_ | SO 02B_ |  | 0 | 0 | 0 | 373 |  | 0 | 0 | 0 |  | 64 |  | 21
|  |  | 1 |  |  | 1
139 |  | 55329030 | skládací stěna - dřevená - masiv 2550/2200 - dělena v lamelách na polovinu, zamykatelná - rozložení k obou stranám ostění |  | kus | 1 | 0 | 0 | 0 | 0 | RTS I / 2022 |  | 0 |  | 0 | 0 | 0 | 0 | 0 | 0 | 0 | SO 02B | 0 | 0 | 0 |  | 21 | 0 | 0 | 1 |  |  |  | 0 | 0 | 0 | 64_ | SO 02B_6_ | SO 02B_ |  | 0 | 0 | 0 | 375 |  | 0 | 0 | 0 |  | 64 |  | 21
|  |  | 1 | mezistěna mezi 1.08 a 1.02 |  | 1
140 |  | 642947441T00 | Osazení zárubní dveřních hliníkových, pl. nad 10 m2 |  | kus | 1 | 0 | 0 | 0 | 0 | RTS I / 2022 |  | 0 |  | 0 | 0 | 0 | 0 | 0 | 0 | 0 | SO 02B | 0 | 0 | 0 |  | 21 | 0 | 0 | 1 |  |  |  | 0 | 0 | 0 | 64_ | SO 02B_6_ | SO 02B_ |  | 0 | 0 | 0 | 377 |  | 0 | 0 | 0 |  | 64 |  | 21
|  |  | 1 | zádveří + posuvné dveře - prodejna 1.24/1.25 - zádveří do prodejny |  | 1
141 |  | 611653539 | Dveře sklo - posuvné - automat 1000/2100 + skleněná stěna celková délka 7200 mm, výška skleněné výpkně 2900 mm - bezpečnostní sklo |  | kus | 1 | 0 | 0 | 0 | 0 | RTS I / 2022 |  | 0 |  | 0 | 0 | 0 | 0 | 0 | 0 | 0 | SO 02B | 0 | 0 | 0 |  | 21 | 0 | 0 | 1 |  |  |  | 0 | 0 | 0 | 64_ | SO 02B_6_ | SO 02B_ |  | 0 | 0 | 0 | 379 |  | 0 | 0 | 0 |  | 64 |  | 21
|  |  | 1 | syst. dod. - AL rám + sklo bezpečnostní, otvírí automat-čidlo, při výpadku NN-autom. otevř+aretace |  | 1
142 |  | 642947441T00 | Osazení zárubní dveřních dřevo-hliníkových, pl. nad 10 m2 |  | kus | 4 | 0 | 0 | 0 | 0 | RTS I / 2022 |  | 0 |  | 0 | 0 | 0 | 0 | 0 | 0 | 0 | SO 02B | 0 | 0 | 0 |  | 21 | 0 | 0 | 1 |  |  |  | 0 | 0 | 0 | 64_ | SO 02B_6_ | SO 02B_ |  | 0 | 0 | 0 | 381 |  | 0 | 0 | 0 |  | 64 |  | 21
|  |  | 1 | pozice D1 |  | 1
|  |  | 1 | pozice D2 |  | 1
|  |  | 1 | pozice PS1 |  | 1
|  |  | 1 | pozice PS2 |  | 1
143 |  | 611653539 - D1 | Dveře vchodové systémové dřevené posuvné 2300/2200 vsazené do plochy 4800/2975 izolační trojsklo Ud <0,81 viz specifokace D1 |  | kus | 1 | 0 | 0 | 0 | 0 | RTS I / 2022 |  | 0 |  | 0 | 0 | 0 | 0 | 0 | 0 | 0 | SO 02B | 0 | 0 | 0 |  | 21 | 0 | 0 | 1 |  |  |  | 0 | 0 | 0 | 64_ | SO 02B_6_ | SO 02B_ |  | 0 | 0 | 0 | 386 |  | 0 | 0 | 0 |  | 64 |  | 21
|  |  | 1 | bezpečnostní sklo |  | 1
144 |  | 611653539 - D2 | Dveře vchodové posuvné systémové dřevené zdvižné, dvoudílné - 1300/3300, vsazené do plochy 2970/3430 mm, izolační trojsklo Ud <0,81 viz specifok D2 |  | kus | 1 | 0 | 0 | 0 | 0 | RTS I / 2022 |  | 0 |  | 0 | 0 | 0 | 0 | 0 | 0 | 0 | SO 02B | 0 | 0 | 0 |  | 21 | 0 | 0 | 1 |  |  |  | 0 | 0 | 0 | 64_ | SO 02B_6_ | SO 02B_ |  | 0 | 0 | 0 | 388 |  | 0 | 0 | 0 |  | 64 |  | 21
|  |  | 1 | bezpečnostní sklo |  | 1
145 |  | 611653539 - PS1 | Dveře vchod systémové dřeven dvoukřídlé 2000/2630 vsazené do plochy 5450/2700 + boční nadsvětlík 5600/700 s ventilačku - IT - Ud <0,81 viz spec. PS1 |  | kus | 1 | 0 | 0 | 0 | 0 | RTS I / 2022 |  | 0 |  | 0 | 0 | 0 | 0 | 0 | 0 | 0 | SO 02B | 0 | 0 | 0 |  | 21 | 0 | 0 | 1 |  |  |  | 0 | 0 | 0 | 64_ | SO 02B_6_ | SO 02B_ |  | 0 | 0 | 0 | 390 |  | 0 | 0 | 0 |  | 64 |  | 21
|  |  | 1 | bezpečnostní sklo + pákové ovládání ventilace (1x) z boku |  | 1
146 |  | 611653539 - PS2 | Dveře vchodové systémové dřevěné dvoukřídlé 1850/2250 s nadsv 1850/610 do plochy 2075/2970+1400/2640+2945/2640 izol trojsklo Ud <0,81 viz specif PS2 |  | kus | 1 | 0 | 0 | 0 | 0 | RTS I / 2022 |  | 0 |  | 0 | 0 | 0 | 0 | 0 | 0 | 0 | SO 02B | 0 | 0 | 0 |  | 21 | 0 | 0 | 1 |  |  |  | 0 | 0 | 0 | 64_ | SO 02B_6_ | SO 02B_ |  | 0 | 0 | 0 | 392 |  | 0 | 0 | 0 |  | 64 |  | 21
|  |  | 1 | bezpečnostní sklo |  | 1
147 |  | 642947111T00 | Osazení zárubní dveřních hliníkových, pl. do 2,5 m2 |  | kus | 5 | 0 | 0 | 0 | 0 | RTS I / 2022 |  | 0 |  | 0 | 0 | 0 | 0 | 0 | 0 | 0 | SO 02B | 0 | 0 | 0 |  | 21 | 0 | 0 | 1 |  |  |  | 0 | 0 | 0 | 64_ | SO 02B_6_ | SO 02B_ |  | 0 | 0 | 0 | 394 |  | 0 | 0 | 0 |  | 64 |  | 21
|  |  | 2+3 |  |  | 5
148 |  | 611653534 - D8 | Dveře vchodové systémové dřevené jednokřídlé 900/2150, plné |  | kus | 1 | 0 | 0 | 0 | 0 | RTS I / 2022 |  | 0 |  | 0 | 0 | 0 | 0 | 0 | 0 | 0 | SO 02B | 0 | 0 | 0 |  | 21 | 0 | 0 | 1 |  |  |  | 0 | 0 | 0 | 64_ | SO 02B_6_ | SO 02B_ |  | 0 | 0 | 0 | 396 |  | 0 | 0 | 0 |  | 64 |  | 21
|  |  | 1 | pozice D8 - míst. 1.05 - východ ven západní stěna |  | 1
149 |  | 611653538 - D9 | Dveře vchodové systémové dřevené dvoukřídlé 1200/2250, plné |  | kus | 1 | 0 | 0 | 0 | 0 | RTS I / 2022 |  | 0 |  | 0 | 0 | 0 | 0 | 0 | 0 | 0 | SO 02B | 0 | 0 | 0 |  | 21 | 0 | 0 | 1 |  |  |  | 0 | 0 | 0 | 64_ | SO 02B_6_ | SO 02B_ |  | 0 | 0 | 0 | 398 |  | 0 | 0 | 0 |  | 64 |  | 21
|  |  | 1 | pozice DX2 - míst. 1.02 - východ ven západní stěna |  | 1
150 |  | 611653537 - D3 | Dveře systémové dřevené jednokřídlé 900/2250, plná výplň + fixní boční zaskení do plochy 1485/2970 izolační trojsklo Ud <0,81 |  | kus | 1 | 0 | 0 | 0 | 0 | RTS I / 2022 |  | 0 |  | 0 | 0 | 0 | 0 | 0 | 0 | 0 | SO 02B | 0 | 0 | 0 |  | 21 | 0 | 0 | 1 |  |  |  | 0 | 0 | 0 | 64_ | SO 02B_6_ | SO 02B_ |  | 0 | 0 | 0 | 400 |  | 0 | 0 | 0 |  | 64 |  | 21
|  |  | 1 |  |  | 1
151 |  | 611653537 - D4 | Dveře systémové dřevené jednokřídlé 900/2250, plná výplň + fixní boční zaskení do plochy 1440/2920 izolační trojsklo Ud <0,81 |  | kus | 1 | 0 | 0 | 0 | 0 | RTS I / 2022 |  | 0 |  | 0 | 0 | 0 | 0 | 0 | 0 | 0 | SO 02B | 0 | 0 | 0 |  | 21 | 0 | 0 | 1 |  |  |  | 0 | 0 | 0 | 64_ | SO 02B_6_ | SO 02B_ |  | 0 | 0 | 0 | 402 |  | 0 | 0 | 0 |  | 64 |  | 21
|  |  | 1 |  |  | 1
152 |  | 611653557 - D5 | Dveře systémové dřevené dvoukřídlé 1000+285/2150, plná výplň + nadsvětlík fix + fixní boční zaskení do plochy 1500/2700 izolační trojsklo Ud <0,81 |  | kus | 1 | 0 | 0 | 0 | 0 | RTS I / 2022 |  | 0 |  | 0 | 0 | 0 | 0 | 0 | 0 | 0 | SO 02B | 0 | 0 | 0 |  | 21 | 0 | 0 | 1 |  |  |  | 0 | 0 | 0 | 64_ | SO 02B_6_ | SO 02B_ |  | 0 | 0 | 0 | 404 |  | 0 | 0 | 0 |  | 64 |  | 21
|  |  | 1 |  |  | 1
153 |  | 641952341R00 | Osazení rámů okenních dřevohliník plocha do 4 m2 |  | kus | 5 | 0 | 0 | 0 | 0 | RTS I / 2023 |  | 0 |  | 0 | 0 | 0 | 0 | 0 | 0 | 0 | SO 02B | 0 | 0 | 0 |  | 21 | 0 | 0 | 1 |  |  |  | 0 | 0 | 0 | 64_ | SO 02B_6_ | SO 02B_ |  | 0 | 0 | 0 | 406 |  | 0 | 0 | 0 |  | 64 |  | 21
|  |  | 1+1+2+1 |  |  | 5
154 |  | 61110565 - O1A | Okno systémové dřevené - kruhové - D 3,10 m - FIX, izolační trojsklo Uw <0,74 - pozice O1A |  | kus | 1 | 0 | 0 | 0 | 0 | RTS I / 2022 |  | 0 |  | 0 | 0 | 0 | 0 | 0 | 0 | 0 | SO 02B | 0 | 0 | 0 |  | 21 | 0 | 0 | 1 |  |  |  | 0 | 0 | 0 | 64_ | SO 02B_6_ | SO 02B_ |  | 0 | 0 | 0 | 408 |  | 0 | 0 | 0 |  | 64 |  | 21
|  |  | 1 | bezpečnostní sklo |  | 1
155 |  | 61110563 - O2 | Okno systémové dřevené - 1270/830+2740/830 - do plochy 4260/830 - výklopné - ventilace - trojsklo Uw <0,74 - pozice O2 |  | kus | 1 | 0 | 0 | 0 | 0 | RTS I / 2022 |  | 0 |  | 0 | 0 | 0 | 0 | 0 | 0 | 0 | SO 02B | 0 | 0 | 0 |  | 21 | 0 | 0 | 1 |  |  |  | 0 | 0 | 0 | 64_ | SO 02B_6_ | SO 02B_ |  | 0 | 0 | 0 | 410 |  | 0 | 0 | 0 |  | 64 |  | 21
|  |  | 1 | + pákový ovladač venitlace (2x) |  | 1
156 |  | 61110553 - O3 | Okno systémové dřevené - 1200/21660 - trojsklo Uw <0,74 - pozice O3 |  | kus | 2 | 0 | 0 | 0 | 0 | RTS I / 2022 |  | 0 |  | 0 | 0 | 0 | 0 | 0 | 0 | 0 | SO 02B | 0 | 0 | 0 |  | 21 | 0 | 0 | 1 |  |  |  | 0 | 0 | 0 | 64_ | SO 02B_6_ | SO 02B_ |  | 0 | 0 | 0 | 412 |  | 0 | 0 | 0 |  | 64 |  | 21
|  |  | 2 |  |  | 2
157 |  | 61110564 - O4 | Okno systémové dřevené - 1960/710+2340/710fix+960/710 - do plochy 4760/710 - výklopné - ventilace (2x) - trojsklo Uw <0,74 - pozice O4 |  | kus | 1 | 0 | 0 | 0 | 0 | RTS I / 2023 |  | 0 |  | 0 | 0 | 0 | 0 | 0 | 0 | 0 | SO 02B | 0 | 0 | 0 |  | 21 | 0 | 0 | 1 |  |  |  | 0 | 0 | 0 | 64_ | SO 02B_6_ | SO 02B_ |  | 0 | 0 | 0 | 414 |  | 0 | 0 | 0 |  | 64 |  | 21
|  |  | 1 | + pákový ovladač ventilace (2x) |  | 1
|  | 711 | Izolace proti vodě |  |  |  |  | 0 | 0 | 0 | [11 empty] | SO 02B | [8 empty] | 0 | 0 | 0
158 |  | 711191172T00 | Montáž ochranné textilie vodorovné |  | m2 | 525.73 | 0 | 0 | 0 | 0 | RTS I / 2022 |  | 0 |  | 0 | 0 | 0 | 0 | 0 | 0 | 0 | SO 02B | 0 | 0 | 0 |  | 21 | 0 | 0 | 7 |  |  |  | 0 | 0 | 0 | 711_ | SO 02B_71_ | SO 02B_ |  | 0 | 0 | 0 | 417 |  | 0 | 0 | 0 |  | 711 |  | 21
|  |  | 30,6*5,3+12*5,8+4,5*2,5 | plocha podlahy |  | 243.03
|  |  | 14,7 | svislice podlahy |  | 14.7
|  |  | 268 | plocha stropu - beton deska |  | 268
159 |  | 67390503 | Geotextilie netkaná geo S 300 g/m2 2x50 m |  | m2 | 631.2 | 0 | 0 | 0 | 0 | RTS I / 2023 |  | 0 |  | 0 | 0 | 0 | 0 | 0 | 0 | 0 | SO 02B | 0 | 0 | 0 |  | 21 | 0 | 0 | 7 |  |  |  | 0 | 0 | 0 | 711_ | SO 02B_71_ | SO 02B_ |  | 0 | 0 | 0 | 421 |  | 0 | 0 | 0 |  | 711 |  | 21
|  |  | 526 |  |  | 526
|  |  | ;ztratné 20%; 105,2 |  |  | 105.2
160 |  | 711171559RT1 | Izolace proti vlhkosti vodorovná, fólií, volně |  | m2 | 480 | 0 | 0 | 0 | 0 | RTS I / 2023 |  | 0 |  | 0 | 0 | 0 | 0 | 0 | 0 | 0 | SO 02B | 0 | 0 | 0 |  | 21 | 0 | 0 | 7 |  |  |  | 0 | 0 | 0 | 711_ | SO 02B_71_ | SO 02B_ |  | 0 | 0 | 0 | 424 |  | 0 | 0 | 0 |  | 711 |  | 21
|  |  | 243 | vodorovná v nové části pozice P3 |  | 243
|  |  | 237 | vodorovná ve staré části pozice P1 |  | 237
161 |  | 28653010.A | Připojovací plech povrch PVC - vnitřní roh dl 2,5 m |  | kus | 60 | 0 | 0 | 0 | 0 | RTS I / 2022 |  | 0 |  | 0 | 0 | 0 | 0 | 0 | 0 | 0 | SO 02B | 0 | 0 | 0 |  | 21 | 0 | 0 | 7 |  |  |  | 0 | 0 | 0 | 711_ | SO 02B_71_ | SO 02B_ |  | 0 | 0 | 0 | 427 |  | 0 | 0 | 0 |  | 711 |  | 21
|  |  | 150/2,5 |  |  | 60
162 |  | 28322026 | Fólie PVC tl. 1,0, š. 1300 mm zemní |  | m2 | 552 | 0 | 0 | 0 | 0 | RTS I / 2023 |  | 0 |  | 0 | 0 | 0 | 0 | 0 | 0 | 0 | SO 02B | 0 | 0 | 0 |  | 21 | 0 | 0 | 7 |  |  |  | 0 | 0 | 0 | 711_ | SO 02B_71_ | SO 02B_ |  | 0 | 0 | 0 | 429 |  | 0 | 0 | 0 |  | 711 |  | 21
|  |  | 480 |  |  | 480
|  |  | ;ztratné 15%; 72 |  |  | 72
163 |  | 711172559RT1 | Izolace proti vlhkosti svislá, fólií, volně |  | m2 | 37.5 | 0 | 0 | 0 | 0 | RTS I / 2023 |  | 0 |  | 0 | 0 | 0 | 0 | 0 | 0 | 0 | SO 02B | 0 | 0 | 0 |  | 21 | 0 | 0 | 7 |  |  |  | 0 | 0 | 0 | 711_ | SO 02B_71_ | SO 02B_ |  | 0 | 0 | 0 | 432 |  | 0 | 0 | 0 |  | 711 |  | 21
|  |  | 150*0,25 |  |  | 37.5
164 |  | 28322026 | Fólie PVC tl. 1,0, š. 1300 mm zemní |  | m2 | 47.5 | 0 | 0 | 0 | 0 | RTS I / 2023 |  | 0 |  | 0 | 0 | 0 | 0 | 0 | 0 | 0 | SO 02B | 0 | 0 | 0 |  | 21 | 0 | 0 | 7 |  |  |  | 0 | 0 | 0 | 711_ | SO 02B_71_ | SO 02B_ |  | 0 | 0 | 0 | 434 |  | 0 | 0 | 0 |  | 711 |  | 21
|  |  | 38 |  |  | 38
|  |  | ;ztratné 25%; 9,5 |  |  | 9.5
165 |  | 28653008.A | Připojovací plech povrch PVC - kotvený do zdiva dl 2,5 m |  | kus | 60 | 0 | 0 | 0 | 0 | RTS I / 2022 |  | 0 |  | 0 | 0 | 0 | 0 | 0 | 0 | 0 | SO 02B | 0 | 0 | 0 |  | 21 | 0 | 0 | 7 |  |  |  | 0 | 0 | 0 | 711_ | SO 02B_71_ | SO 02B_ |  | 0 | 0 | 0 | 437 |  | 0 | 0 | 0 |  | 711 |  | 21
|  |  | 150/2,5 |  |  | 60
166 |  | 711171559RT1 | Pojistná HI vlhkosti vodorovná, fólií, volně - kotvená k podkladu (BETON) + svařováná v pásech |  | m2 | 268.4 | 0 | 0 | 0 | 0 | RTS I / 2023 |  | 0 |  | 0 | 0 | 0 | 0 | 0 | 0 | 0 | SO 02B | 0 | 0 | 0 |  | 21 | 0 | 0 | 7 |  |  |  | 0 | 0 | 0 | 711_ | SO 02B_71_ | SO 02B_ |  | 0 | 0 | 0 | 439 |  | 0 | 0 | 0 |  | 711 |  | 21
|  |  | 230+96*0,4 | pozice st.2.1+2.2 - pojistná HI |  | 268.4
167 |  | 31141992 | Vrut zápustný 021814 5 x 30 mm s podložkou |  | 1000 ks | 1.24 | 0 | 0 | 0 | 0 | RTS I / 2023 |  | 0 |  | 0 | 0 | 0 | 0 | 0 | 0 | 0 | SO 02B | 0 | 0 | 0 |  | 21 | 0 | 0 | 7 |  |  |  | 0 | 0 | 0 | 711_ | SO 02B_71_ | SO 02B_ |  | 0 | 0 | 0 | 441 |  | 0 | 0 | 0 |  | 711 |  | 21
|  |  | 310*4/1000 | kotvení folie do BETONU |  | 1.24
168 |  | 28322103.A | Fólie PVC 810 tl. 1,0 mm, š. 1300 mm střešní |  | m2 | 308.2 | 0 | 0 | 0 | 0 | RTS I / 2023 |  | 0 |  | 0 | 0 | 0 | 0 | 0 | 0 | 0 | SO 02B | 0 | 0 | 0 |  | 21 | 0 | 0 | 7 |  |  |  | 0 | 0 | 0 | 711_ | SO 02B_71_ | SO 02B_ |  | 0 | 0 | 0 | 443 |  | 0 | 0 | 0 |  | 711 |  | 21
|  |  | 268 |  |  | 268
|  |  | ;ztratné 15%; 40,2 |  |  | 40.2
169 |  | 711212000R00 | Penetrace podkladu pod hydroizolační nátěr,vč.dod. |  | m2 | 82 | 0 | 0 | 0 | 0 | RTS I / 2023 |  | 0 |  | 0 | 0 | 0 | 0 | 0 | 0 | 0 | SO 02B | 0 | 0 | 0 |  | 21 | 0 | 0 | 7 |  |  |  | 0 | 0 | 0 | 711_ | SO 02B_71_ | SO 02B_ |  | 0 | 0 | 0 | 446 |  | 0 | 0 | 0 |  | 711 |  | 21
|  |  | 82 |  |  | 82
170 |  | 711212001R00 | Hydroizolační povlak - nátěr |  | m2 | 82 | 0 | 0 | 0 | 0 | RTS I / 2023 |  | 0 |  | 0 | 0 | 0 | 0 | 0 | 0 | 0 | SO 02B | 0 | 0 | 0 |  | 21 | 0 | 0 | 7 |  |  |  | 0 | 0 | 0 | 711_ | SO 02B_71_ | SO 02B_ |  | 0 | 0 | 0 | 448 |  | 0 | 0 | 0 |  | 711 |  | 21
|  |  | 82 | pod obklady v mokrém |  | 82
|  | 713 | Izolace tepelné |  |  |  |  | 0 | 0 | 0 | [11 empty] | SO 02B | [8 empty] | 0 | 0 | 0
171 |  | 713121121RT1 | Izolace tepelná podlah na sucho, inverzní TI v základech - pod základovou deskou |  | m2 | 275 | 0 | 0 | 0 | 0 | RTS I / 2023 |  | 0 |  | 0 | 0 | 0 | 0 | 0 | 0 | 0 | SO 02B | 0 | 0 | 0 |  | 21 | 0 | 0 | 7 |  |  |  | 0 | 0 | 0 | 713_ | SO 02B_71_ | SO 02B_ |  | 0 | 0 | 0 | 451 |  | 0 | 0 | 0 |  | 713 |  | 21
|  |  | 275 | XPS - nová část pozice P3 |  | 275
172 |  | 28375469 | Deska polystyrenová XPS s polodážkou pro základové plošné konstrukce lambda <= 0,033 |  | m3 | 66.55 | 0 | 0 | 0 | 0 | RTS I / 2023 |  | 0 |  | 0 | 0 | 0 | 0 | 0 | 0 | 0 | SO 02B | 0 | 0 | 0 |  | 21 | 0 | 0 | 7 |  |  |  | 0 | 0 | 0 | 713_ | SO 02B_71_ | SO 02B_ |  | 0 | 0 | 0 | 453 |  | 0 | 0 | 0 |  | 713 |  | 21
|  |  | 275*0,22 |  |  | 60.5
|  |  | ;ztratné 10%; 6,05 |  |  | 6.05
173 |  | 713131143R00 | Montáž tepelné izolace stěn, systémové řešení inverzní TI v základech |  | m2 | 43.4 | 0 | 0 | 0 | 0 | RTS I / 2023 |  | 0 |  | 0 | 0 | 0 | 0 | 0 | 0 | 0 | SO 02B | 0 | 0 | 0 |  | 21 | 0 | 0 | 7 |  |  |  | 0 | 0 | 0 | 713_ | SO 02B_71_ | SO 02B_ |  | 0 | 0 | 0 | 456 |  | 0 | 0 | 0 |  | 713 |  | 21
|  |  | 62*0,7 | obvod desky - vytvoření "vany" pro vylití základové desky přístavby pozice P3 |  | 43.4
174 |  | 28375469 | Deska polystyrenová XPS s polodážkou pro základové plošné konstrukce lambda <= 0,033 |  | m3 | 10.12 | 0 | 0 | 0 | 0 | RTS I / 2023 |  | 0 |  | 0 | 0 | 0 | 0 | 0 | 0 | 0 | SO 02B | 0 | 0 | 0 |  | 21 | 0 | 0 | 7 |  |  |  | 0 | 0 | 0 | 713_ | SO 02B_71_ | SO 02B_ |  | 0 | 0 | 0 | 458 |  | 0 | 0 | 0 |  | 713 |  | 21
|  |  | 44*0,2 |  |  | 8.8
|  |  | ;ztratné 15%; 1,32 |  |  | 1.32
175 |  | 713121111RT1 | Izolace tepelná podlah na sucho, jednovrstvá |  | m2 | 470 | 0 | 0 | 0 | 0 | RTS I / 2023 |  | 0 |  | 0 | 0 | 0 | 0 | 0 | 0 | 0 | SO 02B | 0 | 0 | 0 |  | 21 | 0 | 0 | 7 |  |  |  | 0 | 0 | 0 | 713_ | SO 02B_71_ | SO 02B_ |  | 0 | 0 | 0 | 461 |  | 0 | 0 | 0 |  | 713 |  | 21
|  |  | 260 | kročejová - přístavba pozice P3 |  | 260
|  |  | 210 | tepelná - stará část budovy pozice P1 |  | 210
176 |  | 28376064 | Deska izolační kročejová EPS T 4000 tl. 40 mm |  | m2 | 231 | 0 | 0 | 0 | 0 | RTS I / 2023 |  | 0 |  | 0 | 0 | 0 | 0 | 0 | 0 | 0 | SO 02B | 0 | 0 | 0 |  | 21 | 0 | 0 | 7 |  |  |  | 0 | 0 | 0 | 713_ | SO 02B_71_ | SO 02B_ |  | 0 | 0 | 0 | 464 |  | 0 | 0 | 0 |  | 713 |  | 21
|  |  | 210 |  |  | 210
|  |  | ;ztratné 10%; 21 |  |  | 21
177 |  | 283762208 | Deska EPS 100 s grafitem SP 1000x500x140 mm |  | m2 | 231 | 0 | 0 | 0 | 0 | RTS I / 2023 |  | 0 |  | 0 | 0 | 0 | 0 | 0 | 0 | 0 | SO 02B | 0 | 0 | 0 |  | 21 | 0 | 0 | 7 |  |  |  | 0 | 0 | 0 | 713_ | SO 02B_71_ | SO 02B_ |  | 0 | 0 | 0 | 467 |  | 0 | 0 | 0 |  | 713 |  | 21
|  |  | 210 |  |  | 210
|  |  | ;ztratné 10%; 21 |  |  | 21
178 |  | 713191100R00 | Položení separační fólie |  | m2 | 632 | 0 | 0 | 0 | 0 | RTS I / 2023 |  | 0 |  | 0 | 0 | 0 | 0 | 0 | 0 | 0 | SO 02B | 0 | 0 | 0 |  | 21 | 0 | 0 | 7 |  |  |  | 0 | 0 | 0 | 713_ | SO 02B_71_ | SO 02B_ |  | 0 | 0 | 0 | 470 |  | 0 | 0 | 0 |  | 713 |  | 21
|  |  | 470+162 |  |  | 632
179 |  | 28323200 | Fólie separační PE 2 x 50 m |  | m2 | 587.5 | 0 | 0 | 0 | 0 | RTS I / 2023 |  | 0 |  | 0 | 0 | 0 | 0 | 0 | 0 | 0 | SO 02B | 0 | 0 | 0 |  | 21 | 0 | 0 | 7 |  |  |  | 0 | 0 | 0 | 713_ | SO 02B_71_ | SO 02B_ |  | 0 | 0 | 0 | 472 |  | 0 | 0 | 0 |  | 713 |  | 21
|  |  | 470 | podlahy pozice P1+3 |  | 470
|  |  | ;ztratné 25%; 117,5 |  |  | 117.5
180 |  | 713111111R00 | Izolace tepelné stropů vrchem kladené volně - 2 desky |  | m2 | 324 | 0 | 0 | 0 | 0 | RTS I / 2023 |  | 0 |  | 0 | 0 | 0 | 0 | 0 | 0 | 0 | SO 02B | 0 | 0 | 0 |  | 21 | 0 | 0 | 7 |  |  |  | 0 | 0 | 0 | 713_ | SO 02B_71_ | SO 02B_ |  | 0 | 0 | 0 | 475 |  | 0 | 0 | 0 |  | 713 |  | 21
|  |  | 162*2 | Pozice stropu P5 - kročejová iz |  | 324
181 |  | 63151435.A | Deska z minerální plsti N tl. 30 mm |  | m2 | 330.48 | 0 | 0 | 0 | 0 | RTS I / 2023 |  | 0 |  | 0 | 0 | 0 | 0 | 0 | 0 | 0 | SO 02B | 0 | 0 | 0 |  | 21 | 0 | 0 | 7 |  |  |  | 0 | 0 | 0 | 713_ | SO 02B_71_ | SO 02B_ |  | 0 | 0 | 0 | 477 |  | 0 | 0 | 0 |  | 713 |  | 21
|  |  | 162*2 |  |  | 324
|  |  | ;ztratné 2%; 6,48 |  |  | 6.48
182 |  | 713121111RT1 | Montáž tepelné/zvukové izolace podlah na sucho, jednovrstvá |  | m2 | 114 | 0 | 0 | 0 | 0 | RTS I / 2023 |  | 0 |  | 0 | 0 | 0 | 0 | 0 | 0 | 0 | SO 02B | 0 | 0 | 0 |  | 21 | 0 | 0 | 7 |  |  |  | 0 | 0 | 0 | 713_ | SO 02B_71_ | SO 02B_ |  | 0 | 0 | 0 | 480 |  | 0 | 0 | 0 |  | 713 |  | 21
|  |  | 114 | izolace stropu nad sálem ú strojovna VZT (P7) |  | 114
183 |  | 63152206 | Deska akustická - skelná vata - tl. 100 x 625 x 1250 mm |  | m2 | 239.4 | 0 | 0 | 0 | 0 | RTS I / 2023 |  | 0 |  | 0 | 0 | 0 | 0 | 0 | 0 | 0 | SO 02B | 0 | 0 | 0 |  | 21 | 0 | 0 | 7 |  |  |  | 0 | 0 | 0 | 713_ | SO 02B_71_ | SO 02B_ |  | 0 | 0 | 0 | 482 |  | 0 | 0 | 0 |  | 713 |  | 21
|  |  | 114*2 |  |  | 228
|  |  | ;ztratné 5%; 11,4 |  |  | 11.4
|  | 762 | Konstrukce tesařské |  |  |  |  | 0 | 0 | 0 | [11 empty] | SO 02B | [8 empty] | 0 | 0 | 0
184 |  | 762812510R00 | Montáž záklopu, zapuštěný na sraz, 1x deska |  | m2 | 162 | 0 | 0 | 0 | 0 | RTS I / 2023 |  | 0 |  | 0 | 0 | 0 | 0 | 0 | 0 | 0 | SO 02B | 0 | 0 | 0 |  | 21 | 0 | 0 | 7 |  |  |  | 0 | 0 | 0 | 762_ | SO 02B_76_ | SO 02B_ |  | 0 | 0 | 0 | 486 |  | 0 | 0 | 0 |  | 762 |  | 21
|  |  | 162 | Pozice stropu P5 |  | 162
185 |  | 60725014 | Deska dřevoštěpková OSB 3 N tl. 18 mm |  | m2 | 178.2 | 0 | 0 | 0 | 0 | RTS I / 2023 |  | 0 |  | 0 | 0 | 0 | 0 | 0 | 0 | 0 | SO 02B | 0 | 0 | 0 |  | 21 | 0 | 0 | 7 |  |  |  | 0 | 0 | 0 | 762_ | SO 02B_76_ | SO 02B_ |  | 0 | 0 | 0 | 488 |  | 0 | 0 | 0 |  | 762 |  | 21
|  |  | 162 |  |  | 162
|  |  | ;ztratné 10%; 16,2 |  |  | 16.2
186 |  | 762812240R00 | Montáž záklopu, vrchní na sraz, 2x deska |  | m2 | 162 | 0 | 0 | 0 | 0 | RTS I / 2023 |  | 0 |  | 0 | 0 | 0 | 0 | 0 | 0 | 0 | SO 02B | 0 | 0 | 0 |  | 21 | 0 | 0 | 7 |  |  |  | 0 | 0 | 0 | 762_ | SO 02B_76_ | SO 02B_ |  | 0 | 0 | 0 | 491 |  | 0 | 0 | 0 |  | 762 |  | 21
|  |  | 162 | Pozice stropu P5 |  | 162
187 |  | 60725033 | Deska dřevoštěpková OSB ECO 3 N tl. 15 mm |  | m2 | 356.4 | 0 | 0 | 0 | 0 | RTS I / 2023 |  | 0 |  | 0 | 0 | 0 | 0 | 0 | 0 | 0 | SO 02B | 0 | 0 | 0 |  | 21 | 0 | 0 | 7 |  |  |  | 0 | 0 | 0 | 762_ | SO 02B_76_ | SO 02B_ |  | 0 | 0 | 0 | 493 |  | 0 | 0 | 0 |  | 762 |  | 21
|  |  | 162*2 |  |  | 324
|  |  | ;ztratné 10%; 32,4 |  |  | 32.4
188 |  | 762812240R00 | Montáž záklopu, vrchní na sraz, 2x deska |  | m2 | 228 | 0 | 0 | 0 | 0 | RTS I / 2023 |  | 0 |  | 0 | 0 | 0 | 0 | 0 | 0 | 0 | SO 02B | 0 | 0 | 0 |  | 21 | 0 | 0 | 7 |  |  |  | 0 | 0 | 0 | 762_ | SO 02B_76_ | SO 02B_ |  | 0 | 0 | 0 | 496 |  | 0 | 0 | 0 |  | 762 |  | 21
|  |  | 12*9,5 | podlaha 2x OSB 22 horní deska - strojovna nad sálem (P7) |  | 114
|  |  | 12*9,5 | deska spodní - strojovna nad sálem |  | 114
189 |  | 31142044 | Vrut zápustný 021814 6 x 45 mm |  | 1000 ks | 1.06 | 0 | 0 | 0 | 0 | RTS I / 2023 |  | 0 |  | 0 | 0 | 0 | 0 | 0 | 0 | 0 | SO 02B | 0 | 0 | 0 |  | 21 | 0 | 0 | 7 |  |  |  | 0 | 0 | 0 | 762_ | SO 02B_76_ | SO 02B_ |  | 0 | 0 | 0 | 499 |  | 0 | 0 | 0 |  | 762 |  | 21
|  |  | 63*4*4/1000 |  |  | 1.01
|  |  | ;ztratné 5%; 0,0505 |  |  | 0.05
190 |  | 60726123 | Deska dřevoštěpková OSB 3 B - 4PD tl. 25 mm |  | m2 | 376.2 | 0 | 0 | 0 | 0 | RTS I / 2023 |  | 0 |  | 0 | 0 | 0 | 0 | 0 | 0 | 0 | SO 02B | 0 | 0 | 0 |  | 21 | 0 | 0 | 7 |  |  |  | 0 | 0 | 0 | 762_ | SO 02B_76_ | SO 02B_ |  | 0 | 0 | 0 | 502 |  | 0 | 0 | 0 |  | 762 |  | 21
|  |  | 3*114 |  |  | 342
|  |  | ;ztratné 10%; 34,2 |  |  | 34.2
191 |  | 31142012 | Vrut zápustný 021814 5 x 80 mm |  | 1000 ks | 1.1 | 0 | 0 | 0 | 0 | RTS I / 2023 |  | 0 |  | 0 | 0 | 0 | 0 | 0 | 0 | 0 | SO 02B | 0 | 0 | 0 |  | 21 | 0 | 0 | 7 |  |  |  | 0 | 0 | 0 | 762_ | SO 02B_76_ | SO 02B_ |  | 0 | 0 | 0 | 505 |  | 0 | 0 | 0 |  | 762 |  | 21
|  |  | 110*10/1000 |  |  | 1.1
192 |  | 60515814 | Hranol konstrukční KVH NSi, SM, C24, 60 x 140 mm, 5 m |  | m3 | 1.55 | 0 | 0 | 0 | 0 | RTS I / 2023 |  | 0 |  | 0 | 0 | 0 | 0 | 0 | 0 | 0 | SO 02B | 0 | 0 | 0 |  | 21 | 0 | 0 | 7 |  |  |  | 0 | 0 | 0 | 762_ | SO 02B_76_ | SO 02B_ |  | 0 | 0 | 0 | 507 |  | 0 | 0 | 0 |  | 762 |  | 21
|  |  | 1,55 | pomocný materiál kotvení OSB k HEB/I |  | 1.55
|  | 764 | Konstrukce klempířské |  |  |  |  | 0 | 0 | 0 | [11 empty] | SO 02B | [8 empty] | 0 | 0 | 0
193 |  | 764421290R00 | Oplechování říms z Pz plechu, rš 700 mm |  | m | 45 | 0 | 0 | 0 | 0 | RTS I / 2023 |  | 0 |  | 0 | 0 | 0 | 0 | 0 | 0 | 0 | SO 02B | 0 | 0 | 0 |  | 21 | 0 | 0 | 7 |  |  |  | 0 | 0 | 0 | 764_ | SO 02B_76_ | SO 02B_ |  | 0 | 0 | 0 | 510 |  | 0 | 0 | 0 |  | 764 |  | 21
|  |  | 25 |  |  | 25
|  |  | 20 | jiřičky přesah římsy pro hnízda |  | 20
194 |  | 764421280R00 | Oplechování říms z Pz plechu, rš 600 mm |  | m | 13 | 0 | 0 | 0 | 0 | RTS I / 2023 |  | 0 |  | 0 | 0 | 0 | 0 | 0 | 0 | 0 | SO 02B | 0 | 0 | 0 |  | 21 | 0 | 0 | 7 |  |  |  | 0 | 0 | 0 | 764_ | SO 02B_76_ | SO 02B_ |  | 0 | 0 | 0 | 513 |  | 0 | 0 | 0 |  | 764 |  | 21
|  |  | 13 |  |  | 13
195 |  | 764410250R00 | Oplechování parapetů včetně rohů Pz-poplastovaný , rš 330 mm |  | m | 34.8 | 0 | 0 | 0 | 0 | RTS I / 2023 |  | 0 |  | 0 | 0 | 0 | 0 | 0 | 0 | 0 | SO 02B | 0 | 0 | 0 |  | 21 | 0 | 0 | 7 |  |  |  | 0 | 0 | 0 | 764_ | SO 02B_76_ | SO 02B_ |  | 0 | 0 | 0 | 515 |  | 0 | 0 | 0 |  | 764 |  | 21
|  |  | 4+0,5+5,3+2*1+4,5 | rovná okna |  | 16.3
|  |  | 10 | kruhové okno |  | 10
|  |  | 5+0,5+3 | soklové části oken do ulice |  | 8.5
196 |  | 764410291R00 | Montáž příplatek za segmetaci v kruhovém okně |  | m | 50 | 0 | 0 | 0 | 0 | RTS I / 2023 |  | 0 |  | 0 | 0 | 0 | 0 | 0 | 0 | 0 | SO 02B | 0 | 0 | 0 |  | 21 | 0 | 0 | 7 |  |  |  | 0 | 0 | 0 | 764_ | SO 02B_76_ | SO 02B_ |  | 0 | 0 | 0 | 519 |  | 0 | 0 | 0 |  | 764 |  | 21
|  |  | 50 | okno O1 |  | 50
|  | 766 | Konstrukce truhlářské |  |  |  |  | 0 | 0 | 0 | [11 empty] | SO 02B | [8 empty] | 0 | 0 | 0
197 |  | 766111110R00 | Sanitární příčka plná - hladká, konstrukce elox Al + desky DTD HPL 28 - barevná úprava - atest do škol!!! |  | m2 | 31.9 | 0 | 0 | 0 | 0 | RTS I / 2023 |  | 0 |  | 0 | 0 | 0 | 0 | 0 | 0 | 0 | SO 02B | 0 | 0 | 0 |  | 21 | 0 | 0 | 7 |  |  |  | 0 | 0 | 0 | 766_ | SO 02B_76_ | SO 02B_ |  | 0 | 0 | 0 | 522 |  | 0 | 0 | 0 |  | 766 |  | 21
|  |  | (3,6+3,6+3*1,4+1*0,9+2,2)*2,2 | včetně dveří |  | 31.9
198 |  | 766999500VD | Sanitární příčka - stěna DTD HPL 28 -barva, dveře 70/1950 - 7x - panel umístěn na rektifik. nožičkách (min. 150 mm) |  | soubor | 1 | 0 | 0 | 0 | 0 |  |  | 0 |  | 0 | 0 | 0 | 0 | 0 | 0 | 0 | SO 02B | 0 | 0 | 0 |  | 21 | 0 | 0 | 7 |  |  |  | 0 | 0 | 0 | 766_ | SO 02B_76_ | SO 02B_ |  | 0 | 0 | 0 | 524 |  | 0 | 0 | 0 |  | 766 |  | 21
|  |  | 1 |  |  | 1
199 |  | 766812111R00 | Montáž kuchyňských linek dřevěných linek š.do 1,2m |  | kus | 7 | 0 | 0 | 0 | 0 | RTS I / 2023 |  | 0 |  | 0 | 0 | 0 | 0 | 0 | 0 | 0 | SO 02B | 0 | 0 | 0 |  | 21 | 0 | 0 | 7 |  |  |  | 0 | 0 | 0 | 766_ | SO 02B_76_ | SO 02B_ |  | 0 | 0 | 0 | 526 |  | 0 | 0 | 0 |  | 766 |  | 21
|  |  | 7 | celková délka sestavy 8,5m |  | 7
200 |  | 61581620 | Linka kuchyňská atypická - sestava do (L) |  | soubor | 7 | 0 | 0 | 0 | 0 | RTS I / 2023 |  | 0 |  | 0 | 0 | 0 | 0 | 0 | 0 | 0 | SO 02B | 0 | 0 | 0 |  | 21 | 0 | 0 | 7 |  |  |  | 0 | 0 | 0 | 766_ | SO 02B_76_ | SO 02B_ |  | 0 | 0 | 0 | 528 |  | 0 | 0 | 0 |  | 766 |  | 21
|  |  | 7 |  |  | 7
201 |  | 766829100R00 | Montáž vestavěné varné desky |  | kus | 2 | 0 | 0 | 0 | 0 | RTS I / 2023 |  | 0 |  | 0 | 0 | 0 | 0 | 0 | 0 | 0 | SO 02B | 0 | 0 | 0 |  | 21 | 0 | 0 | 7 |  |  |  | 0 | 0 | 0 | 766_ | SO 02B_76_ | SO 02B_ |  | 0 | 0 | 0 | 530 |  | 0 | 0 | 0 |  | 766 |  | 21
|  |  | 2 |  |  | 2
202 |  | 54112124 | Deska varná vestavná elektrická elektrické napětí: 230/380 |  | kus | 2 | 0 | 0 | 0 | 0 | RTS I / 2022 |  | 0 |  | 0 | 0 | 0 | 0 | 0 | 0 | 0 | SO 02B | 0 | 0 | 0 |  | 21 | 0 | 0 | 7 |  |  |  | 0 | 0 | 0 | 766_ | SO 02B_76_ | SO 02B_ |  | 0 | 0 | 0 | 532 |  | 0 | 0 | 0 |  | 766 |  | 21
|  |  | 2 |  |  | 2
203 |  | 766417111T00 | Montáž podkladového dřevěného roštu pod obložení stěn včetně materiálu a kotev |  | m2 | 376 | 0 | 0 | 0 | 0 | RTS I / 2022 |  | 0 |  | 0 | 0 | 0 | 0 | 0 | 0 | 0 | SO 02B | 0 | 0 | 0 |  | 21 | 0 | 0 | 7 |  |  |  | 0 | 0 | 0 | 766_ | SO 02B_76_ | SO 02B_ |  | 0 | 0 | 0 | 534 |  | 0 | 0 | 0 |  | 766 |  | 21
|  |  | 376 | obklad zateplení fasády + vytažení do atik v přístavbě (sklonování v podélné linii) |  | 376
204 |  | 766412123T00 | Montáž obložení stěn pl. nad 1 m2, palubky MD, š. do 100 mm |  | m2 | 376 | 0 | 0 | 0 | 0 | RTS I / 2022 |  | 0 |  | 0 | 0 | 0 | 0 | 0 | 0 | 0 | SO 02B | 0 | 0 | 0 |  | 21 | 0 | 0 | 7 |  |  |  | 0 | 0 | 0 | 766_ | SO 02B_76_ | SO 02B_ |  | 0 | 0 | 0 | 536 |  | 0 | 0 | 0 |  | 766 |  | 21
|  |  | 376 |  |  | 376
205 |  | 611981857 | Prkno terasové dřevěné Modřín Slezský 24 x 136 mm |  | m2 | 451.2 | 0 | 0 | 0 | 0 | RTS I / 2023 |  | 0 |  | 0 | 0 | 0 | 0 | 0 | 0 | 0 | SO 02B | 0 | 0 | 0 |  | 21 | 0 | 0 | 7 |  |  |  | 0 | 0 | 0 | 766_ | SO 02B_76_ | SO 02B_ |  | 0 | 0 | 0 | 538 |  | 0 | 0 | 0 |  | 766 |  | 21
|  |  | 376 |  |  | 376
|  |  | ;ztratné 20%; 75,2 |  |  | 75.2
206 |  | 766423341R00 | Obložení podhledů složit., aglom. desky do 0,6 m2 |  | m2 | 22.66 | 0 | 0 | 0 | 0 | RTS I / 2023 |  | 0 |  | 0 | 0 | 0 | 0 | 0 | 0 | 0 | SO 02B | 0 | 0 | 0 |  | 21 | 0 | 0 | 7 |  |  |  | 0 | 0 | 0 | 766_ | SO 02B_76_ | SO 02B_ |  | 0 | 0 | 0 | 541 |  | 0 | 0 | 0 |  | 766 |  | 21
|  |  | 19,7*(0,5+0,15+0,5) | přesah - římsa pro hnízda jiřiček - východní strana |  | 22.66
207 |  | 611981857 | Prkno terasové dřevěné Modřín Slezský 24 x 136 mm |  | m2 | 27.6 | 0 | 0 | 0 | 0 | RTS I / 2023 |  | 0 |  | 0 | 0 | 0 | 0 | 0 | 0 | 0 | SO 02B | 0 | 0 | 0 |  | 21 | 0 | 0 | 7 |  |  |  | 0 | 0 | 0 | 766_ | SO 02B_76_ | SO 02B_ |  | 0 | 0 | 0 | 543 |  | 0 | 0 | 0 |  | 766 |  | 21
|  |  | 20*(0,5+0,5+0,15) |  |  | 23
|  |  | ;ztratné 20%; 4,6 |  |  | 4.6
208 |  | 60515801 | Hranol konstrukční KVH NSi, SM, C24, 40 x 60 mm, 5 m |  | m3 | 0.32 | 0 | 0 | 0 | 0 | RTS I / 2023 |  | 0 |  | 0 | 0 | 0 | 0 | 0 | 0 | 0 | SO 02B | 0 | 0 | 0 |  | 21 | 0 | 0 | 7 |  |  |  | 0 | 0 | 0 | 766_ | SO 02B_76_ | SO 02B_ |  | 0 | 0 | 0 | 546 |  | 0 | 0 | 0 |  | 766 |  | 21
|  |  | (4*20+22*(0,5+0,5+0,1))*0,04*0,06 |  |  | 0.25
|  |  | ;ztratné 30%; 0,075 |  |  | 0.07
209 |  | 766990010VD | Prefa hnízdo jiřičky (kotvící deska k podhledu, hnízdo - plastbeton) |  | kus | 30 | 0 | 0 | 0 | 0 |  |  | 0 |  | 0 | 0 | 0 | 0 | 0 | 0 | 0 | SO 02B | 0 | 0 | 0 |  | 21 | 0 | 0 | 7 |  |  |  | 0 | 0 | 0 | 766_ | SO 02B_76_ | SO 02B_ |  | 0 | 0 | 0 | 549 |  | 0 | 0 | 0 |  | 766 |  | 21
|  |  | 30 |  |  | 30
210 |  | 766694112R00 | Montáž parapetních desek š.do 30 cm,dl.do 160 cm |  | kus | 5 | 0 | 0 | 0 | 0 | RTS I / 2023 |  | 0 |  | 0 | 0 | 0 | 0 | 0 | 0 | 0 | SO 02B | 0 | 0 | 0 |  | 21 | 0 | 0 | 7 |  |  |  | 0 | 0 | 0 | 766_ | SO 02B_76_ | SO 02B_ |  | 0 | 0 | 0 | 551 |  | 0 | 0 | 0 |  | 766 |  | 21
|  |  | 1+2+1+1 |  |  | 5
211 |  | 60775323 | Parapet interiér DTD Massive šíře 250 mm barevný |  | m | 19.92 | 0 | 0 | 0 | 0 | RTS I / 2022 |  | 0 |  | 0 | 0 | 0 | 0 | 0 | 0 | 0 | SO 02B | 0 | 0 | 0 |  | 21 | 0 | 0 | 7 |  |  |  | 0 | 0 | 0 | 766_ | SO 02B_76_ | SO 02B_ |  | 0 | 0 | 0 | 553 |  | 0 | 0 | 0 |  | 766 |  | 21
|  |  | 1*4,3+2*1,1+1*4,8+1*5,3 |  |  | 16.6
|  |  | ;ztratné 20%; 3,32 |  |  | 3.32
212 |  | 766695212R00 | Montáž prahů dveří jednokřídlových š. do 10 cm |  | kus | 19 | 0 | 0 | 0 | 0 | RTS I / 2023 |  | 0 |  | 0 | 0 | 0 | 0 | 0 | 0 | 0 | SO 02B | 0 | 0 | 0 |  | 21 | 0 | 0 | 7 |  |  |  | 0 | 0 | 0 | 766_ | SO 02B_76_ | SO 02B_ |  | 0 | 0 | 0 | 556 |  | 0 | 0 | 0 |  | 766 |  | 21
|  |  | 5+9+3+2 |  |  | 19
213 |  | 61187396 | Prah bukový délka do 100 cm šířka 10 cm 2 cm |  | kus | 19 | 0 | 0 | 0 | 0 | RTS I / 2023 |  | 0 |  | 0 | 0 | 0 | 0 | 0 | 0 | 0 | SO 02B | 0 | 0 | 0 |  | 21 | 0 | 0 | 7 |  |  |  | 0 | 0 | 0 | 766_ | SO 02B_76_ | SO 02B_ |  | 0 | 0 | 0 | 558 |  | 0 | 0 | 0 |  | 766 |  | 21
|  |  | 19 |  |  | 19
|  | 767 | Konstrukce doplňkové stavební (zámečnické) |  |  |  |  | 0 | 0 | 0 | [11 empty] | SO 02B | [8 empty] | 0 | 0 | 0
214 |  | 767995106R00 | Výroba a montáž kov. atypických konstr. do 250 kg - statická konstrukce stropu 1.NP |  | kg | 17679.85 | 0 | 0 | 0 | 0 | RTS I / 2023 |  | 0 |  | 0 | 0 | 0 | 0 | 0 | 0 | 0 | SO 02B | 0 | 0 | 0 |  | 21 | 0 | 0 | 7 |  |  |  | 0 | 0 | 0 | 767_ | SO 02B_76_ | SO 02B_ |  | 0 | 0 | 0 | 561 |  | 0 | 0 | 0 |  | 767 |  | 21
|  |  | (13*11,6+1*10,4+1*5,7+2*2)*61,3 | HEB 200 strop A - (P5) |  | 10476.17
|  |  | (7*11,8+2*9)*61,3 | HEB 200 strop B - strojovna nad sálem (P7) |  | 6166.78
|  |  | 8*6*1,5*14,4 | I 140 strop B - strojovna nad sálem (P7) |  | 1036.8
|  |  | (14+14)*0,2*0,2*0,01*9 | kotevní desky 10 mm (P7) |  | 0.1
215 |  | 13487115 | Tyč ocelová HEB 200, S235JR |  | t | 16.71 | 0 | 0 | 0 | 0 | RTS I / 2023 |  | 0 |  | 0 | 0 | 0 | 0 | 0 | 0 | 0 | SO 02B | 0 | 0 | 0 |  | 21 | 0 | 0 | 7 |  |  |  | 0 | 0 | 0 | 767_ | SO 02B_76_ | SO 02B_ |  | 0 | 0 | 0 | 566 |  | 0 | 0 | 0 |  | 767 |  | 21
|  |  | 10,47+6,16 |  |  | 16.63
|  |  | ;ztratné 0,5%; 0,08315 |  |  | 0.08
216 |  | 13380625 | Tyč ocelová I 140, S235JR |  | t | 1.05 | 0 | 0 | 0 | 0 | RTS I / 2023 |  | 0 |  | 0 | 0 | 0 | 0 | 0 | 0 | 0 | SO 02B | 0 | 0 | 0 |  | 21 | 0 | 0 | 7 |  |  |  | 0 | 0 | 0 | 767_ | SO 02B_76_ | SO 02B_ |  | 0 | 0 | 0 | 569 |  | 0 | 0 | 0 |  | 767 |  | 21
|  |  | 1,04 |  |  | 1.04
|  |  | ;ztratné 1%; 0,0104 |  |  | 0.01
217 |  | 13611228 | Plech hladký S235JR 10,00 x 1000 x 2000 mm |  | t | 0.15 | 0 | 0 | 0 | 0 | RTS I / 2023 |  | 0 |  | 0 | 0 | 0 | 0 | 0 | 0 | 0 | SO 02B | 0 | 0 | 0 |  | 21 | 0 | 0 | 7 |  |  |  | 0 | 0 | 0 | 767_ | SO 02B_76_ | SO 02B_ |  | 0 | 0 | 0 | 572 |  | 0 | 0 | 0 |  | 767 |  | 21
|  |  | 0,15 |  |  | 0.15
218 |  | 31179109 | Tyč závitová M16, DIN 975 |  | m | 27 | 0 | 0 | 0 | 0 | RTS I / 2023 |  | 0 |  | 0 | 0 | 0 | 0 | 0 | 0 | 0 | SO 02B | 0 | 0 | 0 |  | 21 | 0 | 0 | 7 |  |  |  | 0 | 0 | 0 | 767_ | SO 02B_76_ | SO 02B_ |  | 0 | 0 | 0 | 574 |  | 0 | 0 | 0 |  | 767 |  | 21
|  |  | 30*3*0,25 |  |  | 22.5
|  |  | ;ztratné 20%; 4,5 |  |  | 4.5
219 |  | 31110716 | Matice přesná šestihranná 02 1401 M16 |  | kus | 60 | 0 | 0 | 0 | 0 | RTS I / 2023 |  | 0 |  | 0 | 0 | 0 | 0 | 0 | 0 | 0 | SO 02B | 0 | 0 | 0 |  | 21 | 0 | 0 | 7 |  |  |  | 0 | 0 | 0 | 767_ | SO 02B_76_ | SO 02B_ |  | 0 | 0 | 0 | 577 |  | 0 | 0 | 0 |  | 767 |  | 21
|  |  | 60 |  |  | 60
220 |  | 31171694.A | Malta chem.2slož.POLY náplň 380ml-patrona |  | kus | 20 | 0 | 0 | 0 | 0 | RTS I / 2023 |  | 0 |  | 0 | 0 | 0 | 0 | 0 | 0 | 0 | SO 02B | 0 | 0 | 0 |  | 21 | 0 | 0 | 7 |  |  |  | 0 | 0 | 0 | 767_ | SO 02B_76_ | SO 02B_ |  | 0 | 0 | 0 | 579 |  | 0 | 0 | 0 |  | 767 |  | 21
|  |  | 20 |  |  | 20
221 |  | 767995102R00 | Výroba a montáž kov. atypických konstr. do 10 kg - montáž předokenních žaluzií (kastlík + vodítka) + montáž žaluzií do kastlíku na místě |  | kg | 115 | 0 | 0 | 0 | 0 | RTS I / 2023 |  | 0 |  | 0 | 0 | 0 | 0 | 0 | 0 | 0 | SO 02B | 0 | 0 | 0 |  | 21 | 0 | 0 | 7 |  |  |  | 0 | 0 | 0 | 767_ | SO 02B_76_ | SO 02B_ |  | 0 | 0 | 0 | 581 |  | 0 | 0 | 0 |  | 767 |  | 21
|  |  | 55 | O2 |  | 55
|  |  | 60 | PS1 |  | 60
222 |  | 312000101VD | Předokenní žaluzie - plechový kastlík + AL vodící lišty 22/20 mm - RAL 9006 délka kastlíku 4500 mm |  | kus | 1 | 0 | 0 | 0 | 0 |  |  | 0 |  | 0 | 0 | 0 | 0 | 0 | 0 | 0 | SO 02B | 0 | 0 | 0 |  | 21 | 0 | 0 | 7 |  |  |  | 0 | 0 | 0 | 767_ | SO 02B_76_ | SO 02B_ |  | 0 | 0 | 0 | 584 |  | 0 | 0 | 0 |  | 767 |  | 21
|  |  | 1 | pozice okna O2 |  | 1
223 |  | 312000202VD | Předokenní žaluzie - žaluzie AL 90 mm RAL 9006 el. pohon + ovládání ze třídy - 2400/2245 |  | kus | 1 | 0 | 0 | 0 | 0 |  |  | 0 |  | 0 | 0 | 0 | 0 | 0 | 0 | 0 | SO 02B | 0 | 0 | 0 |  | 21 | 0 | 0 | 7 |  |  |  | 0 | 0 | 0 | 767_ | SO 02B_76_ | SO 02B_ |  | 0 | 0 | 0 | 586 |  | 0 | 0 | 0 |  | 767 |  | 21
|  |  | 1 | pozice O2 - 2800x800 mm |  | 1
224 |  | 312000201VD | Předokenní žaluzie - žaluzie AL 90 mm RAL 9006 el. pohon + ovládání ze třídy |  | kus | 1 | 0 | 0 | 0 | 0 |  |  | 0 |  | 0 | 0 | 0 | 0 | 0 | 0 | 0 | SO 02B | 0 | 0 | 0 |  | 21 | 0 | 0 | 7 |  |  |  | 0 | 0 | 0 | 767_ | SO 02B_76_ | SO 02B_ |  | 0 | 0 | 0 | 588 |  | 0 | 0 | 0 |  | 767 |  | 21
|  |  | 1 | pozice O2 - 1400x800 mm |  | 1
225 |  | 312000102VD | Předokenní žaluzie - plechový kastlík + AL vodící lišty 22/20 mm - délka kastlíku 5500 mm |  | kus | 1 | 0 | 0 | 0 | 0 |  |  | 0 |  | 0 | 0 | 0 | 0 | 0 | 0 | 0 | SO 02B | 0 | 0 | 0 |  | 21 | 0 | 0 | 7 |  |  |  | 0 | 0 | 0 | 767_ | SO 02B_76_ | SO 02B_ |  | 0 | 0 | 0 | 590 |  | 0 | 0 | 0 |  | 767 |  | 21
|  |  | 1 | pozice okna PS1 východní strana |  | 1
226 |  | 312000203VD | Předokenní žaluzie - žaluzie AL 90 mm RAL 9006 el. pohon + ovládání |  | kus | 3 | 0 | 0 | 0 | 0 |  |  | 0 |  | 0 | 0 | 0 | 0 | 0 | 0 | 0 | SO 02B | 0 | 0 | 0 |  | 21 | 0 | 0 | 7 |  |  |  | 0 | 0 | 0 | 767_ | SO 02B_76_ | SO 02B_ |  | 0 | 0 | 0 | 592 |  | 0 | 0 | 0 |  | 767 |  | 21
|  |  | 3 | pozice PS1 - 1700x700mm |  | 3
227 |  | 767995101R00 | Výroba a montáž kov. atypických konstr. do 5 kg - laserové vyřezání písmen z plechové desky |  | kg | 85 | 0 | 0 | 0 | 0 | RTS I / 2023 |  | 0 |  | 0 | 0 | 0 | 0 | 0 | 0 | 0 | SO 02B | 0 | 0 | 0 |  | 21 | 0 | 0 | 7 |  |  |  | 0 | 0 | 0 | 767_ | SO 02B_76_ | SO 02B_ |  | 0 | 0 | 0 | 594 |  | 0 | 0 | 0 |  | 767 |  | 21
|  |  | 85 | nápis OBECNÍ DŮM, JMÉNO PROVOZOVNY |  | 85
|  |  |  | 20*4+20*2,5 20písmen (výška 500mm šířka 400-500 mm) - tl. plech 2 mm - antikoro + podpurná ACT kon |  | 0
228 |  | 12710128 | Plech nerez 1.4301+2B, rozměr 2,0 x 1000 x 2000 mm |  | m2 | 5 | 0 | 0 | 0 | 0 | RTS I / 2023 |  | 0 |  | 0 | 0 | 0 | 0 | 0 | 0 | 0 | SO 02B | 0 | 0 | 0 |  | 21 | 0 | 0 | 7 |  |  |  | 0 | 0 | 0 | 767_ | SO 02B_76_ | SO 02B_ |  | 0 | 0 | 0 | 597 |  | 0 | 0 | 0 |  | 767 |  | 21
|  |  | 5 | + KOMAXIT oboustranný |  | 5
229 |  | 311712358 | Kotva FIX Z 10x120/60-45 průvlaková, nerez |  | kus | 30 | 0 | 0 | 0 | 0 | RTS I / 2023 |  | 0 |  | 0 | 0 | 0 | 0 | 0 | 0 | 0 | SO 02B | 0 | 0 | 0 |  | 21 | 0 | 0 | 7 |  |  |  | 0 | 0 | 0 | 767_ | SO 02B_76_ | SO 02B_ |  | 0 | 0 | 0 | 599 |  | 0 | 0 | 0 |  | 767 |  | 21
|  |  | 30 |  |  | 30
230 |  | 12730107 | Trubka nerez 22,0 x 1,0 mm |  | m | 22.5 | 0 | 0 | 0 | 0 | RTS I / 2023 |  | 0 |  | 0 | 0 | 0 | 0 | 0 | 0 | 0 | SO 02B | 0 | 0 | 0 |  | 21 | 0 | 0 | 7 |  |  |  | 0 | 0 | 0 | 767_ | SO 02B_76_ | SO 02B_ |  | 0 | 0 | 0 | 601 |  | 0 | 0 | 0 |  | 767 |  | 21
|  |  | 15*1,5 |  |  | 22.5
231 |  | 767995103R00 | Výroba a montáž kov. atypických konstr. do 20 kg umístění PHP na stěnu |  | kg | 9 | 0 | 0 | 0 | 0 | RTS I / 2023 |  | 0 |  | 0 | 0 | 0 | 0 | 0 | 0 | 0 | SO 02B | 0 | 0 | 0 |  | 21 | 0 | 0 | 7 |  |  |  | 0 | 0 | 0 | 767_ | SO 02B_76_ | SO 02B_ |  | 0 | 0 | 0 | 603 |  | 0 | 0 | 0 |  | 767 |  | 21
|  |  | 1+3+2+1+1 | 1+2NP |  | 8
|  |  | 1 | hlavní rozvaděč 1NP |  | 1
232 |  | 44984124 | Přístroj hasicí práškový PG 6 PDC |  | kus | 7 | 0 | 0 | 0 | 0 | RTS I / 2023 |  | 0 |  | 0 | 0 | 0 | 0 | 0 | 0 | 0 | SO 02B | 0 | 0 | 0 |  | 21 | 0 | 0 | 7 |  |  |  | 0 | 0 | 0 | 767_ | SO 02B_76_ | SO 02B_ |  | 0 | 0 | 0 | 606 |  | 0 | 0 | 0 |  | 767 |  | 21
|  |  | 6 |  |  | 6
|  |  | 1 |  |  | 1
233 |  | 44984140 | Přístroj hasicí 1CO2 |  | kus | 2 | 0 | 0 | 0 | 0 | RTS I / 2023 |  | 0 |  | 0 | 0 | 0 | 0 | 0 | 0 | 0 | SO 02B | 0 | 0 | 0 |  | 21 | 0 | 0 | 7 |  |  |  | 0 | 0 | 0 | 767_ | SO 02B_76_ | SO 02B_ |  | 0 | 0 | 0 | 609 |  | 0 | 0 | 0 |  | 767 |  | 21
|  |  | 2 |  |  | 2
|  | 771 | Podlahy z dlaždic |  |  |  |  | 0 | 0 | 0 | [11 empty] | SO 02B | [8 empty] | 0 | 0 | 0
234 |  | 771575107R00 | Montáž podlah keram.,režné hladké, tmel, 20x20 cm |  | m2 | 20 | 0 | 0 | 0 | 0 | RTS I / 2023 |  | 0 |  | 0 | 0 | 0 | 0 | 0 | 0 | 0 | SO 02B | 0 | 0 | 0 |  | 21 | 0 | 0 | 7 |  |  |  | 0 | 0 | 0 | 771_ | SO 02B_77_ | SO 02B_ |  | 0 | 0 | 0 | 612 |  | 0 | 0 | 0 |  | 771 |  | 21
|  |  | 7,3+8,2 | podlahy |  | 15.5
|  |  | 1,8*2,5 | podesta |  | 4.5
235 |  | 597642021 | Dlažba slinutá reliéfní 200x200x9 mm |  | m2 | 22 | 0 | 0 | 0 | 0 | RTS I / 2023 |  | 0 |  | 0 | 0 | 0 | 0 | 0 | 0 | 0 | SO 02B | 0 | 0 | 0 |  | 21 | 0 | 0 | 7 |  |  |  | 0 | 0 | 0 | 771_ | SO 02B_77_ | SO 02B_ |  | 0 | 0 | 0 | 615 |  | 0 | 0 | 0 |  | 771 |  | 21
|  |  | 20 |  |  | 20
|  |  | ;ztratné 10%; 2 |  |  | 2
236 |  | 771575111R00 | Montáž podlah keram.,hladké, tmel, velko formát |  | m2 | 47.4 | 0 | 0 | 0 | 0 | RTS I / 2023 |  | 0 |  | 0 | 0 | 0 | 0 | 0 | 0 | 0 | SO 02B | 0 | 0 | 0 |  | 21 | 0 | 0 | 7 |  |  |  | 0 | 0 | 0 | 771_ | SO 02B_77_ | SO 02B_ |  | 0 | 0 | 0 | 618 |  | 0 | 0 | 0 |  | 771 |  | 21
|  |  | 4+11,9+5,8+2,8+8,2+3,9+4,7+3,9+2,2 |  |  | 47.4
237 |  | 59764207 | Dlažba slinutá matná 600x600x9 mm |  | m2 | 55.2 | 0 | 0 | 0 | 0 | RTS I / 2023 |  | 0 |  | 0 | 0 | 0 | 0 | 0 | 0 | 0 | SO 02B | 0 | 0 | 0 |  | 21 | 0 | 0 | 7 |  |  |  | 0 | 0 | 0 | 771_ | SO 02B_77_ | SO 02B_ |  | 0 | 0 | 0 | 620 |  | 0 | 0 | 0 |  | 771 |  | 21
|  |  | 48 |  |  | 48
|  |  | ;ztratné 15%; 7,2 |  |  | 7.2
238 |  | 771441017R00 | Obklad soklíků hutných, rovných do MC, 25x6,5v6,5 |  | m | 170 | 0 | 0 | 0 | 0 | RTS I / 2023 |  | 0 |  | 0 | 0 | 0 | 0 | 0 | 0 | 0 | SO 02B | 0 | 0 | 0 |  | 21 | 0 | 0 | 7 |  |  |  | 0 | 0 | 0 | 771_ | SO 02B_77_ | SO 02B_ |  | 0 | 0 | 0 | 623 |  | 0 | 0 | 0 |  | 771 |  | 21
|  |  | 65+105 |  |  | 170
239 |  | 597642021 | Dlažba slinutá reliéfní 200x200x9 mm |  | m2 | 26.15 | 0 | 0 | 0 | 0 | RTS I / 2023 |  | 0 |  | 0 | 0 | 0 | 0 | 0 | 0 | 0 | SO 02B | 0 | 0 | 0 |  | 21 | 0 | 0 | 7 |  |  |  | 0 | 0 | 0 | 771_ | SO 02B_77_ | SO 02B_ |  | 0 | 0 | 0 | 625 |  | 0 | 0 | 0 |  | 771 |  | 21
|  |  | 10 |  |  | 10
240 |  | 59764207 | Dlažba slinutá matná 600x600x9 mm |  | m2 | 47.08 | 0 | 0 | 0 | 0 | RTS I / 2023 |  | 0 |  | 0 | 0 | 0 | 0 | 0 | 0 | 0 | SO 02B | 0 | 0 | 0 |  | 21 | 0 | 0 | 7 |  |  |  | 0 | 0 | 0 | 771_ | SO 02B_77_ | SO 02B_ |  | 0 | 0 | 0 | 627 |  | 0 | 0 | 0 |  | 771 |  | 21
|  |  | 18 |  |  | 18
241 |  | 771275511R00 | Montáž keram.dlaždic a schodovek na stupnice,TM |  | m | 26.4 | 0 | 0 | 0 | 0 | RTS I / 2023 |  | 0 |  | 0 | 0 | 0 | 0 | 0 | 0 | 0 | SO 02B | 0 | 0 | 0 |  | 21 | 0 | 0 | 7 |  |  |  | 0 | 0 | 0 | 771_ | SO 02B_77_ | SO 02B_ |  | 0 | 0 | 0 | 629 |  | 0 | 0 | 0 |  | 771 |  | 21
|  |  | (15+9)*1,1 |  |  | 26.4
242 |  | 597642021 | Dlažba slinutá reliéfní 200x200x9 mm |  | m2 | 9 | 0 | 0 | 0 | 0 | RTS I / 2023 |  | 0 |  | 0 | 0 | 0 | 0 | 0 | 0 | 0 | SO 02B | 0 | 0 | 0 |  | 21 | 0 | 0 | 7 |  |  |  | 0 | 0 | 0 | 771_ | SO 02B_77_ | SO 02B_ |  | 0 | 0 | 0 | 631 |  | 0 | 0 | 0 |  | 771 |  | 21
|  |  | 9 |  |  | 9
243 |  | 771275521R00 | Montáž keramických dlaždic na podstupnice, TM |  | m | 26.4 | 0 | 0 | 0 | 0 | RTS I / 2023 |  | 0 |  | 0 | 0 | 0 | 0 | 0 | 0 | 0 | SO 02B | 0 | 0 | 0 |  | 21 | 0 | 0 | 7 |  |  |  | 0 | 0 | 0 | 771_ | SO 02B_77_ | SO 02B_ |  | 0 | 0 | 0 | 633 |  | 0 | 0 | 0 |  | 771 |  | 21
|  |  | (15+9)*1,1 |  |  | 26.4
244 |  | 597642021 | Dlažba slinutá reliéfní 200x200x9 mm |  | m2 | 6 | 0 | 0 | 0 | 0 | RTS I / 2023 |  | 0 |  | 0 | 0 | 0 | 0 | 0 | 0 | 0 | SO 02B | 0 | 0 | 0 |  | 21 | 0 | 0 | 7 |  |  |  | 0 | 0 | 0 | 771_ | SO 02B_77_ | SO 02B_ |  | 0 | 0 | 0 | 635 |  | 0 | 0 | 0 |  | 771 |  | 21
|  |  | 6 |  |  | 6
245 |  | 771475034T00 | Montáž soklíků keramických schidišťových stupňovitých, výška 100 mm, do tmele |  | m | 24 | 0 | 0 | 0 | 0 | RTS I / 2022 |  | 0 |  | 0 | 0 | 0 | 0 | 0 | 0 | 0 | SO 02B | 0 | 0 | 0 |  | 21 | 0 | 0 | 7 |  |  |  | 0 | 0 | 0 | 771_ | SO 02B_77_ | SO 02B_ |  | 0 | 0 | 0 | 637 |  | 0 | 0 | 0 |  | 771 |  | 21
|  |  | (15+9)*0,5*2 |  |  | 24
246 |  | 597642021 | Dlažba slinutá reliéfní 200x200x9 mm |  | m2 | 8 | 0 | 0 | 0 | 0 | RTS I / 2023 |  | 0 |  | 0 | 0 | 0 | 0 | 0 | 0 | 0 | SO 02B | 0 | 0 | 0 |  | 21 | 0 | 0 | 7 |  |  |  | 0 | 0 | 0 | 771_ | SO 02B_77_ | SO 02B_ |  | 0 | 0 | 0 | 639 |  | 0 | 0 | 0 |  | 771 |  | 21
|  |  | 8 |  |  | 8
|  | 775 | Podlahy vlysové a parketové |  |  |  |  | 0 | 0 | 0 | [11 empty] | SO 02B | [8 empty] | 0 | 0 | 0
247 |  | 775511244R00 | Podlahy vlysové do tmele, tl.22 mm, úzké, BK I.jak včetně dodávky BUK |  | m2 | 301.95 | 0 | 0 | 0 | 0 | RTS I / 2023 |  | 0 |  | 0 | 0 | 0 | 0 | 0 | 0 | 0 | SO 02B | 0 | 0 | 0 |  | 21 | 0 | 0 | 7 |  |  |  | 0 | 0 | 0 | 775_ | SO 02B_77_ | SO 02B_ |  | 0 | 0 | 0 | 642 |  | 0 | 0 | 0 |  | 775 |  | 21
|  |  | 104,3+60+8,7+9+41,5+51 | Vlys podlahový tl. 21 buk dl.350 š. 50 mm výběr |  | 274.5
|  |  | ;ztratné 10%; 27,45 |  |  | 27.45
248 |  | 775599141R00 | Lak dřevěných podlah , Z+2x,přebroušení |  | m2 | 302 | 0 | 0 | 0 | 0 | RTS I / 2023 |  | 0 |  | 0 | 0 | 0 | 0 | 0 | 0 | 0 | SO 02B | 0 | 0 | 0 |  | 21 | 0 | 0 | 7 |  |  |  | 0 | 0 | 0 | 775_ | SO 02B_77_ | SO 02B_ |  | 0 | 0 | 0 | 645 |  | 0 | 0 | 0 |  | 775 |  | 21
|  |  | 302 | 1x základ, přebroušení, 2x lak |  | 302
|  | 777 | Podlahy ze syntetických hmot |  |  |  |  | 0 | 0 | 0 | [11 empty] | SO 02B | [8 empty] | 0 | 0 | 0
249 |  | 777553210R00 | Vyrovnání podlah, samonivel. hmota Nivelit tl. 2mm |  | m2 | 440 | 0 | 0 | 0 | 0 | RTS I / 2023 |  | 0 |  | 0 | 0 | 0 | 0 | 0 | 0 | 0 | SO 02B | 0 | 0 | 0 |  | 21 | 0 | 0 | 7 |  |  |  | 0 | 0 | 0 | 777_ | SO 02B_77_ | SO 02B_ |  | 0 | 0 | 0 | 648 |  | 0 | 0 | 0 |  | 777 |  | 21
|  |  | 440 |  |  | 440
250 |  | 777511113R00 | Podlahová stěrka ext.syst. EpoCem cca 3 mm |  | m2 | 168.3 | 0 | 0 | 0 | 0 | RTS I / 2023 |  | 0 |  | 0 | 0 | 0 | 0 | 0 | 0 | 0 | SO 02B | 0 | 0 | 0 |  | 21 | 0 | 0 | 7 |  |  |  | 0 | 0 | 0 | 777_ | SO 02B_77_ | SO 02B_ |  | 0 | 0 | 0 | 650 |  | 0 | 0 | 0 |  | 777 |  | 21
|  |  | 41,1+12,1+14,9+12,5+4,5+8,6+59,5+10,2+4,9 |  |  | 168.3
251 |  | 777101101T00 | Příprava podkladu - vysávání podlah průmyslovým vysavačem |  | m2 | 440 | 0 | 0 | 0 | 0 | RTS I / 2022 |  | 0 |  | 0 | 0 | 0 | 0 | 0 | 0 | 0 | SO 02B | 0 | 0 | 0 |  | 21 | 0 | 0 | 7 |  |  |  | 0 | 0 | 0 | 777_ | SO 02B_77_ | SO 02B_ |  | 0 | 0 | 0 | 652 |  | 0 | 0 | 0 |  | 777 |  | 21
|  |  | 440 |  |  | 440
252 |  | 777111125 | Strojní přebroušení podlah před pokládkou nášpané vrstvy |  | m2 | 440 | 0 | 0 | 0 | 0 |  |  | 0 |  | 0 | 0 | 0 | 0 | 0 | 0 | 0 | SO 02B | 0 | 0 | 0 |  | 21 | 0 | 0 | 7 |  |  |  | 0 | 0 | 0 | 777_ | SO 02B_77_ | SO 02B_ |  | 0 | 0 | 0 | 654 |  | 0 | 0 | 0 |  | 777 |  | 21
|  |  | 440 |  |  | 440
|  | 781 | Obklady (keramické) |  |  |  |  | 0 | 0 | 0 | [11 empty] | SO 02B | [8 empty] | 0 | 0 | 0
253 |  | 781210131R00 | Obkládání stěn obkl. pórovin. do tmele do 300x300 |  | m2 | 82.8 | 0 | 0 | 0 | 0 | RTS I / 2023 |  | 0 |  | 0 | 0 | 0 | 0 | 0 | 0 | 0 | SO 02B | 0 | 0 | 0 |  | 21 | 0 | 0 | 7 |  |  |  | 0 | 0 | 0 | 781_ | SO 02B_78_ | SO 02B_ |  | 0 | 0 | 0 | 657 |  | 0 | 0 | 0 |  | 781 |  | 21
|  |  | (1,6+1,6+1,6+1,6+1,6+5+5+5+4+2,2+2,2+2,2+2,2)*2 |  |  | 71.6
|  |  | (1+5+1)*1,6 |  |  | 11.2
254 |  | 597813752 | Obkládačka mat |  | m2 | 95.45 | 0 | 0 | 0 | 0 | RTS I / 2023 |  | 0 |  | 0 | 0 | 0 | 0 | 0 | 0 | 0 | SO 02B | 0 | 0 | 0 |  | 21 | 0 | 0 | 7 |  |  |  | 0 | 0 | 0 | 781_ | SO 02B_78_ | SO 02B_ |  | 0 | 0 | 0 | 660 |  | 0 | 0 | 0 |  | 781 |  | 21
|  |  | 83 |  |  | 83
|  |  | ;ztratné 15%; 12,45 |  |  | 12.45
255 |  | 781419701R00 | Příplatek za práci v omez.prostoru,obkl.pórovinové |  | m2 | 82 | 0 | 0 | 0 | 0 | RTS I / 2023 |  | 0 |  | 0 | 0 | 0 | 0 | 0 | 0 | 0 | SO 02B | 0 | 0 | 0 |  | 21 | 0 | 0 | 7 |  |  |  | 0 | 0 | 0 | 781_ | SO 02B_78_ | SO 02B_ |  | 0 | 0 | 0 | 663 |  | 0 | 0 | 0 |  | 781 |  | 21
|  |  | 82 |  |  | 82
256 |  | 781419706R00 | Příplatek za spárovací vodotěsnou hmotu - plošně |  | m2 | 82 | 0 | 0 | 0 | 0 | RTS I / 2023 |  | 0 |  | 0 | 0 | 0 | 0 | 0 | 0 | 0 | SO 02B | 0 | 0 | 0 |  | 21 | 0 | 0 | 7 |  |  |  | 0 | 0 | 0 | 781_ | SO 02B_78_ | SO 02B_ |  | 0 | 0 | 0 | 665 |  | 0 | 0 | 0 |  | 781 |  | 21
|  |  | 82 |  |  | 82
|  | 783 | Nátěry |  |  |  |  | 0 | 0 | 0 | [11 empty] | SO 02B | [8 empty] | 0 | 0 | 0
257 |  | 783626311R00 | Nátěr truhlářských výrobků (exteriér) pigment 3x |  | m2 | 376 | 0 | 0 | 0 | 0 | RTS I / 2023 |  | 0 |  | 0 | 0 | 0 | 0 | 0 | 0 | 0 | SO 02B | 0 | 0 | 0 |  | 21 | 0 | 0 | 7 |  |  |  | 0 | 0 | 0 | 783_ | SO 02B_78_ | SO 02B_ |  | 0 | 0 | 0 | 668 |  | 0 | 0 | 0 |  | 783 |  | 21
|  |  | 376 | dřevěný obklad fasády |  | 376
257A | SO 02B | 783124120R00 | Nátěr syntetický OK "B" dvojnásobný |  | m2 | 25 | 0 | 0 | 0 | 0 | RTS I / 2023 | 0 |  | 0 | 0 | 0 | 0 | 0 | 0 | 0 | SO 02B | 0 | 0 | RTS I / 2023 |  | 21 | 0 | 0 | 7 |  |  |  | 0 | 0 | 0 | 783_ | SO 02B_78_ | SO 02B_ |  | 0 | 0 | 0 | 0 |  | 0 | 0 | 0 |  | 783 |  | 0
|  |  | 25 | zárubně dveří |  | 25
|  | 784 | Malby |  |  |  |  | 0 | 0 | 0 | [11 empty] | SO 02B | [8 empty] | 0 | 0 | 0
258 |  | 784111101R00 | Penetrace podkladu nátěrem V1307 1 x vápenný pačok štukových omítek |  | m2 | 190 | 0 | 0 | 0 | 0 | RTS I / 2023 |  | 0 |  | 0 | 0 | 0 | 0 | 0 | 0 | 0 | SO 02B | 0 | 0 | 0 |  | 21 | 0 | 0 | 7 |  |  |  | 0 | 0 | 0 | 784_ | SO 02B_78_ | SO 02B_ |  | 0 | 0 | 0 | 671 |  | 0 | 0 | 0 |  | 784 |  | 21
|  |  | 190 |  |  | 190
259 |  | 784115722R00 | Malba Remal sádrokarton, barva, bez penetrace, 2x |  | m2 | 785 | 0 | 0 | 0 | 0 | RTS I / 2023 |  | 0 |  | 0 | 0 | 0 | 0 | 0 | 0 | 0 | SO 02B | 0 | 0 | 0 |  | 21 | 0 | 0 | 7 |  |  |  | 0 | 0 | 0 | 784_ | SO 02B_78_ | SO 02B_ |  | 0 | 0 | 0 | 673 |  | 0 | 0 | 0 |  | 784 |  | 21
|  |  | 365+286+2*67 | SDK konstrukce |  | 785
|  | 786 | Čalounické úpravy |  |  |  |  | 0 | 0 | 0 | [11 empty] | SO 02B | [8 empty] | 0 | 0 | 0
260 |  | 786691002R00 | Montáž a dodávka kolejniček pro shrnovací záv+s do jeviště - před (D2) se stěnou |  | m | 9 | 0 | 0 | 0 | 0 | RTS I / 2023 |  | 0 |  | 0 | 0 | 0 | 0 | 0 | 0 | 0 | SO 02B | 0 | 0 | 0 |  | 21 | 0 | 0 | 7 |  |  |  | 0 | 0 | 0 | 786_ | SO 02B_78_ | SO 02B_ |  | 0 | 0 | 0 | 676 |  | 0 | 0 | 0 |  | 786 |  | 21
|  |  | 9 |  |  | 9
261 |  | 697411801 | Těžký závěs černý, matný pro jevištní umístění délka 10 m, výška 3,5 m (půleno v ose) |  | m2 | 35 | 0 | 0 | 0 | 0 | RTS I / 2023 |  | 0 |  | 0 | 0 | 0 | 0 | 0 | 0 | 0 | SO 02B | 0 | 0 | 0 |  | 21 | 0 | 0 | 7 |  |  |  | 0 | 0 | 0 | 786_ | SO 02B_78_ | SO 02B_ |  | 0 | 0 | 0 | 678 |  | 0 | 0 | 0 |  | 786 |  | 21
|  |  | 10*3,5 | umístění na shrnovací konzolu pod stropem - pohyb po systémové kolejnici - ruční zatažení |  | 35
|  | 94 | Lešení a stavební výtahy |  |  |  |  | 0 | 0 | 0 | [11 empty] | SO 02B | [8 empty] | 0 | 0 | 0
262 |  | 941941031R00 | Montáž lešení leh.řad.s podlahami,š.do 1 m, H 10 m |  | m2 | 680 | 0 | 0 | 0 | 0 | RTS I / 2023 |  | 0 |  | 0 | 0 | 0 | 0 | 0 | 0 | 0 | SO 02B | 0 | 0 | 0 |  | 21 | 0 | 0 | 1 |  |  |  | 0 | 0 | 0 | 94_ | SO 02B_9_ | SO 02B_ |  | 0 | 0 | 0 | 681 |  | 0 | 0 | 0 |  | 94 |  | 21
|  |  | 120*4,5+2*14*5 |  |  | 680
263 |  | 941941191RT4 | Příplatek za každý měsíc použití lešení k pol.1031 |  | m2 | 2040 | 0 | 0 | 0 | 0 | RTS I / 2023 |  | 0 |  | 0 | 0 | 0 | 0 | 0 | 0 | 0 | SO 02B | 0 | 0 | 0 |  | 21 | 0 | 0 | 1 |  |  |  | 0 | 0 | 0 | 94_ | SO 02B_9_ | SO 02B_ |  | 0 | 0 | 0 | 683 |  | 0 | 0 | 0 |  | 94 |  | 21
|  |  | 680*3 |  |  | 2040
264 |  | 941941831R00 | Demontáž lešení leh.řad.s podlahami,š.1 m, H 10 m |  | m2 | 680 | 0 | 0 | 0 | 0 | RTS I / 2023 |  | 0 |  | 0 | 0 | 0 | 0 | 0 | 0 | 0 | SO 02B | 0 | 0 | 0 |  | 21 | 0 | 0 | 1 |  |  |  | 0 | 0 | 0 | 94_ | SO 02B_9_ | SO 02B_ |  | 0 | 0 | 0 | 685 |  | 0 | 0 | 0 |  | 94 |  | 21
|  |  | 680 |  |  | 680
265 |  | 941955001T00 | Lešení lehké pomocné, výška podlahy do 1,2 m |  | m2 | 120 | 0 | 0 | 0 | 0 | RTS I / 2022 |  | 0 |  | 0 | 0 | 0 | 0 | 0 | 0 | 0 | SO 02B | 0 | 0 | 0 |  | 21 | 0 | 0 | 1 |  |  |  | 0 | 0 | 0 | 94_ | SO 02B_9_ | SO 02B_ |  | 0 | 0 | 0 | 687 |  | 0 | 0 | 0 |  | 94 |  | 21
|  |  | 120 |  |  | 120
266 |  | 941955101R00 | Lešení lehké pomocné,schodiště, H podlahy do 1,5 m |  | m2 | 10 | 0 | 0 | 0 | 0 | RTS I / 2023 |  | 0 |  | 0 | 0 | 0 | 0 | 0 | 0 | 0 | SO 02B | 0 | 0 | 0 |  | 21 | 0 | 0 | 1 |  |  |  | 0 | 0 | 0 | 94_ | SO 02B_9_ | SO 02B_ |  | 0 | 0 | 0 | 689 |  | 0 | 0 | 0 |  | 94 |  | 21
|  |  | 10 |  |  | 10
|  | 95 | Různé dokončovací konstrukce a práce na pozemních stavbách |  |  |  |  | 0 | 0 | 0 | [11 empty] | SO 02B | [8 empty] | 0 | 0 | 0
267 |  | 952901111R00 | Vyčištění budov o výšce podlaží do 4 m |  | m2 | 540 | 0 | 0 | 0 | 0 | RTS I / 2023 |  | 0 |  | 0 | 0 | 0 | 0 | 0 | 0 | 0 | SO 02B | 0 | 0 | 0 |  | 21 | 0 | 0 | 1 |  |  |  | 0 | 0 | 0 | 95_ | SO 02B_9_ | SO 02B_ |  | 0 | 0 | 0 | 692 |  | 0 | 0 | 0 |  | 95 |  | 21
|  |  | 540 |  |  | 540
|  | 97 | Prorážení otvorů a ostatní bourací práce |  |  |  |  | 0 | 0 | 0 | [11 empty] | SO 02B | [8 empty] | 0 | 0 | 0
268 |  | 973031151R00 | Vysekání výklenků zeď cihel. MVC, pl. nad 0,25 m2 |  | m3 | 0.75 | 0 | 0 | 0 | 0 | RTS I / 2023 |  | 0 |  | 0 | 0 | 0 | 0 | 0 | 0 | 0 | SO 02B | 0 | 0 | 0 |  | 21 | 0 | 0 | 1 |  |  |  | 0 | 0 | 0 | 97_ | SO 02B_9_ | SO 02B_ |  | 0 | 0 | 0 | 695 |  | 0 | 0 | 0 |  | 97 |  | 21
|  |  | 2*24*0,25*0,25*0,25 | pro osazení nosníků |  | 0.75
|  | H01 | Budovy občanské výstavby |  |  |  |  | 0 | 0 | 0 | [11 empty] | SO 02B | [8 empty] | 0 | 0 | 0
269 |  | 998011001R00 | Přesun hmot pro budovy zděné výšky do 6 m |  | t | 837.65 | 0 | 0 | 0 | 0 | RTS I / 2023 |  | 0 |  | 0 | 0 | 0 | 0 | 0 | 0 | 0 | SO 02B | 0 | 0 | 0 |  | 21 | 0 | 0 | 5 |  |  |  | 0 | 0 | 0 | H01_ | SO 02B_9_ | SO 02B_ |  | 0 | 0 | 0 | 698 |  | 0 | 0 | 0 |  |  |  | 21
|  |  | 941,85-1,85-28,34-11,31-2,66-7,88-18,83-4,29-9,55-3,12-1,86-14,51 |  |  | 837.65
|  | H711 | Izolace proti vodě |  |  |  |  | 0 | 0 | 0 | [11 empty] | SO 02B | [8 empty] | 0 | 0 | 0
270 |  | 998711101R00 | Přesun hmot pro izolace proti vodě, výšky do 6 m |  | t | 1.85 | 0 | 0 | 0 | 0 | RTS I / 2023 |  | 0 |  | 0 | 0 | 0 | 0 | 0 | 0 | 0 | SO 02B | 0 | 0 | 0 |  | 21 | 0 | 0 | 5 |  |  |  | 0 | 0 | 0 | H711_ | SO 02B_9_ | SO 02B_ |  | 0 | 0 | 0 | 701 |  | 0 | 0 | 0 |  |  |  | 21
|  |  | 1,85 |  |  | 1.85
|  | H713 | Izolace tepelné |  |  |  |  | 0 | 0 | 0 | [11 empty] | SO 02B | [8 empty] | 0 | 0 | 0
271 |  | 998713101R00 | Přesun hmot pro izolace tepelné, výšky do 6 m |  | t | 28.34 | 0 | 0 | 0 | 0 | RTS I / 2023 |  | 0 |  | 0 | 0 | 0 | 0 | 0 | 0 | 0 | SO 02B | 0 | 0 | 0 |  | 21 | 0 | 0 | 5 |  |  |  | 0 | 0 | 0 | H713_ | SO 02B_9_ | SO 02B_ |  | 0 | 0 | 0 | 704 |  | 0 | 0 | 0 |  |  |  | 21
|  |  | 28,34 |  |  | 28.34
|  | H762 | Konstrukce tesařské |  |  |  |  | 0 | 0 | 0 | [11 empty] | SO 02B | [8 empty] | 0 | 0 | 0
272 |  | 998762102R00 | Přesun hmot pro tesařské konstrukce, výšky do 12 m |  | t | 11.31 | 0 | 0 | 0 | 0 | RTS I / 2023 |  | 0 |  | 0 | 0 | 0 | 0 | 0 | 0 | 0 | SO 02B | 0 | 0 | 0 |  | 21 | 0 | 0 | 5 |  |  |  | 0 | 0 | 0 | H762_ | SO 02B_9_ | SO 02B_ |  | 0 | 0 | 0 | 707 |  | 0 | 0 | 0 |  |  |  | 21
|  |  | 11,31 |  |  | 11.31
|  | H764 | Konstrukce klempířské |  |  |  |  | 0 | 0 | 0 | [11 empty] | SO 02B | [8 empty] | 0 | 0 | 0
273 |  | 998764101R00 | Přesun hmot pro klempířské konstr., výšky do 6 m |  | t | 2.66 | 0 | 0 | 0 | 0 | RTS I / 2023 |  | 0 |  | 0 | 0 | 0 | 0 | 0 | 0 | 0 | SO 02B | 0 | 0 | 0 |  | 21 | 0 | 0 | 5 |  |  |  | 0 | 0 | 0 | H764_ | SO 02B_9_ | SO 02B_ |  | 0 | 0 | 0 | 710 |  | 0 | 0 | 0 |  |  |  | 21
|  |  | 2,66 |  |  | 2.66
|  | H766 | Konstrukce truhlářské |  |  |  |  | 0 | 0 | 0 | [11 empty] | SO 02B | [8 empty] | 0 | 0 | 0
274 |  | 998766101R00 | Přesun hmot pro truhlářské konstr., výšky do 6 m |  | t | 7.83 | 0 | 0 | 0 | 0 | RTS I / 2023 |  | 0 |  | 0 | 0 | 0 | 0 | 0 | 0 | 0 | SO 02B | 0 | 0 | 0 |  | 21 | 0 | 0 | 5 |  |  |  | 0 | 0 | 0 | H766_ | SO 02B_9_ | SO 02B_ |  | 0 | 0 | 0 | 713 |  | 0 | 0 | 0 |  |  |  | 21
|  |  | 7,83 |  |  | 7.83
|  | H767 | Konstrukce doplňkové stavební (zámečnické) |  |  |  |  | 0 | 0 | 0 | [11 empty] | SO 02B | [8 empty] | 0 | 0 | 0
275 |  | 998767101R00 | Přesun hmot pro zámečnické konstr., výšky do 6 m |  | t | 18.83 | 0 | 0 | 0 | 0 | RTS I / 2023 |  | 0 |  | 0 | 0 | 0 | 0 | 0 | 0 | 0 | SO 02B | 0 | 0 | 0 |  | 21 | 0 | 0 | 5 |  |  |  | 0 | 0 | 0 | H767_ | SO 02B_9_ | SO 02B_ |  | 0 | 0 | 0 | 716 |  | 0 | 0 | 0 |  |  |  | 21
|  |  | 18,83 |  |  | 18.83
|  | H771 | Podlahy z dlaždic |  |  |  |  | 0 | 0 | 0 | [11 empty] | SO 02B | [8 empty] | 0 | 0 | 0
276 |  | 998771101R00 | Přesun hmot pro podlahy z dlaždic, výšky do 6 m |  | t | 4.29 | 0 | 0 | 0 | 0 | RTS I / 2023 |  | 0 |  | 0 | 0 | 0 | 0 | 0 | 0 | 0 | SO 02B | 0 | 0 | 0 |  | 21 | 0 | 0 | 5 |  |  |  | 0 | 0 | 0 | H771_ | SO 02B_9_ | SO 02B_ |  | 0 | 0 | 0 | 719 |  | 0 | 0 | 0 |  |  |  | 21
|  |  | 4,29 |  |  | 4.29
|  | H775 | Podlahy vlysové a parketové |  |  |  |  | 0 | 0 | 0 | [11 empty] | SO 02B | [8 empty] | 0 | 0 | 0
277 |  | 998775101R00 | Přesun hmot pro podlahy vlysové, výšky do 6 m |  | t | 9.55 | 0 | 0 | 0 | 0 | RTS I / 2023 |  | 0 |  | 0 | 0 | 0 | 0 | 0 | 0 | 0 | SO 02B | 0 | 0 | 0 |  | 21 | 0 | 0 | 5 |  |  |  | 0 | 0 | 0 | H775_ | SO 02B_9_ | SO 02B_ |  | 0 | 0 | 0 | 722 |  | 0 | 0 | 0 |  |  |  | 21
|  |  | 9,55 |  |  | 9.55
|  | H777 | Podlahy ze syntetických hmot |  |  |  |  | 0 | 0 | 0 | [11 empty] | SO 02B | [8 empty] | 0 | 0 | 0
278 |  | 998777101R00 | Přesun hmot pro podlahy syntetické, výšky do 6 m |  | t | 3.12 | 0 | 0 | 0 | 0 | RTS I / 2023 |  | 0 |  | 0 | 0 | 0 | 0 | 0 | 0 | 0 | SO 02B | 0 | 0 | 0 |  | 21 | 0 | 0 | 5 |  |  |  | 0 | 0 | 0 | H777_ | SO 02B_9_ | SO 02B_ |  | 0 | 0 | 0 | 725 |  | 0 | 0 | 0 |  |  |  | 21
|  |  | 3,12 |  |  | 3.12
|  | H781 | Obklady (keramické) |  |  |  |  | 0 | 0 | 0 | [11 empty] | SO 02B | [8 empty] | 0 | 0 | 0
279 |  | 998781101R00 | Přesun hmot pro obklady keramické, výšky do 6 m |  | t | 1.86 | 0 | 0 | 0 | 0 | RTS I / 2023 |  | 0 |  | 0 | 0 | 0 | 0 | 0 | 0 | 0 | SO 02B | 0 | 0 | 0 |  | 21 | 0 | 0 | 5 |  |  |  | 0 | 0 | 0 | H781_ | SO 02B_9_ | SO 02B_ |  | 0 | 0 | 0 | 728 |  | 0 | 0 | 0 |  |  |  | 21
|  |  | 1,86 |  |  | 1.86
|  | S | Přesuny sutí |  |  |  |  | 0 | 0 | 0 | [11 empty] | SO 02B | [8 empty] | 0 | 0 | 0
280 |  | 979082111R00 | Vnitrostaveništní doprava suti do 10 m |  | t | 14.5 | 0 | 0 | 0 | 0 | RTS I / 2023 |  | 0 |  | 0 | 0 | 0 | 0 | 0 | 0 | 0 | SO 02B | 0 | 0 | 0 |  | 21 | 0 | 0 | 5 |  |  |  | 0 | 0 | 0 | S_ | SO 02B_9_ | SO 02B_ |  | 0 | 0 | 0 | 731 |  | 0 | 0 | 0 |  |  |  | 21
|  |  | 14,5 |  |  | 14.5
281 |  | 979081111RT3 | Odvoz suti a vybour. hmot na skládku do 1 km |  | t | 14.5 | 0 | 0 | 0 | 0 | RTS I / 2023 |  | 0 |  | 0 | 0 | 0 | 0 | 0 | 0 | 0 | SO 02B | 0 | 0 | 0 |  | 21 | 0 | 0 | 5 |  |  |  | 0 | 0 | 0 | S_ | SO 02B_9_ | SO 02B_ |  | 0 | 0 | 0 | 733 |  | 0 | 0 | 0 |  |  |  | 21
|  |  | 14,5 | suť |  | 14.5
282 |  | 979081121RT3 | Příplatek k odvozu za každý další 1 km |  | t | 217.5 | 0 | 0 | 0 | 0 | RTS I / 2023 |  | 0 |  | 0 | 0 | 0 | 0 | 0 | 0 | 0 | SO 02B | 0 | 0 | 0 |  | 21 | 0 | 0 | 5 |  |  |  | 0 | 0 | 0 | S_ | SO 02B_9_ | SO 02B_ |  | 0 | 0 | 0 | 735 |  | 0 | 0 | 0 |  |  |  | 21
|  |  | 14,5*15 |  |  | 217.5
283 |  | 979990105R00 | Poplatek za skládku suti - cihelné výrobky, skupina odpadu 170102 |  | t | 14.5 | 0 | 0 | 0 | 0 | RTS I / 2023 |  | 0 |  | 0 | 0 | 0 | 0 | 0 | 0 | 0 | SO 02B | 0 | 0 | 0 |  | 21 | 0 | 0 | 5 |  |  |  | 0 | 0 | 0 | S_ | SO 02B_9_ | SO 02B_ |  | 0 | 0 | 0 | 737 |  | 0 | 0 | 0 |  |  |  | 21
|  |  | 14,5 |  |  | 14.5
|  |  | Nové konstr. - 2NP |  |  |  |  | 0 | 0 | 0
|  | 18 | Povrchové úpravy terénu |  |  |  |  | 0 | 0 | 0 | [11 empty] | SO 02C | [8 empty] | 0 | 0 | 0
284 |  | 180802113R00 | Založení extenzivní zelené střechy |  | m2 | 162 | 0 | 0 | 0 | 0 | RTS I / 2023 |  | 0 |  | 0 | 0 | 0 | 0 | 0 | 0 | 0 | SO 02C | 0 | 0 | 0 |  | 21 | 0 | 0 | 1 |  |  |  | 0 | 0 | 0 | 18_ | SO 02C_1_ | SO 02C_ |  | 0 | 0 | 0 | 741 |  | 0 | 0 | 0 |  | 18 |  | 21
|  |  | 120+42 |  |  | 162
285 |  | 10371500 | Substrát zahradnický pro zelené střechy |  | m3 | 24.3 | 0 | 0 | 0 | 0 | RTS I / 2023 |  | 0 |  | 0 | 0 | 0 | 0 | 0 | 0 | 0 | SO 02C | 0 | 0 | 0 |  | 21 | 0 | 0 | 1 |  |  |  | 0 | 0 | 0 | 18_ | SO 02C_1_ | SO 02C_ |  | 0 | 0 | 0 | 743 |  | 0 | 0 | 0 |  | 18 |  | 21
|  |  | 162*0,15 |  |  | 24.3
286 |  | 00590010 | Rozchodníkový koberec předpěstovaný |  | m2 | 252 | 0 | 0 | 0 | 0 | RTS I / 2023 |  | 0 |  | 0 | 0 | 0 | 0 | 0 | 0 | 0 | SO 02C | 0 | 0 | 0 |  | 21 | 0 | 0 | 1 |  |  |  | 0 | 0 | 0 | 18_ | SO 02C_1_ | SO 02C_ |  | 0 | 0 | 0 | 745 |  | 0 | 0 | 0 |  | 18 |  | 21
|  |  | 210 |  |  | 210
|  |  | ;ztratné 20%; 42 |  |  | 42
287 |  | 283231434 | Fólie nopová T40 Garden tl. 1 mm 1,5 x 2 m perforovaná |  | m2 | 300 | 0 | 0 | 0 | 0 | RTS I / 2023 |  | 0 |  | 0 | 0 | 0 | 0 | 0 | 0 | 0 | SO 02C | 0 | 0 | 0 |  | 21 | 0 | 0 | 1 |  |  |  | 0 | 0 | 0 | 18_ | SO 02C_1_ | SO 02C_ |  | 0 | 0 | 0 | 748 |  | 0 | 0 | 0 |  | 18 |  | 21
|  |  | 250 |  |  | 250
|  |  | ;ztratné 20%; 50 |  |  | 50
288 |  | 67352002 | Geotextilie netkaná PET 200 g/m2 |  | m2 | 300 | 0 | 0 | 0 | 0 | RTS I / 2023 |  | 0 |  | 0 | 0 | 0 | 0 | 0 | 0 | 0 | SO 02C | 0 | 0 | 0 |  | 21 | 0 | 0 | 1 |  |  |  | 0 | 0 | 0 | 18_ | SO 02C_1_ | SO 02C_ |  | 0 | 0 | 0 | 751 |  | 0 | 0 | 0 |  | 18 |  | 21
|  |  | 250 |  |  | 250
|  |  | ;ztratné 20%; 50 |  |  | 50
|  | 31 | Zdi podpěrné a volné |  |  |  |  | 0 | 0 | 0 | [11 empty] | SO 02C | [8 empty] | 0 | 0 | 0
289 |  | 311271177RT6 | Zdivo z tvárnic porobeton hladkých tl. 30 cm |  | m2 | 177.18 | 0 | 0 | 0 | 0 | RTS I / 2023 |  | 0 |  | 0 | 0 | 0 | 0 | 0 | 0 | 0 | SO 02C | 0 | 0 | 0 |  | 21 | 0 | 0 | 1 |  |  |  | 0 | 0 | 0 | 31_ | SO 02C_3_ | SO 02C_ |  | 0 | 0 | 0 | 755 |  | 0 | 0 | 0 |  | 31 |  | 21
|  |  | 2*11,9*5,8/2 | štítové zdivo brutto |  | 69.02
|  |  | 2*11,9*5,8/2 | vnitřní nosné brutto |  | 69.02
|  |  | -1*((3,14*2,9*2,9/4+1,2*1,8)+(2*0,9*2)) | odpočet výplní |  | -12.36
|  |  | 2*(2*1,4*2,5) | výstupy na zelenou střechu - boční stěny k zateplení |  | 14
|  |  | 2*25*0,75 | podélné nadezdívky |  | 37.5
290 |  | 311271176RT6 | Zdivo z tvárnic porobeton hladkých tl. 25 cm |  | m2 | 32.13 | 0 | 0 | 0 | 0 | RTS I / 2023 |  | 0 |  | 0 | 0 | 0 | 0 | 0 | 0 | 0 | SO 02C | 0 | 0 | 0 |  | 21 | 0 | 0 | 1 |  |  |  | 0 | 0 | 0 | 31_ | SO 02C_3_ | SO 02C_ |  | 0 | 0 | 0 | 761 |  | 0 | 0 | 0 |  | 31 |  | 21
|  |  | 11,9*5,4/2 | stěna 201/206 |  | 32.13
|  | 34 | Stěny a příčky |  |  |  |  | 0 | 0 | 0 | [11 empty] | SO 02C | [8 empty] | 0 | 0 | 0
291 |  | 342264051R00 | Podhled sádrokartonový na zavěšenou ocel. konstr. |  | m2 | 522.6 | 0 | 0 | 0 | 0 | RTS I / 2023 |  | 0 |  | 0 | 0 | 0 | 0 | 0 | 0 | 0 | SO 02C | 0 | 0 | 0 |  | 21 | 0 | 0 | 1 |  |  |  | 0 | 0 | 0 | 34_ | SO 02C_3_ | SO 02C_ |  | 0 | 0 | 0 | 764 |  | 0 | 0 | 0 |  | 34 |  | 21
|  |  | 440 | pozice šikmé části ST1 |  | 440
|  |  | 5,9*14 | vodorovná část nad pobytováými místnostmi |  | 82.6
292 |  | 63150898 | Deska MV lambda 0,039 - tl. 80 mm š. 625 mm |  | m2 | 549.15 | 0 | 0 | 0 | 0 | RTS I / 2023 |  | 0 |  | 0 | 0 | 0 | 0 | 0 | 0 | 0 | SO 02C | 0 | 0 | 0 |  | 21 | 0 | 0 | 1 |  |  |  | 0 | 0 | 0 | 34_ | SO 02C_3_ | SO 02C_ |  | 0 | 0 | 0 | 767 |  | 0 | 0 | 0 |  | 34 |  | 21
|  |  | 523 | do konstrukce SDK EI30 |  | 523
|  |  | ;ztratné 5%; 26,15 |  |  | 26.15
293 |  | 342264091R00 | Příplatek k podhledu sádrokart. za tl. desek 15 mm |  | m2 | 523 | 0 | 0 | 0 | 0 | RTS I / 2023 |  | 0 |  | 0 | 0 | 0 | 0 | 0 | 0 | 0 | SO 02C | 0 | 0 | 0 |  | 21 | 0 | 0 | 1 |  |  |  | 0 | 0 | 0 | 34_ | SO 02C_3_ | SO 02C_ |  | 0 | 0 | 0 | 770 |  | 0 | 0 | 0 |  | 34 |  | 21
|  |  | 523 |  |  | 523
294 |  | 342261123R00 | Příčka sádrokarton. ocel.kce, 1x oplášť. tl.200 mm |  | m2 | 49.35 | 0 | 0 | 0 | 0 | RTS I / 2023 |  | 0 |  | 0 | 0 | 0 | 0 | 0 | 0 | 0 | SO 02C | 0 | 0 | 0 |  | 21 | 0 | 0 | 1 |  |  |  | 0 | 0 | 0 | 34_ | SO 02C_3_ | SO 02C_ |  | 0 | 0 | 0 | 772 |  | 0 | 0 | 0 |  | 34 |  | 21
|  |  | (3,5+3,5+4,9+2+2+2+6)*2,5 | hrubá plocha |  | 59.75
|  |  | -(2*1*2+4*0,8*2) | odpočet otvorů |  | -10.4
|  | 41 | Stropy a stropní konstrukce (pro pozemní stavby) |  |  |  |  | 0 | 0 | 0 | [11 empty] | SO 02C | [8 empty] | 0 | 0 | 0
295 |  | 417321315R00 | Ztužující pásy a věnce z betonu železového C 20/25 |  | m3 | 11.62 | 0 | 0 | 0 | 0 | RTS I / 2023 |  | 0 |  | 0 | 0 | 0 | 0 | 0 | 0 | 0 | SO 02C | 0 | 0 | 0 |  | 21 | 0 | 0 | 1 |  |  |  | 0 | 0 | 0 | 41_ | SO 02C_4_ | SO 02C_ |  | 0 | 0 | 0 | 776 |  | 0 | 0 | 0 |  | 41 |  | 21
|  |  | (1*(25+12))*0,7*0,25+(1*(25+12))*0,46*0,25 | věnec (podél,šít Z; šít V) |  | 10.73
|  |  | 11,9*0,3*0,25 | příčné žebro mezi schodišti |  | 0.89
296 |  | 417351111R00 | Bednění ztužujících věnců, obě strany - zřízení |  | m | 85.9 | 0 | 0 | 0 | 0 | RTS I / 2023 |  | 0 |  | 0 | 0 | 0 | 0 | 0 | 0 | 0 | SO 02C | 0 | 0 | 0 |  | 21 | 0 | 0 | 1 |  |  |  | 0 | 0 | 0 | 41_ | SO 02C_4_ | SO 02C_ |  | 0 | 0 | 0 | 779 |  | 0 | 0 | 0 |  | 41 |  | 21
|  |  | (2*(25+12)+11,9) |  |  | 85.9
297 |  | 417351113R00 | Bednění ztužujících věnců, obě strany - odstranění |  | m | 85.9 | 0 | 0 | 0 | 0 | RTS I / 2023 |  | 0 |  | 0 | 0 | 0 | 0 | 0 | 0 | 0 | SO 02C | 0 | 0 | 0 |  | 21 | 0 | 0 | 1 |  |  |  | 0 | 0 | 0 | 41_ | SO 02C_4_ | SO 02C_ |  | 0 | 0 | 0 | 781 |  | 0 | 0 | 0 |  | 41 |  | 21
|  |  | 85,9 |  |  | 85.9
298 |  | 417361821R00 | Výztuž ztužujících pásů a věnců z oceli 10505(R) |  | t | 1.63 | 0 | 0 | 0 | 0 | RTS I / 2023 |  | 0 |  | 0 | 0 | 0 | 0 | 0 | 0 | 0 | SO 02C | 0 | 0 | 0 |  | 21 | 0 | 0 | 1 |  |  |  | 0 | 0 | 0 | 41_ | SO 02C_4_ | SO 02C_ |  | 0 | 0 | 0 | 783 |  | 0 | 0 | 0 |  | 41 |  | 21
|  |  | 11,62*0,140 | 140kg/1m3 |  | 1.63
|  | 61 | Úprava povrchů vnitřní |  |  |  |  | 0 | 0 | 0 | [11 empty] | SO 02C | [8 empty] | 0 | 0 | 0
299 |  | 612421637T00 | Provedení vnitřní omítky stěn, MVC, štukové |  | m2 | 139 | 0 | 0 | 0 | 0 | RTS I / 2022 |  | 0 |  | 0 | 0 | 0 | 0 | 0 | 0 | 0 | SO 02C | 0 | 0 | 0 |  | 21 | 0 | 0 | 1 |  |  |  | 0 | 0 | 0 | 61_ | SO 02C_6_ | SO 02C_ |  | 0 | 0 | 0 | 786 |  | 0 | 0 | 0 |  | 61 |  | 21
|  |  | 70+32+37 | nové zdivo porobeton |  | 139
|  | 62 | Úprava povrchů vnější |  |  |  |  | 0 | 0 | 0 | [11 empty] | SO 02C | [8 empty] | 0 | 0 | 0
300 |  | 622311139R00 | Zateplovací systém fasáda, EPS F GREY tl.240 mm - Součinitel lambda izolantu 0,031 W/mK |  | m2 | 107 | 0 | 0 | 0 | 0 | RTS I / 2023 |  | 0 |  | 0 | 0 | 0 | 0 | 0 | 0 | 0 | SO 02C | 0 | 0 | 0 |  | 21 | 0 | 0 | 1 |  |  |  | 0 | 0 | 0 | 62_ | SO 02C_6_ | SO 02C_ |  | 0 | 0 | 0 | 789 |  | 0 | 0 | 0 |  | 62 |  | 21
|  |  | 35+35 | štíty |  | 70
|  |  | 37 | podélné nadezdívky |  | 37
301 |  | 622390324R00 | Montáž KZS stena vikýře - kotvenína porobeton |  | m2 | 35 | 0 | 0 | 0 | 0 | RTS I / 2023 |  | 0 |  | 0 | 0 | 0 | 0 | 0 | 0 | 0 | SO 02C | 0 | 0 | 0 |  | 21 | 0 | 0 | 1 |  |  |  | 0 | 0 | 0 | 62_ | SO 02C_6_ | SO 02C_ |  | 0 | 0 | 0 | 792 |  | 0 | 0 | 0 |  | 62 |  | 21
|  |  | 35 | bez povrchoví úpravy - bude oplechováno |  | 35
302 |  | 283762325 | Deska EPS fasádní s grafitem tl. 240 x 500 x 1000 mm |  | m2 | 35 | 0 | 0 | 0 | 0 | RTS I / 2023 |  | 0 |  | 0 | 0 | 0 | 0 | 0 | 0 | 0 | SO 02C | 0 | 0 | 0 |  | 21 | 0 | 0 | 1 |  |  |  | 0 | 0 | 0 | 62_ | SO 02C_6_ | SO 02C_ |  | 0 | 0 | 0 | 794 |  | 0 | 0 | 0 |  | 62 |  | 21
|  |  | 35 |  |  | 35
303 |  | 622391233R00 | Příplatek za zdvojení KZS, tl.300 mm, hmoždinky |  | m2 | 70 | 0 | 0 | 0 | 0 | RTS I / 2023 |  | 0 |  | 0 | 0 | 0 | 0 | 0 | 0 | 0 | SO 02C | 0 | 0 | 0 |  | 21 | 0 | 0 | 1 |  |  |  | 0 | 0 | 0 | 62_ | SO 02C_6_ | SO 02C_ |  | 0 | 0 | 0 | 796 |  | 0 | 0 | 0 |  | 62 |  | 21
|  |  | 70 |  |  | 70
304 |  | 622311854RT3 | Zatepl.syst. ostění, miner.desky PV 40 mm |  | m2 | 8 | 0 | 0 | 0 | 0 | RTS I / 2023 |  | 0 |  | 0 | 0 | 0 | 0 | 0 | 0 | 0 | SO 02C | 0 | 0 | 0 |  | 21 | 0 | 0 | 1 |  |  |  | 0 | 0 | 0 | 62_ | SO 02C_6_ | SO 02C_ |  | 0 | 0 | 0 | 798 |  | 0 | 0 | 0 |  | 62 |  | 21
|  |  | 8 |  |  | 8
305 |  | 622311139R00 | Zateplovací systém fasáda, EPS F GREY tl.240 mm - Zakončení perlinkou + lepidlo/Součinitel lambda izolantu 0,031 W/mK |  | m2 | 85.05 | 0 | 0 | 0 | 0 | RTS I / 2023 |  | 0 |  | 0 | 0 | 0 | 0 | 0 | 0 | 0 | SO 02C | 0 | 0 | 0 |  | 21 | 0 | 0 | 1 |  |  |  | 0 | 0 | 0 | 62_ | SO 02C_6_ | SO 02C_ |  | 0 | 0 | 0 | 800 |  | 0 | 0 | 0 |  | 62 |  | 21
|  |  | 63*(0,7+0,65) | vnitřní přesah atiky, horní plocha atiky |  | 85.05
|  | 63 | Podlahy a podlahové konstrukce |  |  |  |  | 0 | 0 | 0 | [11 empty] | SO 02C | [8 empty] | 0 | 0 | 0
306 |  | 632922951RT6 | Kladení dlaždic 30x30 cm na stavitel. terče plast. |  | m2 | 28 | 0 | 0 | 0 | 0 | RTS I / 2023 |  | 0 |  | 0 | 0 | 0 | 0 | 0 | 0 | 0 | SO 02C | 0 | 0 | 0 |  | 21 | 0 | 0 | 1 |  |  |  | 0 | 0 | 0 | 63_ | SO 02C_6_ | SO 02C_ |  | 0 | 0 | 0 | 803 |  | 0 | 0 | 0 |  | 63 |  | 21
|  |  | 14+14 | venkovní terasy |  | 28
307 |  | 59764220 | Dlažba slinutá SL 300x300x8 mm |  | m2 | 33.6 | 0 | 0 | 0 | 0 | RTS I / 2023 |  | 0 |  | 0 | 0 | 0 | 0 | 0 | 0 | 0 | SO 02C | 0 | 0 | 0 |  | 21 | 0 | 0 | 1 |  |  |  | 0 | 0 | 0 | 63_ | SO 02C_6_ | SO 02C_ |  | 0 | 0 | 0 | 805 |  | 0 | 0 | 0 |  | 63 |  | 21
|  |  | 28 |  |  | 28
|  |  | ;ztratné 20%; 5,6 |  |  | 5.6
308 |  | 639571210R00 | Kačírek pro okapový chodník tl. 100 mm |  | m2 | 103 | 0 | 0 | 0 | 0 | RTS I / 2023 |  | 0 |  | 0 | 0 | 0 | 0 | 0 | 0 | 0 | SO 02C | 0 | 0 | 0 |  | 21 | 0 | 0 | 1 |  |  |  | 0 | 0 | 0 | 63_ | SO 02C_6_ | SO 02C_ |  | 0 | 0 | 0 | 808 |  | 0 | 0 | 0 |  | 63 |  | 21
|  |  | 29+63+11 | zelená střecha |  | 103
|  | 64 | Výplně otvorů |  |  |  |  | 0 | 0 | 0 | [11 empty] | SO 02C | [8 empty] | 0 | 0 | 0
309 |  | 642942111R00 | Osazení zárubní dveřních ocelových, pl. do 2,5 m2 |  | kus | 10 | 0 | 0 | 0 | 0 | RTS I / 2023 |  | 0 |  | 0 | 0 | 0 | 0 | 0 | 0 | 0 | SO 02C | 0 | 0 | 0 |  | 21 | 0 | 0 | 1 |  |  |  | 0 | 0 | 0 | 64_ | SO 02C_6_ | SO 02C_ |  | 0 | 0 | 0 | 811 |  | 0 | 0 | 0 |  | 64 |  | 21
|  |  | 4+2+2+2 |  |  | 10
310 |  | 55330380 | Zárubeň ocelová YH100 700x1970x100 |  | kus | 4 | 0 | 0 | 0 | 0 | RTS I / 2023 |  | 0 |  | 0 | 0 | 0 | 0 | 0 | 0 | 0 | SO 02C | 0 | 0 | 0 |  | 21 | 0 | 0 | 1 |  |  |  | 0 | 0 | 0 | 64_ | SO 02C_6_ | SO 02C_ |  | 0 | 0 | 0 | 813 |  | 0 | 0 | 0 |  | 64 |  | 21
|  |  | 4 |  |  | 4
311 |  | 55330382 | Zárubeň ocelová YH100 800x1970x100 |  | kus | 4 | 0 | 0 | 0 | 0 | RTS I / 2023 |  | 0 |  | 0 | 0 | 0 | 0 | 0 | 0 | 0 | SO 02C | 0 | 0 | 0 |  | 21 | 0 | 0 | 1 |  |  |  | 0 | 0 | 0 | 64_ | SO 02C_6_ | SO 02C_ |  | 0 | 0 | 0 | 815 |  | 0 | 0 | 0 |  | 64 |  | 21
|  |  | 2+2 |  |  | 4
312 |  | 55330384 | Zárubeň ocelová YH100 900x1970x100 |  | kus | 2 | 0 | 0 | 0 | 0 | RTS I / 2023 |  | 0 |  | 0 | 0 | 0 | 0 | 0 | 0 | 0 | SO 02C | 0 | 0 | 0 |  | 21 | 0 | 0 | 1 |  |  |  | 0 | 0 | 0 | 64_ | SO 02C_6_ | SO 02C_ |  | 0 | 0 | 0 | 817 |  | 0 | 0 | 0 |  | 64 |  | 21
|  |  | 2 |  |  | 2
313 |  | 61165003 | Dveře vnitřní laminované plné 1kř. 80x197 cm |  | kus | 2 | 0 | 0 | 0 | 0 | RTS I / 2023 |  | 0 |  | 0 | 0 | 0 | 0 | 0 | 0 | 0 | SO 02C | 0 | 0 | 0 |  | 21 | 0 | 0 | 1 |  |  |  | 0 | 0 | 0 | 64_ | SO 02C_6_ | SO 02C_ |  | 0 | 0 | 0 | 819 |  | 0 | 0 | 0 |  | 64 |  | 21
|  |  | 2 |  |  | 2
314 |  | 61165002 | Dveře vnitřní laminované plné 1kř. 70x197 cm |  | kus | 4 | 0 | 0 | 0 | 0 | RTS I / 2023 |  | 0 |  | 0 | 0 | 0 | 0 | 0 | 0 | 0 | SO 02C | 0 | 0 | 0 |  | 21 | 0 | 0 | 1 |  |  |  | 0 | 0 | 0 | 64_ | SO 02C_6_ | SO 02C_ |  | 0 | 0 | 0 | 821 |  | 0 | 0 | 0 |  | 64 |  | 21
|  |  | 4 |  |  | 4
315 |  | 61165004 | Dveře vnitřní laminované plné 1kř. 90x197 cm |  | kus | 2 | 0 | 0 | 0 | 0 | RTS I / 2023 |  | 0 |  | 0 | 0 | 0 | 0 | 0 | 0 | 0 | SO 02C | 0 | 0 | 0 |  | 21 | 0 | 0 | 1 |  |  |  | 0 | 0 | 0 | 64_ | SO 02C_6_ | SO 02C_ |  | 0 | 0 | 0 | 823 |  | 0 | 0 | 0 |  | 64 |  | 21
|  |  | 2 |  |  | 2
316 |  | 61165612 | Dveře protipožární EI30 plné 90x197 cm CPL 0,2 |  | kus | 2 | 0 | 0 | 0 | 0 | RTS I / 2023 |  | 0 |  | 0 | 0 | 0 | 0 | 0 | 0 | 0 | SO 02C | 0 | 0 | 0 |  | 21 | 0 | 0 | 1 |  |  |  | 0 | 0 | 0 | 64_ | SO 02C_6_ | SO 02C_ |  | 0 | 0 | 0 | 825 |  | 0 | 0 | 0 |  | 64 |  | 21
|  |  | 2 | vchod do BJ |  | 2
|  | 711 | Izolace proti vodě |  |  |  |  | 0 | 0 | 0 | [11 empty] | SO 02C | [8 empty] | 0 | 0 | 0
317 |  | 711801003RT3 | Hydroizolace pro zelené střechy, ochran. textilie včetně dodávky fólie tl.1,5 mm |  | m2 | 306.8 | 0 | 0 | 0 | 0 | RTS I / 2023 |  | 0 |  | 0 | 0 | 0 | 0 | 0 | 0 | 0 | SO 02C | 0 | 0 | 0 |  | 21 | 0 | 0 | 7 |  |  |  | 0 | 0 | 0 | 711_ | SO 02C_71_ | SO 02C_ |  | 0 | 0 | 0 | 828 |  | 0 | 0 | 0 |  | 711 |  | 21
|  |  | 230+96*0,8 | plochá zelená střecha + vytažení atikové kce |  | 306.8
318 |  | 283231434 | Fólie nopová T40 Garden tl. 1 mm 1,5x2 m Protivlhkostní a drenážní fólie s nopy o výšce 40 mm s perforací |  | m2 | 368.4 | 0 | 0 | 0 | 0 | RTS I / 2023 |  | 0 |  | 0 | 0 | 0 | 0 | 0 | 0 | 0 | SO 02C | 0 | 0 | 0 |  | 21 | 0 | 0 | 7 |  |  |  | 0 | 0 | 0 | 711_ | SO 02C_71_ | SO 02C_ |  | 0 | 0 | 0 | 830 |  | 0 | 0 | 0 |  | 711 |  | 21
|  |  | 307 |  |  | 307
|  |  | ;ztratné 20%; 61,4 |  |  | 61.4
319 |  | 67352003 | Geotextilie netkaná PK-Nontex PET 300 g/m2 |  | m2 | 337.7 | 0 | 0 | 0 | 0 | RTS I / 2023 |  | 0 |  | 0 | 0 | 0 | 0 | 0 | 0 | 0 | SO 02C | 0 | 0 | 0 |  | 21 | 0 | 0 | 7 |  |  |  | 0 | 0 | 0 | 711_ | SO 02C_71_ | SO 02C_ |  | 0 | 0 | 0 | 833 |  | 0 | 0 | 0 |  | 711 |  | 21
|  |  | 307 | zelená scha |  | 307
|  |  | ;ztratné 10%; 30,7 |  |  | 30.7
320 |  | 28320271 | Systémové kotevní prvky pro navaření PVC izolac k podkladu/lomy/rohy |  | m | 150 | 0 | 0 | 0 | 0 | RTS I / 2022 |  | 0 |  | 0 | 0 | 0 | 0 | 0 | 0 | 0 | SO 02C | 0 | 0 | 0 |  | 21 | 0 | 0 | 7 |  |  |  | 0 | 0 | 0 | 711_ | SO 02C_71_ | SO 02C_ |  | 0 | 0 | 0 | 836 |  | 0 | 0 | 0 |  | 711 |  | 21
|  |  | 150 |  |  | 150
321 |  | 553453562 | Závětrná lišta horní pro přivaření PVC folie - délka 2000 mm / výška 200 mm |  | kus | 105 | 0 | 0 | 0 | 0 | RTS I / 2023 |  | 0 |  | 0 | 0 | 0 | 0 | 0 | 0 | 0 | SO 02C | 0 | 0 | 0 |  | 21 | 0 | 0 | 7 |  |  |  | 0 | 0 | 0 | 711_ | SO 02C_71_ | SO 02C_ |  | 0 | 0 | 0 | 838 |  | 0 | 0 | 0 |  | 711 |  | 21
|  |  | 100 |  |  | 100
|  |  | ;ztratné 5%; 5 |  |  | 5
|  | 713 | Izolace tepelné |  |  |  |  | 0 | 0 | 0 | [11 empty] | SO 02C | [8 empty] | 0 | 0 | 0
322 |  | 713181113RT2 | Izolace minerální foukaná lamb = <0,037 do střešních konstrukcí s objemovou stabilizací |  | m3 | 233.9 | 0 | 0 | 0 | 0 | RTS I / 2023 |  | 0 |  | 0 | 0 | 0 | 0 | 0 | 0 | 0 | SO 02C | 0 | 0 | 0 |  | 21 | 0 | 0 | 7 |  |  |  | 0 | 0 | 0 | 713_ | SO 02C_71_ | SO 02C_ |  | 0 | 0 | 0 | 842 |  | 0 | 0 | 0 |  | 713 |  | 21
|  |  | 2*5,13*14,75 | průřezová plocha izolace x délka (nad byty) ST1.1 |  | 151.34
|  |  | 2*4,4*10,2 | průřezová plocha izolace x délka (nad VZT) ST 1,2 |  | 89.76
|  |  | -4*2*0,9 | odpočet v místech SO |  | -7.2
323 |  | 713141151R00 | Montáž tepelné izolace střech, kladená na sucho, 1 vrstva |  | m2 | 260 | 0 | 0 | 0 | 0 | RTS I / 2023 |  | 0 |  | 0 | 0 | 0 | 0 | 0 | 0 | 0 | SO 02C | 0 | 0 | 0 |  | 21 | 0 | 0 | 7 |  |  |  | 0 | 0 | 0 | 713_ | SO 02C_71_ | SO 02C_ |  | 0 | 0 | 0 | 846 |  | 0 | 0 | 0 |  | 713 |  | 21
|  |  | 260 | střecha ST2.1+ST2.2 |  | 260
324 |  | 283765412 | Deska izolační PIR - minerální rouno tl. 220 x 625 x 1250 mm s ozubem |  | m2 | 265.2 | 0 | 0 | 0 | 0 | RTS I / 2023 |  | 0 |  | 0 | 0 | 0 | 0 | 0 | 0 | 0 | SO 02C | 0 | 0 | 0 |  | 21 | 0 | 0 | 7 |  |  |  | 0 | 0 | 0 | 713_ | SO 02C_71_ | SO 02C_ |  | 0 | 0 | 0 | 848 |  | 0 | 0 | 0 |  | 713 |  | 21
|  |  | 260 |  |  | 260
|  |  | ;ztratné 2%; 5,2 |  |  | 5.2
325 |  | 23170110 | Pěna pistolová PUR 1-složková 750 mml B3 |  | kus | 30 | 0 | 0 | 0 | 0 | RTS I / 2023 |  | 0 |  | 0 | 0 | 0 | 0 | 0 | 0 | 0 | SO 02C | 0 | 0 | 0 |  | 21 | 0 | 0 | 7 |  |  |  | 0 | 0 | 0 | 713_ | SO 02C_71_ | SO 02C_ |  | 0 | 0 | 0 | 851 |  | 0 | 0 | 0 |  | 713 |  | 21
|  |  | 30 |  |  | 30
326 |  | 311156500VD | kotevní vrut 7*300 mm + talířová prodlužovací podložka |  | Mks | 0.71 | 0 | 0 | 0 | 0 |  |  | 0 |  | 0 | 0 | 0 | 0 | 0 | 0 | 0 | SO 02C | 0 | 0 | 0 |  | 21 | 0 | 0 | 7 |  |  |  | 0 | 0 | 0 | 713_ | SO 02C_71_ | SO 02C_ |  | 0 | 0 | 0 | 853 |  | 0 | 0 | 0 |  | 713 |  | 21
|  |  | 260*2,75/1000 |  |  | 0.71
327 |  | 713141125R00 | Montáž tepelné izolace střech, na lepidlo PUK, desky - spádování |  | m2 | 260 | 0 | 0 | 0 | 0 | RTS I / 2023 |  | 0 |  | 0 | 0 | 0 | 0 | 0 | 0 | 0 | SO 02C | 0 | 0 | 0 |  | 21 | 0 | 0 | 7 |  |  |  | 0 | 0 | 0 | 713_ | SO 02C_71_ | SO 02C_ |  | 0 | 0 | 0 | 855 |  | 0 | 0 | 0 |  | 713 |  | 21
|  |  | 260 |  |  | 260
328 |  | 28375972 | Deska spádová EPS 150 |  | m3 | 27.3 | 0 | 0 | 0 | 0 | RTS I / 2023 |  | 0 |  | 0 | 0 | 0 | 0 | 0 | 0 | 0 | SO 02C | 0 | 0 | 0 |  | 21 | 0 | 0 | 7 |  |  |  | 0 | 0 | 0 | 713_ | SO 02C_71_ | SO 02C_ |  | 0 | 0 | 0 | 857 |  | 0 | 0 | 0 |  | 713 |  | 21
|  |  | 260*(0,15+0,05)/2 |  |  | 26
|  |  | ;ztratné 5%; 1,3 |  |  | 1.3
|  | 762 | Konstrukce tesařské |  |  |  |  | 0 | 0 | 0 | [11 empty] | SO 02C | [8 empty] | 0 | 0 | 0
329 |  | 762332130RT2 | Montáž vázaných krovů pravidelných do 288 cm2 včetně dodávky řeziva, hranoly 160/240; 200/200; 200/240; 200/260 |  | m | 110.1 | 0 | 0 | 0 | 0 | RTS I / 2023 |  | 0 |  | 0 | 0 | 0 | 0 | 0 | 0 | 0 | SO 02C | 0 | 0 | 0 |  | 21 | 0 | 0 | 7 |  |  |  | 0 | 0 | 0 | 762_ | SO 02C_76_ | SO 02C_ |  | 0 | 0 | 0 | 861 |  | 0 | 0 | 0 |  | 762 |  | 21
|  |  | 2*24,6 | pozednice 160/240 |  | 49.2
|  |  | 2*10,2 | vazný trám 200/260 VT1 |  | 20.4
|  |  | 2*5,6+2*3,9+2*5,3 | vazný trám 200/200 VT2+VT3+VT4 |  | 29.6
|  |  | 1*5,6+1*5,3 | vazný trám 200/240 VT5+VT6 |  | 10.9
330 |  | 762334110RT3 | Montáž vázan.krovů pravidelných do 120cm2 ocel.spojkami - fošny 8/16 cm |  | m | 873 | 0 | 0 | 0 | 0 | RTS I / 2023 |  | 0 |  | 0 | 0 | 0 | 0 | 0 | 0 | 0 | SO 02C | 0 | 0 | 0 |  | 21 | 0 | 0 | 7 |  |  |  | 0 | 0 | 0 | 762_ | SO 02C_76_ | SO 02C_ |  | 0 | 0 | 0 | 866 |  | 0 | 0 | 0 |  | 762 |  | 21
|  |  | 23*(8+8)+23*(7,5+7,5) | horní a dolní pásnice vazníků základní |  | 713
|  |  | 15*(3,6)*2 | horní a dolní pásnice vazníků vikýře |  | 108
|  |  | (2+2)*(2,5)*2 | horní a dolní pásnice vazníků základní/malý vikýř |  | 20
|  |  | 4*(4)*2 | horní a dolní pásnice vazníků základní/velký vikýř |  | 32
331 |  | 762334110RT2 | Montáž vázan.krovů pravidelných do 120cm2 ocel.spojkami fošny 6/14 cm |  | m | 628.84 | 0 | 0 | 0 | 0 | RTS I / 2023 |  | 0 |  | 0 | 0 | 0 | 0 | 0 | 0 | 0 | SO 02C | 0 | 0 | 0 |  | 21 | 0 | 0 | 7 |  |  |  | 0 | 0 | 0 | 762_ | SO 02C_76_ | SO 02C_ |  | 0 | 0 | 0 | 871 |  | 0 | 0 | 0 |  | 762 |  | 21
|  |  | 23*(8*0,8+7*0,7)*2 | svislé vzpěry a šikmá táhla vazníků |  | 519.8
|  |  | 15*(6*0,4+4*0,7) |  |  | 78
|  |  | 4*(4*0,4*3*0,7) |  |  | 13.44
|  |  | 4*(4*0,4+4*0,7) |  |  | 17.6
332 |  | 762341320R00 | M.bedn.střech šikmých z aglomer.desek šroubováním |  | m2 | 480 | 0 | 0 | 0 | 0 | RTS I / 2023 |  | 0 |  | 0 | 0 | 0 | 0 | 0 | 0 | 0 | SO 02C | 0 | 0 | 0 |  | 21 | 0 | 0 | 7 |  |  |  | 0 | 0 | 0 | 762_ | SO 02C_76_ | SO 02C_ |  | 0 | 0 | 0 | 876 |  | 0 | 0 | 0 |  | 762 |  | 21
|  |  | 480 |  |  | 480
333 |  | 60726121 | Deska dřevoštěpková OSB 3 broušená 4PD, tl. 18 mm |  | m2 | 552 | 0 | 0 | 0 | 0 | RTS I / 2023 |  | 0 |  | 0 | 0 | 0 | 0 | 0 | 0 | 0 | SO 02C | 0 | 0 | 0 |  | 21 | 0 | 0 | 7 |  |  |  | 0 | 0 | 0 | 762_ | SO 02C_76_ | SO 02C_ |  | 0 | 0 | 0 | 878 |  | 0 | 0 | 0 |  | 762 |  | 21
|  |  | 480 | ST 1 - spodní deska - dolní pásnice vazníku - parozábrana + 100% izolace spár |  | 480
|  |  | ;ztratné 15%; 72 |  |  | 72
334 |  | 31142056 | Vrut zápustný 021814 6 x 80 mm |  | 1000 ks | 5.04 | 0 | 0 | 0 | 0 | RTS I / 2023 |  | 0 |  | 0 | 0 | 0 | 0 | 0 | 0 | 0 | SO 02C | 0 | 0 | 0 |  | 21 | 0 | 0 | 7 |  |  |  | 0 | 0 | 0 | 762_ | SO 02C_76_ | SO 02C_ |  | 0 | 0 | 0 | 881 |  | 0 | 0 | 0 |  | 762 |  | 21
|  |  | 480*10/1000 | 10ks/m2 desky |  | 4.8
|  |  | ;ztratné 5%; 0,24 |  |  | 0.24
335 |  | 28355031 | Páska těsnicí lepicí parozábrana - zaručená přilnavist k podkladu, min šíře pásky - 100 mm |  | kus | 43.65 | 0 | 0 | 0 | 0 | RTS I / 2023 |  | 0 |  | 0 | 0 | 0 | 0 | 0 | 0 | 0 | SO 02C | 0 | 0 | 0 |  | 21 | 0 | 0 | 7 |  |  |  | 0 | 0 | 0 | 762_ | SO 02C_76_ | SO 02C_ |  | 0 | 0 | 0 | 884 |  | 0 | 0 | 0 |  | 762 |  | 21
|  |  | 480/(2,5*0,6)*(2,5+2,5+0,6+0,6)/50 |  |  | 39.68
|  |  | ;ztratné 10%; 3,968 |  |  | 3.97
336 |  | 762341320R00 | M.bedn.střech šikmých z aglomer.desek šroubováním |  | m2 | 550 | 0 | 0 | 0 | 0 | RTS I / 2023 |  | 0 |  | 0 | 0 | 0 | 0 | 0 | 0 | 0 | SO 02C | 0 | 0 | 0 |  | 21 | 0 | 0 | 7 |  |  |  | 0 | 0 | 0 | 762_ | SO 02C_76_ | SO 02C_ |  | 0 | 0 | 0 | 887 |  | 0 | 0 | 0 |  | 762 |  | 21
|  |  | 480+50+20 |  |  | 550
337 |  | 60725012 | Deska dřevoštěpková OSB 3 nebroušená, tl. 15 mm |  | m2 | 604.65 | 0 | 0 | 0 | 0 | RTS I / 2023 |  | 0 |  | 0 | 0 | 0 | 0 | 0 | 0 | 0 | SO 02C | 0 | 0 | 0 |  | 21 | 0 | 0 | 7 |  |  |  | 0 | 0 | 0 | 762_ | SO 02C_76_ | SO 02C_ |  | 0 | 0 | 0 | 889 |  | 0 | 0 | 0 |  | 762 |  | 21
|  |  | 480 | horní deska sbíjeného vazníku |  | 480
|  |  | 2*25*(0,6+0,4) | zakončení "kapotáž vyzníků" v podélném směru |  | 50
|  |  | 2*(2*8,2*0,6) | zakončení "kapotáž vyzníků" ve štítech |  | 19.68
|  |  | ;ztratné 10%; 54,968 |  |  | 54.97
338 |  | 31142056 | Vrut zápustný 021814 6 x 80 mm |  | 1000 ks | 2.31 | 0 | 0 | 0 | 0 | RTS I / 2023 |  | 0 |  | 0 | 0 | 0 | 0 | 0 | 0 | 0 | SO 02C | 0 | 0 | 0 |  | 21 | 0 | 0 | 7 |  |  |  | 0 | 0 | 0 | 762_ | SO 02C_76_ | SO 02C_ |  | 0 | 0 | 0 | 894 |  | 0 | 0 | 0 |  | 762 |  | 21
|  |  | 550*4/1000 | 4ks/m2 desky |  | 2.2
|  |  | ;ztratné 5%; 0,11 |  |  | 0.11
339 |  | 67352317.A | Fólie D140 speciál podstřešní difúzně otevřená |  | m2 | 357 | 0 | 0 | 0 | 0 | RTS I / 2023 |  | 0 |  | 0 | 0 | 0 | 0 | 0 | 0 | 0 | SO 02C | 0 | 0 | 0 |  | 21 | 0 | 0 | 7 |  |  |  | 0 | 0 | 0 | 762_ | SO 02C_76_ | SO 02C_ |  | 0 | 0 | 0 | 897 |  | 0 | 0 | 0 |  | 762 |  | 21
|  |  | 25*(8,5+8,5)*0,7 | vytvoření sekcí mezi vazníky pro oddělené foukání izolace |  | 297.5
|  |  | ;ztratné 20%; 59,5 |  |  | 59.5
340 |  | 762341610R00 | Montáž bednění okapových říms z prken hrubých |  | m2 | 28.8 | 0 | 0 | 0 | 0 | RTS I / 2023 |  | 0 |  | 0 | 0 | 0 | 0 | 0 | 0 | 0 | SO 02C | 0 | 0 | 0 |  | 21 | 0 | 0 | 7 |  |  |  | 0 | 0 | 0 | 762_ | SO 02C_76_ | SO 02C_ |  | 0 | 0 | 0 | 900 |  | 0 | 0 | 0 |  | 762 |  | 21
|  |  | 2*24*0,6 |  |  | 28.8
341 |  | 31141918 | Vrut zápustný 02 1814 d 3,5 x 40 mm |  | 1000 ks | 2 | 0 | 0 | 0 | 0 | RTS I / 2023 |  | 0 |  | 0 | 0 | 0 | 0 | 0 | 0 | 0 | SO 02C | 0 | 0 | 0 |  | 21 | 0 | 0 | 7 |  |  |  | 0 | 0 | 0 | 762_ | SO 02C_76_ | SO 02C_ |  | 0 | 0 | 0 | 902 |  | 0 | 0 | 0 |  | 762 |  | 21
|  |  | 2 |  |  | 2
342 |  | 60515811 | Hranol konstrukční KVH NSi, SM, C24, 60 x 80 mm, 5 m |  | m3 | 0.92 | 0 | 0 | 0 | 0 | RTS I / 2023 |  | 0 |  | 0 | 0 | 0 | 0 | 0 | 0 | 0 | SO 02C | 0 | 0 | 0 |  | 21 | 0 | 0 | 7 |  |  |  | 0 | 0 | 0 | 762_ | SO 02C_76_ | SO 02C_ |  | 0 | 0 | 0 | 904 |  | 0 | 0 | 0 |  | 762 |  | 21
|  |  | 24*2*4*0,08*0,06 |  |  | 0.92
343 |  | 59590780 | Deska Cetris PLUS tl. 18 mm |  | m2 | 34.8 | 0 | 0 | 0 | 0 | RTS I / 2023 |  | 0 |  | 0 | 0 | 0 | 0 | 0 | 0 | 0 | SO 02C | 0 | 0 | 0 |  | 21 | 0 | 0 | 7 |  |  |  | 0 | 0 | 0 | 762_ | SO 02C_76_ | SO 02C_ |  | 0 | 0 | 0 | 906 |  | 0 | 0 | 0 |  | 762 |  | 21
|  |  | 29 |  |  | 29
|  |  | ;ztratné 20%; 5,8 |  |  | 5.8
344 |  | 762342205RT3 | Montáž kontralatí na vruty, včetně dodávky hranolku 5/5 cm |  | m2 | 970 | 0 | 0 | 0 | 0 | RTS I / 2023 |  | 0 |  | 0 | 0 | 0 | 0 | 0 | 0 | 0 | SO 02C | 0 | 0 | 0 |  | 21 | 0 | 0 | 7 |  |  |  | 0 | 0 | 0 | 762_ | SO 02C_76_ | SO 02C_ |  | 0 | 0 | 0 | 909 |  | 0 | 0 | 0 |  | 762 |  | 21
|  |  | 485*2 |  |  | 970
345 |  | 762342203RT4 | Montáž laťování střech, vzdálenost latí 22 - 36 cm včetně dodávky řeziva, latě 4/6 cm |  | m2 | 485 | 0 | 0 | 0 | 0 | RTS I / 2023 |  | 0 |  | 0 | 0 | 0 | 0 | 0 | 0 | 0 | SO 02C | 0 | 0 | 0 |  | 21 | 0 | 0 | 7 |  |  |  | 0 | 0 | 0 | 762_ | SO 02C_76_ | SO 02C_ |  | 0 | 0 | 0 | 911 |  | 0 | 0 | 0 |  | 762 |  | 21
|  |  | 485 |  |  | 485
346 |  | 762512125R00 | Položení podlah. desek ve dvou vrstvách šroubovan. |  | m2 | 138 | 0 | 0 | 0 | 0 | RTS I / 2023 |  | 0 |  | 0 | 0 | 0 | 0 | 0 | 0 | 0 | SO 02C | 0 | 0 | 0 |  | 21 | 0 | 0 | 7 |  |  |  | 0 | 0 | 0 | 762_ | SO 02C_76_ | SO 02C_ |  | 0 | 0 | 0 | 913 |  | 0 | 0 | 0 |  | 762 |  | 21
|  |  | 74+64 | podlaha pozice P5 |  | 138
347 |  | 31148334 | Vrut do dřevotřísky FPF II CTP 4 x 60 mm |  | 1000 ks | 1.83 | 0 | 0 | 0 | 0 | RTS I / 2023 |  | 0 |  | 0 | 0 | 0 | 0 | 0 | 0 | 0 | SO 02C | 0 | 0 | 0 |  | 21 | 0 | 0 | 7 |  |  |  | 0 | 0 | 0 | 762_ | SO 02C_76_ | SO 02C_ |  | 0 | 0 | 0 | 915 |  | 0 | 0 | 0 |  | 762 |  | 21
|  |  | 183*10/1000 |  |  | 1.83
348 |  | 59597010 | Deska sádrovláknitá suchá podlaha, rozměr 1500 x 1000 x 12,5 mm |  | m2 | 317.4 | 0 | 0 | 0 | 0 | RTS I / 2023 |  | 0 |  | 0 | 0 | 0 | 0 | 0 | 0 | 0 | SO 02C | 0 | 0 | 0 |  | 21 | 0 | 0 | 7 |  |  |  | 0 | 0 | 0 | 762_ | SO 02C_76_ | SO 02C_ |  | 0 | 0 | 0 | 917 |  | 0 | 0 | 0 |  | 762 |  | 21
|  |  | 138*2 |  |  | 276
|  |  | ;ztratné 15%; 41,4 |  |  | 41.4
349 |  | 58591000 | Rychletuhnoucí podsyp bal. 80 l z recyklovatelného polystyrénového granulátu a cementového pojiva pro suché podlahy |  | kg | 3233.09 | 0 | 0 | 0 | 0 | RTS I / 2023 |  | 0 |  | 0 | 0 | 0 | 0 | 0 | 0 | 0 | SO 02C | 0 | 0 | 0 |  | 21 | 0 | 0 | 7 |  |  |  | 0 | 0 | 0 | 762_ | SO 02C_76_ | SO 02C_ |  | 0 | 0 | 0 | 920 |  | 0 | 0 | 0 |  | 762 |  | 21
|  |  | ((138*0,085*(1000/80)))*21 | 85 mm 21 kg/pytel (80l) |  | 3079.13
|  |  | ;ztratné 5%; 153,9565 |  |  | 153.96
350 |  | 28323200 | Fólie separační PE 2 x 50 m |  | m2 | 165.6 | 0 | 0 | 0 | 0 | RTS I / 2023 |  | 0 |  | 0 | 0 | 0 | 0 | 0 | 0 | 0 | SO 02C | 0 | 0 | 0 |  | 21 | 0 | 0 | 7 |  |  |  | 0 | 0 | 0 | 762_ | SO 02C_76_ | SO 02C_ |  | 0 | 0 | 0 | 923 |  | 0 | 0 | 0 |  | 762 |  | 21
|  |  | 138 |  |  | 138
|  |  | ;ztratné 20%; 27,6 |  |  | 27.6
351 |  | 762341630R00 | Montáž bednění okapových říms z desek tvrdých |  | m2 | 91.05 | 0 | 0 | 0 | 0 | RTS I / 2023 |  | 0 |  | 0 | 0 | 0 | 0 | 0 | 0 | 0 | SO 02C | 0 | 0 | 0 |  | 21 | 0 | 0 | 7 |  |  |  | 0 | 0 | 0 | 762_ | SO 02C_76_ | SO 02C_ |  | 0 | 0 | 0 | 926 |  | 0 | 0 | 0 |  | 762 |  | 21
|  |  | 63*(0,65+0,7) | "kapotáž" atiky |  | 85.05
|  |  | 6*1 | výškový rozdíl desky stropu |  | 6
352 |  | 60725016 | Deska dřevoštěpková OSB 3 nebroušená, tl. 22 mm |  | m2 | 110.4 | 0 | 0 | 0 | 0 | RTS I / 2023 |  | 0 |  | 0 | 0 | 0 | 0 | 0 | 0 | 0 | SO 02C | 0 | 0 | 0 |  | 21 | 0 | 0 | 7 |  |  |  | 0 | 0 | 0 | 762_ | SO 02C_76_ | SO 02C_ |  | 0 | 0 | 0 | 929 |  | 0 | 0 | 0 |  | 762 |  | 21
|  |  | 92 |  |  | 92
|  |  | ;ztratné 20%; 18,4 |  |  | 18.4
353 |  | 60515811 | Hranol konstrukční KVH NSi, SM, C24, 60 x 80 mm, 5 m |  | m3 | 2.78 | 0 | 0 | 0 | 0 | RTS I / 2023 |  | 0 |  | 0 | 0 | 0 | 0 | 0 | 0 | 0 | SO 02C | 0 | 0 | 0 |  | 21 | 0 | 0 | 7 |  |  |  | 0 | 0 | 0 | 762_ | SO 02C_76_ | SO 02C_ |  | 0 | 0 | 0 | 932 |  | 0 | 0 | 0 |  | 762 |  | 21
|  |  | (63*6+70*(0,5+1,0))*0,06*0,08 |  |  | 2.32
|  |  | ;ztratné 20%; 0,464 |  |  | 0.46
354 |  | 31148358 | Vrut do dřevotřísky FPF II CTP 5 x 100 mm |  | 1000 ks | 2 | 0 | 0 | 0 | 0 | RTS I / 2023 |  | 0 |  | 0 | 0 | 0 | 0 | 0 | 0 | 0 | SO 02C | 0 | 0 | 0 |  | 21 | 0 | 0 | 7 |  |  |  | 0 | 0 | 0 | 762_ | SO 02C_76_ | SO 02C_ |  | 0 | 0 | 0 | 935 |  | 0 | 0 | 0 |  | 762 |  | 21
|  |  | 2 |  |  | 2
355 |  | 31148755 | Vrut systémový DuoTwin 7/300 |  | kus | 550 | 0 | 0 | 0 | 0 | RTS I / 2023 |  | 0 |  | 0 | 0 | 0 | 0 | 0 | 0 | 0 | SO 02C | 0 | 0 | 0 |  | 21 | 0 | 0 | 7 |  |  |  | 0 | 0 | 0 | 762_ | SO 02C_76_ | SO 02C_ |  | 0 | 0 | 0 | 937 |  | 0 | 0 | 0 |  | 762 |  | 21
|  |  | 550 | kotvy do betonu atiky -- kotvení KVH |  | 550
|  | 763 | Dřevostavby |  |  |  |  | 0 | 0 | 0 | [11 empty] | SO 02C | [8 empty] | 0 | 0 | 0
356 |  | 763782212R00 | Montáž stropů z nosníků plnos.do 15 m, pl.150 cm2 |  | m | 480 | 0 | 0 | 0 | 0 | RTS I / 2023 |  | 0 |  | 0 | 0 | 0 | 0 | 0 | 0 | 0 | SO 02C | 0 | 0 | 0 |  | 21 | 0 | 0 | 7 |  |  |  | 0 | 0 | 0 | 763_ | SO 02C_76_ | SO 02C_ |  | 0 | 0 | 0 | 940 |  | 0 | 0 | 0 |  | 763 |  | 21
|  |  | 2*30*8 | KVH 100 |  | 480
357 |  | 60515812 | Hranol konstrukční masivní KVH NSi 60x100 mm l=5 m |  | m3 | 3.46 | 0 | 0 | 0 | 0 | RTS I / 2023 |  | 0 |  | 0 | 0 | 0 | 0 | 0 | 0 | 0 | SO 02C | 0 | 0 | 0 |  | 21 | 0 | 0 | 7 |  |  |  | 0 | 0 | 0 | 763_ | SO 02C_76_ | SO 02C_ |  | 0 | 0 | 0 | 942 |  | 0 | 0 | 0 |  | 763 |  | 21
|  |  | 60*8*0,06*0,1 |  |  | 2.88
|  |  | ;ztratné 20%; 0,576 |  |  | 0.58
358 |  | 60726122 | Deska dřevoštěpková OSB 3 broušená 4PD, Egger tl. 22 mm |  | m2 | 22.8 | 0 | 0 | 0 | 0 | RTS I / 2023 |  | 0 |  | 0 | 0 | 0 | 0 | 0 | 0 | 0 | SO 02C | 0 | 0 | 0 |  | 21 | 0 | 0 | 7 |  |  |  | 0 | 0 | 0 | 763_ | SO 02C_76_ | SO 02C_ |  | 0 | 0 | 0 | 945 |  | 0 | 0 | 0 |  | 763 |  | 21
|  |  | 10,1+8,9 | podlaha v bytech pod střechou - podlaží 3.00 |  | 19
|  |  | ;ztratné 20%; 3,8 |  |  | 3.8
359 |  | 763721201R00 | Montáž a dílenská výroba schodiště přímého s podstupnicemi š.1 m včteně pomocného a kotevního materiálu |  | m | 4 | 0 | 0 | 0 | 0 | RTS I / 2023 |  | 0 |  | 0 | 0 | 0 | 0 | 0 | 0 | 0 | SO 02C | 0 | 0 | 0 |  | 21 | 0 | 0 | 7 |  |  |  | 0 | 0 | 0 | 763_ | SO 02C_76_ | SO 02C_ |  | 0 | 0 | 0 | 948 |  | 0 | 0 | 0 |  | 763 |  | 21
|  |  | 2+2 | schodiště mezi 2.00 a 3.01; 3.03 |  | 4
360 |  | 607201050 | Podesta borovice, průběžná lamela, tl. 40 mm |  | m2 | 3 | 0 | 0 | 0 | 0 | RTS I / 2023 |  | 0 |  | 0 | 0 | 0 | 0 | 0 | 0 | 0 | SO 02C | 0 | 0 | 0 |  | 21 | 0 | 0 | 7 |  |  |  | 0 | 0 | 0 | 763_ | SO 02C_76_ | SO 02C_ |  | 0 | 0 | 0 | 950 |  | 0 | 0 | 0 |  | 763 |  | 21
|  |  | 2*1,5 | přechod mezi podlahami |  | 3
361 |  | 611981893 | Hranolek pod terasy Borovice Thermo 42 x 68 mm A/B/C sušený |  | m | 50 | 0 | 0 | 0 | 0 | RTS I / 2023 |  | 0 |  | 0 | 0 | 0 | 0 | 0 | 0 | 0 | SO 02C | 0 | 0 | 0 |  | 21 | 0 | 0 | 7 |  |  |  | 0 | 0 | 0 | 763_ | SO 02C_76_ | SO 02C_ |  | 0 | 0 | 0 | 952 |  | 0 | 0 | 0 |  | 763 |  | 21
|  |  | 2*25 | na zábradlí |  | 50
362 |  | 607201030 | Podstupnice borovice, průběžná lamela, 1000 x 200 x 18 mm |  | kus | 20 | 0 | 0 | 0 | 0 | RTS I / 2023 |  | 0 |  | 0 | 0 | 0 | 0 | 0 | 0 | 0 | SO 02C | 0 | 0 | 0 |  | 21 | 0 | 0 | 7 |  |  |  | 0 | 0 | 0 | 763_ | SO 02C_76_ | SO 02C_ |  | 0 | 0 | 0 | 954 |  | 0 | 0 | 0 |  | 763 |  | 21
|  |  | 2*10 |  |  | 20
363 |  | 607201010 | Stupnice borovice, průběžná lamela, 1000 x 300 x 40 mm |  | kus | 20 | 0 | 0 | 0 | 0 | RTS I / 2023 |  | 0 |  | 0 | 0 | 0 | 0 | 0 | 0 | 0 | SO 02C | 0 | 0 | 0 |  | 21 | 0 | 0 | 7 |  |  |  | 0 | 0 | 0 | 763_ | SO 02C_76_ | SO 02C_ |  | 0 | 0 | 0 | 956 |  | 0 | 0 | 0 |  | 763 |  | 21
|  |  | 2*10 |  |  | 20
|  | 764 | Konstrukce klempířské |  |  |  |  | 0 | 0 | 0 | [11 empty] | SO 02C | [8 empty] | 0 | 0 | 0
364 |  | 764311242RT1 | Krytina hladká z Pz s poplastovanou vrstvou , svitky š.670 mm do 45° včtně dodávky svitků 670 mm |  | m2 | 481.44 | 0 | 0 | 0 | 0 | RTS I / 2023 |  | 0 |  | 0 | 0 | 0 | 0 | 0 | 0 | 0 | SO 02C | 0 | 0 | 0 |  | 21 | 0 | 0 | 7 |  |  |  | 0 | 0 | 0 | 764_ | SO 02C_76_ | SO 02C_ |  | 0 | 0 | 0 | 959 |  | 0 | 0 | 0 |  | 764 |  | 21
|  |  | 2*25,8*8,4 | střecha hrubý rozměr |  | 433.44
|  |  | 3*2*8 | boční stěny vikýřů - trojúhelníkový průmět do roviny střechy |  | 48
365 |  | 5535089160 | Fólie 140 kontaktní vysoce difúzní |  | m2 | 582 | 0 | 0 | 0 | 0 | RTS I / 2023 |  | 0 |  | 0 | 0 | 0 | 0 | 0 | 0 | 0 | SO 02C | 0 | 0 | 0 |  | 21 | 0 | 0 | 7 |  |  |  | 0 | 0 | 0 | 764_ | SO 02C_76_ | SO 02C_ |  | 0 | 0 | 0 | 962 |  | 0 | 0 | 0 |  | 764 |  | 21
|  |  | 485 |  |  | 485
|  |  | ;ztratné 20%; 97 |  |  | 97
366 |  | 764321220R00 | Oplechování Pz -poplastovaný říms pod nadříms. žlabem, rš 500 mm |  | m | 104 | 0 | 0 | 0 | 0 | RTS I / 2023 |  | 0 |  | 0 | 0 | 0 | 0 | 0 | 0 | 0 | SO 02C | 0 | 0 | 0 |  | 21 | 0 | 0 | 7 |  |  |  | 0 | 0 | 0 | 764_ | SO 02C_76_ | SO 02C_ |  | 0 | 0 | 0 | 965 |  | 0 | 0 | 0 |  | 764 |  | 21
|  |  | 2*26 | pod DOF |  | 52
|  |  | 2*26 | pod krytinou |  | 52
367 |  | 764331230R00 | Lemování z Pz-poilastovaný plechu zdí, hřeben, rš 330 mm |  | m | 32.4 | 0 | 0 | 0 | 0 | RTS I / 2023 |  | 0 |  | 0 | 0 | 0 | 0 | 0 | 0 | 0 | SO 02C | 0 | 0 | 0 |  | 21 | 0 | 0 | 7 |  |  |  | 0 | 0 | 0 | 764_ | SO 02C_76_ | SO 02C_ |  | 0 | 0 | 0 | 968 |  | 0 | 0 | 0 |  | 764 |  | 21
|  |  | 4*8,1 |  |  | 32.4
368 |  | 764339230R00 | Lemování z Pz-poplast, komínů na hladké krytině, v ploše |  | m2 | 11.65 | 0 | 0 | 0 | 0 | RTS I / 2023 |  | 0 |  | 0 | 0 | 0 | 0 | 0 | 0 | 0 | SO 02C | 0 | 0 | 0 |  | 21 | 0 | 0 | 7 |  |  |  | 0 | 0 | 0 | 764_ | SO 02C_76_ | SO 02C_ |  | 0 | 0 | 0 | 970 |  | 0 | 0 | 0 |  | 764 |  | 21
|  |  | 11,65 | prostupy VZT + vetrání + ZTI |  | 11.65
369 |  | 764352203R00 | Žlaby z Pz-poplastovaný plechu podokapní půlkruhové, rš 330 mm |  | m | 50 | 0 | 0 | 0 | 0 | RTS I / 2023 |  | 0 |  | 0 | 0 | 0 | 0 | 0 | 0 | 0 | SO 02C | 0 | 0 | 0 |  | 21 | 0 | 0 | 7 |  |  |  | 0 | 0 | 0 | 764_ | SO 02C_76_ | SO 02C_ |  | 0 | 0 | 0 | 972 |  | 0 | 0 | 0 |  | 764 |  | 21
370 |  | 764352295R00 | Montáž hrdel rovných Pz půlkruhových s dodávkouu mat |  | kus | 2 | 0 | 0 | 0 | 0 | RTS I / 2023 |  | 0 |  | 0 | 0 | 0 | 0 | 0 | 0 | 0 | SO 02C | 0 | 0 | 0 |  | 21 | 0 | 0 | 7 |  |  |  | 0 | 0 | 0 | 764_ | SO 02C_76_ | SO 02C_ |  | 0 | 0 | 0 | 973 |  | 0 | 0 | 0 |  | 764 |  | 21
|  |  | 2 |  |  | 2
371 |  | 764352292R00 | Montáž háků Pz půlkruhových s dodávkou háku |  | kus | 50 | 0 | 0 | 0 | 0 | RTS I / 2023 |  | 0 |  | 0 | 0 | 0 | 0 | 0 | 0 | 0 | SO 02C | 0 | 0 | 0 |  | 21 | 0 | 0 | 7 |  |  |  | 0 | 0 | 0 | 764_ | SO 02C_76_ | SO 02C_ |  | 0 | 0 | 0 | 975 |  | 0 | 0 | 0 |  | 764 |  | 21
|  |  | 50 |  |  | 50
372 |  | 764391240R00 | Závětrná lišta z Pz-poplastovaný plechu, rš 500 mm |  | m | 32 | 0 | 0 | 0 | 0 | RTS I / 2023 |  | 0 |  | 0 | 0 | 0 | 0 | 0 | 0 | 0 | SO 02C | 0 | 0 | 0 |  | 21 | 0 | 0 | 7 |  |  |  | 0 | 0 | 0 | 764_ | SO 02C_76_ | SO 02C_ |  | 0 | 0 | 0 | 977 |  | 0 | 0 | 0 |  | 764 |  | 21
|  |  | 16+16 |  |  | 32
373 |  | 764348211R00 | Zachytače sněhu lopatkové, Pz plech,délka 500 mm |  | kus | 50 | 0 | 0 | 0 | 0 | RTS I / 2023 |  | 0 |  | 0 | 0 | 0 | 0 | 0 | 0 | 0 | SO 02C | 0 | 0 | 0 |  | 21 | 0 | 0 | 7 |  |  |  | 0 | 0 | 0 | 764_ | SO 02C_76_ | SO 02C_ |  | 0 | 0 | 0 | 979 |  | 0 | 0 | 0 |  | 764 |  | 21
|  |  | 25*2 |  |  | 50
374 |  | 764908109RT1 | Odpadní trouby kruhové D 100 mm |  | m | 12 | 0 | 0 | 0 | 0 | RTS I / 2023 |  | 0 |  | 0 | 0 | 0 | 0 | 0 | 0 | 0 | SO 02C | 0 | 0 | 0 |  | 21 | 0 | 0 | 7 |  |  |  | 0 | 0 | 0 | 764_ | SO 02C_76_ | SO 02C_ |  | 0 | 0 | 0 | 981 |  | 0 | 0 | 0 |  | 764 |  | 21
|  |  | 2*6 |  |  | 12
375 |  | 764396291R00 | Montáž provětrávací mřížky v podélním smeru + hřebene střechy |  | m | 50 | 0 | 0 | 0 | 0 | RTS I / 2023 |  | 0 |  | 0 | 0 | 0 | 0 | 0 | 0 | 0 | SO 02C | 0 | 0 | 0 |  | 21 | 0 | 0 | 7 |  |  |  | 0 | 0 | 0 | 764_ | SO 02C_76_ | SO 02C_ |  | 0 | 0 | 0 | 983 |  | 0 | 0 | 0 |  | 764 |  | 21
|  |  | 25+25 |  |  | 50
376 |  | 553508866 | Pás ochranný větrací l = 5000 mm š 100 mm |  | kus | 11 | 0 | 0 | 0 | 0 | RTS I / 2023 |  | 0 |  | 0 | 0 | 0 | 0 | 0 | 0 | 0 | SO 02C | 0 | 0 | 0 |  | 21 | 0 | 0 | 7 |  |  |  | 0 | 0 | 0 | 764_ | SO 02C_76_ | SO 02C_ |  | 0 | 0 | 0 | 985 |  | 0 | 0 | 0 |  | 764 |  | 21
|  |  | 50/5 |  |  | 10
|  |  | ;ztratné 10%; 1 |  |  | 1
377 |  | 553508771 | Odvětrání hřebene hladkého RA12PF |  | kus | 13.75 | 0 | 0 | 0 | 0 | RTS II / 2021 |  | 0 |  | 0 | 0 | 0 | 0 | 0 | 0 | 0 | SO 02C | 0 | 0 | 0 |  | 21 | 0 | 0 | 7 |  |  |  | 0 | 0 | 0 | 764_ | SO 02C_76_ | SO 02C_ |  | 0 | 0 | 0 | 988 |  | 0 | 0 | 0 |  | 764 |  | 21
|  |  | 25/2 |  |  | 12.5
|  |  | ;ztratné 10%; 1,25 |  |  | 1.25
378 |  | 764908303R00 | Oplechování parapetů, rš 330 mm - poplast ocel plech |  | m | 10 | 0 | 0 | 0 | 0 | RTS I / 2023 |  | 0 |  | 0 | 0 | 0 | 0 | 0 | 0 | 0 | SO 02C | 0 | 0 | 0 |  | 21 | 0 | 0 | 7 |  |  |  | 0 | 0 | 0 | 764_ | SO 02C_76_ | SO 02C_ |  | 0 | 0 | 0 | 991 |  | 0 | 0 | 0 |  | 764 |  | 21
|  |  | 10 | kruhové okno D2,9 m + příplatek za segmentaci a spojení segmentů |  | 10
379 |  | 764908303R00 | Oplechování parapetů, rš 330 mm - poplast ocel plech |  | m | 1.5 | 0 | 0 | 0 | 0 | RTS I / 2023 |  | 0 |  | 0 | 0 | 0 | 0 | 0 | 0 | 0 | SO 02C | 0 | 0 | 0 |  | 21 | 0 | 0 | 7 |  |  |  | 0 | 0 | 0 | 764_ | SO 02C_76_ | SO 02C_ |  | 0 | 0 | 0 | 993 |  | 0 | 0 | 0 |  | 764 |  | 21
|  |  | 1,5 | okno západní štít |  | 1.5
380 |  | 764421260R00 | Oplechování říms z Pz-polastovaný plechu, rš 400 mm |  | m | 65 | 0 | 0 | 0 | 0 | RTS I / 2023 |  | 0 |  | 0 | 0 | 0 | 0 | 0 | 0 | 0 | SO 02C | 0 | 0 | 0 |  | 21 | 0 | 0 | 7 |  |  |  | 0 | 0 | 0 | 764_ | SO 02C_76_ | SO 02C_ |  | 0 | 0 | 0 | 995 |  | 0 | 0 | 0 |  | 764 |  | 21
|  |  | 65 | římsa zelené szřechy nadatikové zdivo |  | 65
381 |  | 764410250R00 | Oplechování parapetů včetně rohů Pz-poplastovaný , rš 330 mm |  | m | 7 | 0 | 0 | 0 | 0 | RTS I / 2023 |  | 0 |  | 0 | 0 | 0 | 0 | 0 | 0 | 0 | SO 02C | 0 | 0 | 0 |  | 21 | 0 | 0 | 7 |  |  |  | 0 | 0 | 0 | 764_ | SO 02C_76_ | SO 02C_ |  | 0 | 0 | 0 | 997 |  | 0 | 0 | 0 |  | 764 |  | 21
|  |  | 7 | kruhové okno |  | 7
382 |  | 764410291R00 | Montáž příplatek za segmetaci v kruhovém okně |  | m | 35 | 0 | 0 | 0 | 0 | RTS I / 2023 |  | 0 |  | 0 | 0 | 0 | 0 | 0 | 0 | 0 | SO 02C | 0 | 0 | 0 |  | 21 | 0 | 0 | 7 |  |  |  | 0 | 0 | 0 | 764_ | SO 02C_76_ | SO 02C_ |  | 0 | 0 | 0 | 999 |  | 0 | 0 | 0 |  | 764 |  | 21
|  |  | 35 | okno ve štítě |  | 35
383 |  | 764230410RAB | Lemování přechodu EZS/ kačírek z TiZn plechu |  | m | 123 | 0 | 0 | 0 | 0 | RTS I / 2023 |  | 0 |  | 0 | 0 | 0 | 0 | 0 | 0 | 0 | SO 02C | 0 | 0 | 0 |  | 21 | 0 | 0 | 7 |  |  |  | 0 | 0 | 0 | 764_ | SO 02C_76_ | SO 02C_ |  | 0 | 0 | 0 | 1001 |  | 0 | 0 | 0 |  | 764 |  | 21
|  |  | 29+63+11+10+10 | systémový lem oddělující substrát od kačírku - Ext zelené střechy |  | 123
|  | 766 | Konstrukce truhlářské |  |  |  |  | 0 | 0 | 0 | [11 empty] | SO 02C | [8 empty] | 0 | 0 | 0
384 |  | 766624044R00 | Montáž střešních oken rozměr atipická konstrukce 2800/1000 mm |  | kus | 7 | 0 | 0 | 0 | 0 | RTS I / 2023 |  | 0 |  | 0 | 0 | 0 | 0 | 0 | 0 | 0 | SO 02C | 0 | 0 | 0 |  | 21 | 0 | 0 | 7 |  |  |  | 0 | 0 | 0 | 766_ | SO 02C_76_ | SO 02C_ |  | 0 | 0 | 0 | 1004 |  | 0 | 0 | 0 |  | 766 |  | 21
|  |  | 4+2+1 | ST01+ST03+ST04 |  | 7
385 |  | 611437474 - ST04 | Okno střešní 2600/1000 ST 04 Uw <0,55 manuál otvírání |  | kus | 1 | 0 | 0 | 0 | 0 | RTS I / 2023 |  | 0 |  | 0 | 0 | 0 | 0 | 0 | 0 | 0 | SO 02C | 0 | 0 | 0 |  | 21 | 0 | 0 | 7 |  |  |  | 0 | 0 | 0 | 766_ | SO 02C_76_ | SO 02C_ |  | 0 | 0 | 0 | 1006 |  | 0 | 0 | 0 |  | 766 |  | 21
|  |  | 1 | ST 04 |  | 1
386 |  | 611437460 - ST01 | Okno střešní 2800/1000 ST 01 Uw <0,55 + el. ovl nadsvetlíku |  | kus | 4 | 0 | 0 | 0 | 0 | RTS I / 2023 |  | 0 |  | 0 | 0 | 0 | 0 | 0 | 0 | 0 | SO 02C | 0 | 0 | 0 |  | 21 | 0 | 0 | 7 |  |  |  | 0 | 0 | 0 | 766_ | SO 02C_76_ | SO 02C_ |  | 0 | 0 | 0 | 1008 |  | 0 | 0 | 0 |  | 766 |  | 21
|  |  | 4 | ST 01 |  | 4
387 |  | 611437488 - ST03 | Okno střešní 930/3000 ST 03 Uw <0,55 ele otvíravé celek |  | kus | 2 | 0 | 0 | 0 | 0 | RTS I / 2023 |  | 0 |  | 0 | 0 | 0 | 0 | 0 | 0 | 0 | SO 02C | 0 | 0 | 0 |  | 21 | 0 | 0 | 7 |  |  |  | 0 | 0 | 0 | 766_ | SO 02C_76_ | SO 02C_ |  | 0 | 0 | 0 | 1010 |  | 0 | 0 | 0 |  | 766 |  | 21
|  |  | 2 | ST 03 |  | 2
388 |  | 766642231R00 | Balkón.dveře do rámu 1kř.do 1 m, vsazené do stěny |  | kus | 3 | 0 | 0 | 0 | 0 | RTS I / 2023 |  | 0 |  | 0 | 0 | 0 | 0 | 0 | 0 | 0 | SO 02C | 0 | 0 | 0 |  | 21 | 0 | 0 | 7 |  |  |  | 0 | 0 | 0 | 766_ | SO 02C_76_ | SO 02C_ |  | 0 | 0 | 0 | 1012 |  | 0 | 0 | 0 |  | 766 |  | 21
|  |  | 3 |  |  | 3
389 |  | 61110591 - D6 | Dveře balkonové systémové dřevené 1000 x 2060 mm - Uw < 0,72 |  | kus | 2 | 0 | 0 | 0 | 0 | RTS I / 2023 |  | 0 |  | 0 | 0 | 0 | 0 | 0 | 0 | 0 | SO 02C | 0 | 0 | 0 |  | 21 | 0 | 0 | 7 |  |  |  | 0 | 0 | 0 | 766_ | SO 02C_76_ | SO 02C_ |  | 0 | 0 | 0 | 1014 |  | 0 | 0 | 0 |  | 766 |  | 21
|  |  | 2 | D6 |  | 2
390 |  | 61110591 - D6A | Dveře balkonové systémové dřevené 1000 x 2060 mm - Uw < 0,72 |  | kus | 1 | 0 | 0 | 0 | 0 | RTS I / 2023 |  | 0 |  | 0 | 0 | 0 | 0 | 0 | 0 | 0 | SO 02C | 0 | 0 | 0 |  | 21 | 0 | 0 | 7 |  |  |  | 0 | 0 | 0 | 766_ | SO 02C_76_ | SO 02C_ |  | 0 | 0 | 0 | 1016 |  | 0 | 0 | 0 |  | 766 |  | 21
|  |  | 1 | D6A - vstup do VZT |  | 1
391 |  | 766624036R00 | Okna fix, do dř.konstr.2kř.do 5,8 m2 - kruhové okno ve východním štítě |  | kus | 1 | 0 | 0 | 0 | 0 | RTS I / 2022 |  | 0 |  | 0 | 0 | 0 | 0 | 0 | 0 | 0 | SO 02C | 0 | 0 | 0 |  | 21 | 0 | 0 | 7 |  |  |  | 0 | 0 | 0 | 766_ | SO 02C_76_ | SO 02C_ |  | 0 | 0 | 0 | 1018 |  | 0 | 0 | 0 |  | 766 |  | 21
|  |  | 1 |  |  | 1
392 |  | 61110565 - O1B | Okno kruhové systémové dřevšné Uw < 0,74, FIX D2460mm |  | kus | 1 | 0 | 0 | 0 | 0 | RTS I / 2022 |  | 0 |  | 0 | 0 | 0 | 0 | 0 | 0 | 0 | SO 02C | 0 | 0 | 0 |  | 21 | 0 | 0 | 7 |  |  |  | 0 | 0 | 0 | 766_ | SO 02C_76_ | SO 02C_ |  | 0 | 0 | 0 | 1020 |  | 0 | 0 | 0 |  | 766 |  | 21
|  |  | 1 | východní štít pozice O1B |  | 1
393 |  | 766695212R00 | Montáž prahů dveří jednokřídlových š. do 10 cm |  | kus | 8 | 0 | 0 | 0 | 0 | RTS I / 2023 |  | 0 |  | 0 | 0 | 0 | 0 | 0 | 0 | 0 | SO 02C | 0 | 0 | 0 |  | 21 | 0 | 0 | 7 |  |  |  | 0 | 0 | 0 | 766_ | SO 02C_76_ | SO 02C_ |  | 0 | 0 | 0 | 1022 |  | 0 | 0 | 0 |  | 766 |  | 21
|  |  | 4+2+2 |  |  | 8
394 |  | 61187396 | Prah bukový délka do 100 cm šířka 10 cm 2 cm |  | kus | 8 | 0 | 0 | 0 | 0 | RTS I / 2023 |  | 0 |  | 0 | 0 | 0 | 0 | 0 | 0 | 0 | SO 02C | 0 | 0 | 0 |  | 21 | 0 | 0 | 7 |  |  |  | 0 | 0 | 0 | 766_ | SO 02C_76_ | SO 02C_ |  | 0 | 0 | 0 | 1024 |  | 0 | 0 | 0 |  | 766 |  | 21
|  |  | 8 |  |  | 8
|  | 767 | Konstrukce doplňkové stavební (zámečnické) |  |  |  |  | 0 | 0 | 0 | [11 empty] | SO 02C | [8 empty] | 0 | 0 | 0
395 |  | 767995101R00 | Výroba a montáž kov. atypických konstr. do 5 kg |  | kg | 25 | 0 | 0 | 0 | 0 | RTS I / 2023 |  | 0 |  | 0 | 0 | 0 | 0 | 0 | 0 | 0 | SO 02C | 0 | 0 | 0 |  | 21 | 0 | 0 | 7 |  |  |  | 0 | 0 | 0 | 767_ | SO 02C_76_ | SO 02C_ |  | 0 | 0 | 0 | 1027 |  | 0 | 0 | 0 |  | 767 |  | 21
|  |  | 50*0,5 | kotvení pozednic |  | 25
396 |  | 31110716 | Matice přesná šestihranná 02 1401 M16 |  | kus | 50 | 0 | 0 | 0 | 0 | RTS I / 2023 |  | 0 |  | 0 | 0 | 0 | 0 | 0 | 0 | 0 | SO 02C | 0 | 0 | 0 |  | 21 | 0 | 0 | 7 |  |  |  | 0 | 0 | 0 | 767_ | SO 02C_76_ | SO 02C_ |  | 0 | 0 | 0 | 1029 |  | 0 | 0 | 0 |  | 767 |  | 21
|  |  | 50 |  |  | 50
397 |  | 31179109 | Tyč závitová M16, DIN 975 |  | m | 25 | 0 | 0 | 0 | 0 | RTS I / 2023 |  | 0 |  | 0 | 0 | 0 | 0 | 0 | 0 | 0 | SO 02C | 0 | 0 | 0 |  | 21 | 0 | 0 | 7 |  |  |  | 0 | 0 | 0 | 767_ | SO 02C_76_ | SO 02C_ |  | 0 | 0 | 0 | 1031 |  | 0 | 0 | 0 |  | 767 |  | 21
|  |  | 25 |  |  | 25
398 |  | 31171674.A | Malta chem.2slož.POXY náplň 380 ml-patrona |  | kus | 10 | 0 | 0 | 0 | 0 | RTS I / 2022 |  | 0 |  | 0 | 0 | 0 | 0 | 0 | 0 | 0 | SO 02C | 0 | 0 | 0 |  | 21 | 0 | 0 | 7 |  |  |  | 0 | 0 | 0 | 767_ | SO 02C_76_ | SO 02C_ |  | 0 | 0 | 0 | 1033 |  | 0 | 0 | 0 |  | 767 |  | 21
|  |  | 10 |  |  | 10
399 |  | 767995102R00 | Výroba a montáž kov. atypických konstr. do 10 kg včetně dodávky materiálu |  | kg | 350 | 0 | 0 | 0 | 0 | RTS I / 2023 |  | 0 |  | 0 | 0 | 0 | 0 | 0 | 0 | 0 | SO 02C | 0 | 0 | 0 |  | 21 | 0 | 0 | 7 |  |  |  | 0 | 0 | 0 | 767_ | SO 02C_76_ | SO 02C_ |  | 0 | 0 | 0 | 1035 |  | 0 | 0 | 0 |  | 767 |  | 21
|  |  | 350 | spojovací a pomocný materiál statické ocelové konstrukce (šrouby, podložky, plechy, stahovadla,...) |  | 350
400 |  | 31171674.A | Malta chem.2slož.POXY náplň 380 ml-patrona |  | kus | 10 | 0 | 0 | 0 | 0 | RTS I / 2022 |  | 0 |  | 0 | 0 | 0 | 0 | 0 | 0 | 0 | SO 02C | 0 | 0 | 0 |  | 21 | 0 | 0 | 7 |  |  |  | 0 | 0 | 0 | 767_ | SO 02C_76_ | SO 02C_ |  | 0 | 0 | 0 | 1037 |  | 0 | 0 | 0 |  | 767 |  | 21
|  |  | 10 |  |  | 10
401 |  | 767995102R00 | Výroba a montáž kov. atypických konstr. do 10 kg |  | kg | 88 | 0 | 0 | 0 | 0 | RTS I / 2023 |  | 0 |  | 0 | 0 | 0 | 0 | 0 | 0 | 0 | SO 02C | 0 | 0 | 0 |  | 21 | 0 | 0 | 7 |  |  |  | 0 | 0 | 0 | 767_ | SO 02C_76_ | SO 02C_ |  | 0 | 0 | 0 | 1039 |  | 0 | 0 | 0 |  | 767 |  | 21
|  |  | 88 | 01B |  | 88
402 |  | 312000105VD | Předokenní žaluzie - plechový kastlík + AL vodící lišty 22/20 mm - dékla kastlíku 2700 mm |  | kus | 1 | 0 | 0 | 0 | 0 |  |  | 0 |  | 0 | 0 | 0 | 0 | 0 | 0 | 0 | SO 02C | 0 | 0 | 0 |  | 21 | 0 | 0 | 7 |  |  |  | 0 | 0 | 0 | 767_ | SO 02C_76_ | SO 02C_ |  | 0 | 0 | 0 | 1041 |  | 0 | 0 | 0 |  | 767 |  | 21
|  |  | 1 | pozice O1B |  | 1
403 |  | 312000205VD | Předokenní žaluzie - žaluzie AL 90 mm RAL 9006 el. pohon |  | kus | 1 | 0 | 0 | 0 | 0 |  |  | 0 |  | 0 | 0 | 0 | 0 | 0 | 0 | 0 | SO 02C | 0 | 0 | 0 |  | 21 | 0 | 0 | 7 |  |  |  | 0 | 0 | 0 | 767_ | SO 02C_76_ | SO 02C_ |  | 0 | 0 | 0 | 1043 |  | 0 | 0 | 0 |  | 767 |  | 21
|  |  | 1 | pozice okna O1B - 2700x2700 mm - uložení do vodící drážky před kulaté okno |  | 1
|  | 771 | Podlahy z dlaždic |  |  |  |  | 0 | 0 | 0 | [11 empty] | SO 02C | [8 empty] | 0 | 0 | 0
404 |  | 771575111R00 | Montáž podlah keram.,hladké, tmel, velko formát |  | m2 | 30 | 0 | 0 | 0 | 0 | RTS I / 2023 |  | 0 |  | 0 | 0 | 0 | 0 | 0 | 0 | 0 | SO 02C | 0 | 0 | 0 |  | 21 | 0 | 0 | 7 |  |  |  | 0 | 0 | 0 | 771_ | SO 02C_77_ | SO 02C_ |  | 0 | 0 | 0 | 1046 |  | 0 | 0 | 0 |  | 771 |  | 21
|  |  | 18+4,7+2+5,3 |  |  | 30
405 |  | 59764207 | Dlažba Taurus Granit matná 600x600x9 mm |  | m2 | 34.5 | 0 | 0 | 0 | 0 | RTS I / 2023 |  | 0 |  | 0 | 0 | 0 | 0 | 0 | 0 | 0 | SO 02C | 0 | 0 | 0 |  | 21 | 0 | 0 | 7 |  |  |  | 0 | 0 | 0 | 771_ | SO 02C_77_ | SO 02C_ |  | 0 | 0 | 0 | 1048 |  | 0 | 0 | 0 |  | 771 |  | 21
|  |  | 30 |  |  | 30
|  |  | ;ztratné 15%; 4,5 |  |  | 4.5
|  | 776 | Podlahy povlakové |  |  |  |  | 0 | 0 | 0 | [11 empty] | SO 02C | [8 empty] | 0 | 0 | 0
406 |  | 776572200R00 | Lepení povlakových podlah ze čtverců |  | m2 | 97.9 | 0 | 0 | 0 | 0 | RTS I / 2023 |  | 0 |  | 0 | 0 | 0 | 0 | 0 | 0 | 0 | SO 02C | 0 | 0 | 0 |  | 21 | 0 | 0 | 7 |  |  |  | 0 | 0 | 0 | 776_ | SO 02C_77_ | SO 02C_ |  | 0 | 0 | 0 | 1052 |  | 0 | 0 | 0 |  | 776 |  | 21
|  |  | 3,5+51,5+3,5+35,6+3,8 |  |  | 97.9
407 |  | 61731071 | Podlaha korková přírodní Traditional 300x300x8 mm |  | m2 | 112.7 | 0 | 0 | 0 | 0 | RTS I / 2022 |  | 0 |  | 0 | 0 | 0 | 0 | 0 | 0 | 0 | SO 02C | 0 | 0 | 0 |  | 21 | 0 | 0 | 7 |  |  |  | 0 | 0 | 0 | 776_ | SO 02C_77_ | SO 02C_ |  | 0 | 0 | 0 | 1054 |  | 0 | 0 | 0 |  | 776 |  | 21
|  |  | 98 |  |  | 98
|  |  | ;ztratné 15%; 14,7 |  |  | 14.7
408 |  | 776997111R00 | Lak na korkové podlahy 2x, přebroušení |  | m2 | 103.5 | 0 | 0 | 0 | 0 | RTS I / 2022 |  | 0 |  | 0 | 0 | 0 | 0 | 0 | 0 | 0 | SO 02C | 0 | 0 | 0 |  | 21 | 0 | 0 | 7 |  |  |  | 0 | 0 | 0 | 776_ | SO 02C_77_ | SO 02C_ |  | 0 | 0 | 0 | 1057 |  | 0 | 0 | 0 |  | 776 |  | 21
|  |  | 97+65*0,1 |  |  | 103.5
409 |  | 776411000R00 | Lepení podlahových soklíků korkových |  | m | 65 | 0 | 0 | 0 | 0 | RTS I / 2023 |  | 0 |  | 0 | 0 | 0 | 0 | 0 | 0 | 0 | SO 02C | 0 | 0 | 0 |  | 21 | 0 | 0 | 7 |  |  |  | 0 | 0 | 0 | 776_ | SO 02C_77_ | SO 02C_ |  | 0 | 0 | 0 | 1059 |  | 0 | 0 | 0 |  | 776 |  | 21
|  |  | 65 |  |  | 65
410 |  | 61731617 | Lišta korková masivní bez úpravy 900x70x8 mm |  | kus | 71.5 | 0 | 0 | 0 | 0 | RTS I / 2022 |  | 0 |  | 0 | 0 | 0 | 0 | 0 | 0 | 0 | SO 02C | 0 | 0 | 0 |  | 21 | 0 | 0 | 7 |  |  |  | 0 | 0 | 0 | 776_ | SO 02C_77_ | SO 02C_ |  | 0 | 0 | 0 | 1061 |  | 0 | 0 | 0 |  | 776 |  | 21
|  |  | 65 |  |  | 65
|  |  | ;ztratné 10%; 6,5 |  |  | 6.5
|  | 777 | Podlahy ze syntetických hmot |  |  |  |  | 0 | 0 | 0 | [11 empty] | SO 02C | [8 empty] | 0 | 0 | 0
411 |  | 777155020R00 | Podlahy lité polyuretanové ast 302, protiskluzné -dvouvrstvá litá podlaha s odolností proti otěru , tloušťka cca 2,5 mm |  | m2 | 110 | 0 | 0 | 0 | 0 | RTS I / 2023 |  | 0 |  | 0 | 0 | 0 | 0 | 0 | 0 | 0 | SO 02C | 0 | 0 | 0 |  | 21 | 0 | 0 | 7 |  |  |  | 0 | 0 | 0 | 777_ | SO 02C_77_ | SO 02C_ |  | 0 | 0 | 0 | 1065 |  | 0 | 0 | 0 |  | 777 |  | 21
|  |  | 110 | povrch podlahy v 2.01 |  | 110
412 |  | 777553210R00 | Vyrovnání podlah, samonivel. hmota Nivelit tl. 2mm |  | m2 | 153 | 0 | 0 | 0 | 0 | RTS I / 2023 |  | 0 |  | 0 | 0 | 0 | 0 | 0 | 0 | 0 | SO 02C | 0 | 0 | 0 |  | 21 | 0 | 0 | 7 |  |  |  | 0 | 0 | 0 | 777_ | SO 02C_77_ | SO 02C_ |  | 0 | 0 | 0 | 1067 |  | 0 | 0 | 0 |  | 777 |  | 21
|  |  | 153 |  |  | 153
|  | 783 | Nátěry |  |  |  |  | 0 | 0 | 0 | [11 empty] | SO 02C | [8 empty] | 0 | 0 | 0
413 |  | 783122711R00 | Nátěr syntetický OK "A" základní, Paulín |  | m2 | 250 | 0 | 0 | 0 | 0 | RTS I / 2022 |  | 0 |  | 0 | 0 | 0 | 0 | 0 | 0 | 0 | SO 02C | 0 | 0 | 0 |  | 21 | 0 | 0 | 7 |  |  |  | 0 | 0 | 0 | 783_ | SO 02C_78_ | SO 02C_ |  | 0 | 0 | 0 | 1070 |  | 0 | 0 | 0 |  | 783 |  | 21
|  |  | 250 |  |  | 250
414 |  | 783122110R00 | Nátěr syntetický OK "A" dvojnásobný |  | m2 | 250 | 0 | 0 | 0 | 0 | RTS I / 2023 |  | 0 |  | 0 | 0 | 0 | 0 | 0 | 0 | 0 | SO 02C | 0 | 0 | 0 |  | 21 | 0 | 0 | 7 |  |  |  | 0 | 0 | 0 | 783_ | SO 02C_78_ | SO 02C_ |  | 0 | 0 | 0 | 1072 |  | 0 | 0 | 0 |  | 783 |  | 21
|  |  | 250 |  |  | 250
415 |  | 783782212R00 | Nátěr tesařských konstrukcí Bochemitem Opti F 2x |  | m2 | 600 | 0 | 0 | 0 | 0 | RTS I / 2023 |  | 0 |  | 0 | 0 | 0 | 0 | 0 | 0 | 0 | SO 02C | 0 | 0 | 0 |  | 21 | 0 | 0 | 7 |  |  |  | 0 | 0 | 0 | 783_ | SO 02C_78_ | SO 02C_ |  | 0 | 0 | 0 | 1074 |  | 0 | 0 | 0 |  | 783 |  | 21
|  |  | 600 |  |  | 600
414A | SO 02C | 783124120R00 | Nátěr syntetický OK "B" dvojnásobný |  | m2 | 11 | 0 | 0 | 0 | 0 | RTS I / 2023 | 0 |  | 0 | 0 | 0 | 0 | 0 | 0 | 0 | SO 02B | 0 | 0 | RTS I / 2023 |  | 21 | 0 | 0 | 7 |  |  |  | 0 | 0 | 0 | 783_ | SO 02B_78_ | SO 02B_ |  | 0 | 0 | 0 | 0 |  | 0 | 0 | 0 |  | 783 |  | 0
|  |  | 11 | zárubně dveří |  | 11
|  | 784 | Malby |  |  |  |  | 0 | 0 | 0 | [11 empty] | SO 02C | [8 empty] | 0 | 0 | 0
416 |  | 784111101R00 | Penetrace podkladu nátěrem V1307 1 x vápenný pačok štukových omítek |  | m2 | 32 | 0 | 0 | 0 | 0 | RTS I / 2023 |  | 0 |  | 0 | 0 | 0 | 0 | 0 | 0 | 0 | SO 02C | 0 | 0 | 0 |  | 21 | 0 | 0 | 7 |  |  |  | 0 | 0 | 0 | 784_ | SO 02C_78_ | SO 02C_ |  | 0 | 0 | 0 | 1077 |  | 0 | 0 | 0 |  | 784 |  | 21
|  |  | 32 |  |  | 32
417 |  | 784115722R00 | Malba Remal sádrokarton, barva, bez penetrace, 2x |  | m2 | 685 | 0 | 0 | 0 | 0 | RTS I / 2023 |  | 0 |  | 0 | 0 | 0 | 0 | 0 | 0 | 0 | SO 02C | 0 | 0 | 0 |  | 21 | 0 | 0 | 7 |  |  |  | 0 | 0 | 0 | 784_ | SO 02C_78_ | SO 02C_ |  | 0 | 0 | 0 | 1079 |  | 0 | 0 | 0 |  | 784 |  | 21
|  |  | 523+130+32 | SDK konstrukce + štuk |  | 685
|  | 95 | Různé dokončovací konstrukce a práce na pozemních stavbách |  |  |  |  | 0 | 0 | 0 | [11 empty] | SO 02C | [8 empty] | 0 | 0 | 0
418 |  | 952901111R00 | Vyčištění budov o výšce podlaží do 4 m |  | m2 | 245 | 0 | 0 | 0 | 0 | RTS I / 2023 |  | 0 |  | 0 | 0 | 0 | 0 | 0 | 0 | 0 | SO 02C | 0 | 0 | 0 |  | 21 | 0 | 0 | 1 |  |  |  | 0 | 0 | 0 | 95_ | SO 02C_9_ | SO 02C_ |  | 0 | 0 | 0 | 1082 |  | 0 | 0 | 0 |  | 95 |  | 21
|  |  | 245 |  |  | 245
|  | H01 | Budovy občanské výstavby |  |  |  |  | 0 | 0 | 0 | [11 empty] | SO 02C | [8 empty] | 0 | 0 | 0
419 |  | 998011001R00 | Přesun hmot pro budovy zděné výšky do 6 m |  | t | 202.85 | 0 | 0 | 0 | 0 | RTS I / 2023 |  | 0 |  | 0 | 0 | 0 | 0 | 0 | 0 | 0 | SO 02C | 0 | 0 | 0 |  | 21 | 0 | 0 | 5 |  |  |  | 0 | 0 | 0 | H01_ | SO 02C_9_ | SO 02C_ |  | 0 | 0 | 0 | 1085 |  | 0 | 0 | 0 |  |  |  | 21
|  |  | 275,85-1,17-17,6-38,4-2,43-12,64-0,76 |  |  | 202.85
|  | H711 | Izolace proti vodě |  |  |  |  | 0 | 0 | 0 | [11 empty] | SO 02C | [8 empty] | 0 | 0 | 0
420 |  | 998711101R00 | Přesun hmot pro izolace proti vodě, výšky do 6 m |  | t | 1.17 | 0 | 0 | 0 | 0 | RTS I / 2023 |  | 0 |  | 0 | 0 | 0 | 0 | 0 | 0 | 0 | SO 02C | 0 | 0 | 0 |  | 21 | 0 | 0 | 5 |  |  |  | 0 | 0 | 0 | H711_ | SO 02C_9_ | SO 02C_ |  | 0 | 0 | 0 | 1088 |  | 0 | 0 | 0 |  |  |  | 21
|  |  | 1,17 |  |  | 1.17
|  | H713 | Izolace tepelné |  |  |  |  | 0 | 0 | 0 | [11 empty] | SO 02C | [8 empty] | 0 | 0 | 0
421 |  | 998713101R00 | Přesun hmot pro izolace tepelné, výšky do 6 m |  | t | 19.8 | 0 | 0 | 0 | 0 | RTS I / 2023 |  | 0 |  | 0 | 0 | 0 | 0 | 0 | 0 | 0 | SO 02C | 0 | 0 | 0 |  | 21 | 0 | 0 | 5 |  |  |  | 0 | 0 | 0 | H713_ | SO 02C_9_ | SO 02C_ |  | 0 | 0 | 0 | 1091 |  | 0 | 0 | 0 |  |  |  | 21
|  |  | 19,8 |  |  | 19.8
|  | H762 | Konstrukce tesařské |  |  |  |  | 0 | 0 | 0 | [11 empty] | SO 02C | [8 empty] | 0 | 0 | 0
422 |  | 998762102R00 | Přesun hmot pro tesařské konstrukce, výšky do 12 m |  | t | 38.4 | 0 | 0 | 0 | 0 | RTS I / 2023 |  | 0 |  | 0 | 0 | 0 | 0 | 0 | 0 | 0 | SO 02C | 0 | 0 | 0 |  | 21 | 0 | 0 | 5 |  |  |  | 0 | 0 | 0 | H762_ | SO 02C_9_ | SO 02C_ |  | 0 | 0 | 0 | 1094 |  | 0 | 0 | 0 |  |  |  | 21
|  |  | 38,4 |  |  | 38.4
|  | H763 | Dřevostavby |  |  |  |  | 0 | 0 | 0 | [11 empty] | SO 02C | [8 empty] | 0 | 0 | 0
423 |  | 998763101R00 | Přesun hmot pro dřevostavby, výšky do 12 m |  | t | 2.43 | 0 | 0 | 0 | 0 | RTS I / 2023 |  | 0 |  | 0 | 0 | 0 | 0 | 0 | 0 | 0 | SO 02C | 0 | 0 | 0 |  | 21 | 0 | 0 | 5 |  |  |  | 0 | 0 | 0 | H763_ | SO 02C_9_ | SO 02C_ |  | 0 | 0 | 0 | 1097 |  | 0 | 0 | 0 |  |  |  | 21
|  |  | 2,43 |  |  | 2.43
|  | H764 | Konstrukce klempířské |  |  |  |  | 0 | 0 | 0 | [11 empty] | SO 02C | [8 empty] | 0 | 0 | 0
424 |  | 998764101R00 | Přesun hmot pro klempířské konstr., výšky do 6 m |  | t | 12.64 | 0 | 0 | 0 | 0 | RTS I / 2023 |  | 0 |  | 0 | 0 | 0 | 0 | 0 | 0 | 0 | SO 02C | 0 | 0 | 0 |  | 21 | 0 | 0 | 5 |  |  |  | 0 | 0 | 0 | H764_ | SO 02C_9_ | SO 02C_ |  | 0 | 0 | 0 | 1100 |  | 0 | 0 | 0 |  |  |  | 21
|  |  | 12,64 |  |  | 12.64
|  | H766 | Konstrukce truhlářské |  |  |  |  | 0 | 0 | 0 | [11 empty] | SO 02C | [8 empty] | 0 | 0 | 0
425 |  | 998766101R00 | Přesun hmot pro truhlářské konstr., výšky do 6 m |  | t | 0.76 | 0 | 0 | 0 | 0 | RTS I / 2023 |  | 0 |  | 0 | 0 | 0 | 0 | 0 | 0 | 0 | SO 02C | 0 | 0 | 0 |  | 21 | 0 | 0 | 5 |  |  |  | 0 | 0 | 0 | H766_ | SO 02C_9_ | SO 02C_ |  | 0 | 0 | 0 | 1103 |  | 0 | 0 | 0 |  |  |  | 21
|  |  | 0,76 |  |  | 0.76
|  |  | Nové konstr. - technika prostředí staveb - VZT |  |  |  |  | 0 | 0 | 0
|  | M240VD | vzduchotechnika |  |  |  |  | 0 | 0 | 0 | [11 empty] | SO 03a | [8 empty] | 0 | 0 | 0
426 |  | 24000100VD | Vzduchotechnilka - převod ze záložky |  | kpl | 1 | 0 | 0 | 0 | 0 |  |  | 0 |  | 0 | 0 | 0 | 0 | 0 | 0 | 0 | SO 03a | 0 | 0 | 0 |  | 21 | 0 | 0 | 2 |  |  |  | 0 | 0 | 0 | M240VD_ | SO 03a_9_ | SO 03a_ |  | 0 | 0 | 0 | 1107 |  | 0 | 0 | 0 |  |  |  | 21
|  |  | 1 | VZT |  | 1
|  |  | Nové konstr. - technika prostředí staveb - TOP |  |  |  |  | 0 | 0 | 0
|  | 733VD | Ústřední vytápění |  |  |  |  | 0 | 0 | 0 | [11 empty] | SO 03b | [8 empty] | 0 | 0 | 0
427 |  | 733000100VD | Topení rozvody - dodávka a montáž - převod ze záložky |  | převod | 1 | 0 | 0 | 0 | 0 |  |  | 0 |  | 0 | 0 | 0 | 0 | 0 | 0 | 0 | SO 03b | 0 | 0 | 0 |  | 21 | 0 | 0 | 7 |  |  |  | 0 | 0 | 0 | 733VD_ | SO 03b_73_ | SO 03b_ |  | 0 | 0 | 0 | 1111 |  | 0 | 0 | 0 |  |  |  | 21
|  |  | 1 |  |  | 1
|  |  | Nové konstr. - technika prostředí staveb - NN |  |  |  |  | 0 | 0 | 0
|  | M210VD | elektro montáže |  |  |  |  | 0 | 0 | 0 | [11 empty] | SO 03c | [8 empty] | 0 | 0 | 0
428 |  | 210000200VD | Dodávka a montáž NN |  | soubor | 1 | 0 | 0 | 0 | 0 |  |  | 0 |  | 0 | 0 | 0 | 0 | 0 | 0 | 0 | SO 03c | 0 | 0 | 0 |  | 21 | 0 | 0 | 2 |  |  |  | 0 | 0 | 0 | M210VD_ | SO 03c_9_ | SO 03c_ |  | 0 | 0 | 0 | 1115 |  | 0 | 0 | 0 |  |  |  | 21
|  |  | 1 |  |  | 1
|  |  | Nové konstr. - technika prostředí staveb - ZTI |  |  |  |  | 0 | 0 | 0
|  | 13 | Hloubené vykopávky |  |  |  |  | 0 | 0 | 0 | [11 empty] | SO 03d | [8 empty] | 0 | 0 | 0
429 |  | 132201110T00 | Hloubení rýh š.do 600 mm v hor.3 do 50 m3, ručně |  | m3 | 179 | 0 | 0 | 0 | 0 | RTS I / 2022 |  | 0 |  | 0 | 0 | 0 | 0 | 0 | 0 | 0 | SO 03d | 0 | 0 | 0 |  | 21 | 0 | 0 | 1 |  |  |  | 0 | 0 | 0 | 13_ | SO 03d_1_ | SO 03d_ |  | 0 | 0 | 0 | 1119 |  | 0 | 0 | 0 |  | 13 |  | 21
|  |  | 179 | výkopy pro sítě v podlaze 1Np - sumárně splašková kanalizace |  | 179
|  | 15 | Roubení |  |  |  |  | 0 | 0 | 0 | [11 empty] | SO 03d | [8 empty] | 0 | 0 | 0
430 |  | 151101101R00 | Pažení a rozepření stěn rýh - příložné - hl.do 2 m |  | m2 | 204 | 0 | 0 | 0 | 0 | RTS I / 2023 |  | 0 |  | 0 | 0 | 0 | 0 | 0 | 0 | 0 | SO 03d | 0 | 0 | 0 |  | 21 | 0 | 0 | 1 |  |  |  | 0 | 0 | 0 | 15_ | SO 03d_1_ | SO 03d_ |  | 0 | 0 | 0 | 1122 |  | 0 | 0 | 0 |  | 15 |  | 21
|  |  | 204 |  |  | 204
431 |  | 151101111R00 | Odstranění pažení stěn rýh - příložné - hl. do 2 m |  | m2 | 204 | 0 | 0 | 0 | 0 | RTS I / 2023 |  | 0 |  | 0 | 0 | 0 | 0 | 0 | 0 | 0 | SO 03d | 0 | 0 | 0 |  | 21 | 0 | 0 | 1 |  |  |  | 0 | 0 | 0 | 15_ | SO 03d_1_ | SO 03d_ |  | 0 | 0 | 0 | 1124 |  | 0 | 0 | 0 |  | 15 |  | 21
|  |  | 204 |  |  | 204
|  | 16 | Přemístění výkopku |  |  |  |  | 0 | 0 | 0 | [11 empty] | SO 03d | [8 empty] | 0 | 0 | 0
432 |  | 162701101RT3 | Vodorovné přemístění výkopku z hor.1-4 do 6000 m |  | m3 | 70.38 | 0 | 0 | 0 | 0 | RTS I / 2023 |  | 0 |  | 0 | 0 | 0 | 0 | 0 | 0 | 0 | SO 03d | 0 | 0 | 0 |  | 21 | 0 | 0 | 1 |  |  |  | 0 | 0 | 0 | 16_ | SO 03d_1_ | SO 03d_ |  | 0 | 0 | 0 | 1127 |  | 0 | 0 | 0 |  | 16 |  | 21
|  |  | 28,53+41,85 |  |  | 70.38
|  | 17 | Konstrukce ze zemin |  |  |  |  | 0 | 0 | 0 | [11 empty] | SO 03d | [8 empty] | 0 | 0 | 0
433 |  | 175101101RT2 | Obsyp potrubí bez prohození sypaniny s dodáním štěrkopísku |  | m3 | 41.85 | 0 | 0 | 0 | 0 | RTS I / 2023 |  | 0 |  | 0 | 0 | 0 | 0 | 0 | 0 | 0 | SO 03d | 0 | 0 | 0 |  | 21 | 0 | 0 | 1 |  |  |  | 0 | 0 | 0 | 17_ | SO 03d_1_ | SO 03d_ |  | 0 | 0 | 0 | 1130 |  | 0 | 0 | 0 |  | 17 |  | 21
|  |  | 41,85 |  |  | 41.85
434 |  | 174101102R00 | Zásyp ruční se zhutněním |  | m3 | 108.93 | 0 | 0 | 0 | 0 | RTS I / 2023 |  | 0 |  | 0 | 0 | 0 | 0 | 0 | 0 | 0 | SO 03d | 0 | 0 | 0 |  | 21 | 0 | 0 | 1 |  |  |  | 0 | 0 | 0 | 17_ | SO 03d_1_ | SO 03d_ |  | 0 | 0 | 0 | 1132 |  | 0 | 0 | 0 |  | 17 |  | 21
|  |  | 179,31-28,53-41,85 |  |  | 108.93
435 |  | 199000002R00 | Poplatek za skládku horniny 1- 4, č. dle katal. odpadů 17 05 04 |  | m3 | 70.38 | 0 | 0 | 0 | 0 | RTS I / 2023 |  | 0 |  | 0 | 0 | 0 | 0 | 0 | 0 | 0 | SO 03d | 0 | 0 | 0 |  | 21 | 0 | 0 | 1 |  |  |  | 0 | 0 | 0 | 17_ | SO 03d_1_ | SO 03d_ |  | 0 | 0 | 0 | 1134 |  | 0 | 0 | 0 |  | 17 |  | 21
|  |  | 70,38 | výkopek základů |  | 70.38
|  | 45 | Podkladní a vedlejší konstrukce (kromě vozovek a železničního svršku) |  |  |  |  | 0 | 0 | 0 | [11 empty] | SO 03d | [8 empty] | 0 | 0 | 0
436 |  | 451572111R00 | Lože pod potrubí z kameniva těženého 0 - 4 mm |  | m3 | 28.53 | 0 | 0 | 0 | 0 | RTS I / 2023 |  | 0 |  | 0 | 0 | 0 | 0 | 0 | 0 | 0 | SO 03d | 0 | 0 | 0 |  | 21 | 0 | 0 | 1 |  |  |  | 0 | 0 | 0 | 45_ | SO 03d_4_ | SO 03d_ |  | 0 | 0 | 0 | 1137 |  | 0 | 0 | 0 |  | 45 |  | 21
|  |  | 28,53 | potrubí SK |  | 28.53
|  | 721 | Vnitřní kanalizace |  |  |  |  | 0 | 0 | 0 | [11 empty] | SO 03d | [8 empty] | 0 | 0 | 0
437 |  | 721176125R00 | Potrubí HT svodné (ležaté) v zemi D 110 x 2,7 mm |  | m | 47.5 | 0 | 0 | 0 | 0 | RTS I / 2023 |  | 0 |  | 0 | 0 | 0 | 0 | 0 | 0 | 0 | SO 03d | 0 | 0 | 0 |  | 21 | 0 | 0 | 7 |  |  |  | 0 | 0 | 0 | 721_ | SO 03d_72_ | SO 03d_ |  | 0 | 0 | 0 | 1140 |  | 0 | 0 | 0 |  | 721 |  | 21
|  |  | 47,5 |  |  | 47.5
438 |  | 721176126R00 | Potrubí HT svodné (ležaté) v zemi DN 125 x 3,1 mm |  | m | 32 | 0 | 0 | 0 | 0 | RTS I / 2023 |  | 0 |  | 0 | 0 | 0 | 0 | 0 | 0 | 0 | SO 03d | 0 | 0 | 0 |  | 21 | 0 | 0 | 7 |  |  |  | 0 | 0 | 0 | 721_ | SO 03d_72_ | SO 03d_ |  | 0 | 0 | 0 | 1142 |  | 0 | 0 | 0 |  | 721 |  | 21
|  |  | 32 |  |  | 32
439 |  | 721176127R00 | Potrubí HT svodné (ležaté) v zemi D 160 x 3,9 mm |  | m | 14 | 0 | 0 | 0 | 0 | RTS I / 2023 |  | 0 |  | 0 | 0 | 0 | 0 | 0 | 0 | 0 | SO 03d | 0 | 0 | 0 |  | 21 | 0 | 0 | 7 |  |  |  | 0 | 0 | 0 | 721_ | SO 03d_72_ | SO 03d_ |  | 0 | 0 | 0 | 1144 |  | 0 | 0 | 0 |  | 721 |  | 21
|  |  | 14 |  |  | 14
440 |  | 721176223R00 | Potrubí KG svodné (ležaté) v zemi D 125 x 3,2 mm |  | m | 38 | 0 | 0 | 0 | 0 | RTS I / 2023 |  | 0 |  | 0 | 0 | 0 | 0 | 0 | 0 | 0 | SO 03d | 0 | 0 | 0 |  | 21 | 0 | 0 | 7 |  |  |  | 0 | 0 | 0 | 721_ | SO 03d_72_ | SO 03d_ |  | 0 | 0 | 0 | 1146 |  | 0 | 0 | 0 |  | 721 |  | 21
|  |  | 38 |  |  | 38
441 |  | 721176224R00 | Potrubí KG svodné (ležaté) v zemi D 160 x 4,0 mm |  | m | 4 | 0 | 0 | 0 | 0 | RTS I / 2023 |  | 0 |  | 0 | 0 | 0 | 0 | 0 | 0 | 0 | SO 03d | 0 | 0 | 0 |  | 21 | 0 | 0 | 7 |  |  |  | 0 | 0 | 0 | 721_ | SO 03d_72_ | SO 03d_ |  | 0 | 0 | 0 | 1148 |  | 0 | 0 | 0 |  | 721 |  | 21
|  |  | 4 |  |  | 4
442 |  | 721176114R00 | Potrubí HT odpadní svislé D 75 x 1,9 mm |  | m | 30 | 0 | 0 | 0 | 0 | RTS I / 2023 |  | 0 |  | 0 | 0 | 0 | 0 | 0 | 0 | 0 | SO 03d | 0 | 0 | 0 |  | 21 | 0 | 0 | 7 |  |  |  | 0 | 0 | 0 | 721_ | SO 03d_72_ | SO 03d_ |  | 0 | 0 | 0 | 1150 |  | 0 | 0 | 0 |  | 721 |  | 21
|  |  | 30 |  |  | 30
443 |  | 721176115R00 | Potrubí HT odpadní svislé D 110 x 2,7 mm |  | m | 19 | 0 | 0 | 0 | 0 | RTS I / 2023 |  | 0 |  | 0 | 0 | 0 | 0 | 0 | 0 | 0 | SO 03d | 0 | 0 | 0 |  | 21 | 0 | 0 | 7 |  |  |  | 0 | 0 | 0 | 721_ | SO 03d_72_ | SO 03d_ |  | 0 | 0 | 0 | 1152 |  | 0 | 0 | 0 |  | 721 |  | 21
|  |  | 19 |  |  | 19
444 |  | 721176102R00 | Potrubí HT připojovací D 40 x 1,8 mm |  | m | 32 | 0 | 0 | 0 | 0 | RTS I / 2023 |  | 0 |  | 0 | 0 | 0 | 0 | 0 | 0 | 0 | SO 03d | 0 | 0 | 0 |  | 21 | 0 | 0 | 7 |  |  |  | 0 | 0 | 0 | 721_ | SO 03d_72_ | SO 03d_ |  | 0 | 0 | 0 | 1154 |  | 0 | 0 | 0 |  | 721 |  | 21
|  |  | 32 |  |  | 32
445 |  | 721176103R00 | Potrubí HT připojovací D 50 x 1,8 mm |  | m | 39 | 0 | 0 | 0 | 0 | RTS I / 2023 |  | 0 |  | 0 | 0 | 0 | 0 | 0 | 0 | 0 | SO 03d | 0 | 0 | 0 |  | 21 | 0 | 0 | 7 |  |  |  | 0 | 0 | 0 | 721_ | SO 03d_72_ | SO 03d_ |  | 0 | 0 | 0 | 1156 |  | 0 | 0 | 0 |  | 721 |  | 21
|  |  | 39 |  |  | 39
446 |  | 721176105R00 | Potrubí HT připojovací D 110 x 2,7 mm |  | m | 30 | 0 | 0 | 0 | 0 | RTS I / 2023 |  | 0 |  | 0 | 0 | 0 | 0 | 0 | 0 | 0 | SO 03d | 0 | 0 | 0 |  | 21 | 0 | 0 | 7 |  |  |  | 0 | 0 | 0 | 721_ | SO 03d_72_ | SO 03d_ |  | 0 | 0 | 0 | 1158 |  | 0 | 0 | 0 |  | 721 |  | 21
|  |  | 30 |  |  | 30
447 |  | 721194104R00 | Vyvedení odpadních výpustek D 40 x 1,8 |  | kus | 10 | 0 | 0 | 0 | 0 | RTS I / 2023 |  | 0 |  | 0 | 0 | 0 | 0 | 0 | 0 | 0 | SO 03d | 0 | 0 | 0 |  | 21 | 0 | 0 | 7 |  |  |  | 0 | 0 | 0 | 721_ | SO 03d_72_ | SO 03d_ |  | 0 | 0 | 0 | 1160 |  | 0 | 0 | 0 |  | 721 |  | 21
|  |  | 10 |  |  | 10
448 |  | 721194105R00 | Vyvedení odpadních výpustek D 50 x 1,8 |  | kus | 12 | 0 | 0 | 0 | 0 | RTS I / 2023 |  | 0 |  | 0 | 0 | 0 | 0 | 0 | 0 | 0 | SO 03d | 0 | 0 | 0 |  | 21 | 0 | 0 | 7 |  |  |  | 0 | 0 | 0 | 721_ | SO 03d_72_ | SO 03d_ |  | 0 | 0 | 0 | 1162 |  | 0 | 0 | 0 |  | 721 |  | 21
|  |  | 12 |  |  | 12
449 |  | 721194109R00 | Vyvedení odpadních výpustek D 110 x 2,3 |  | kus | 13 | 0 | 0 | 0 | 0 | RTS I / 2023 |  | 0 |  | 0 | 0 | 0 | 0 | 0 | 0 | 0 | SO 03d | 0 | 0 | 0 |  | 21 | 0 | 0 | 7 |  |  |  | 0 | 0 | 0 | 721_ | SO 03d_72_ | SO 03d_ |  | 0 | 0 | 0 | 1164 |  | 0 | 0 | 0 |  | 721 |  | 21
|  |  | 13 |  |  | 13
450 |  | 721223425RT1 | Vpusť podlahová se zápachovou uzávěrkou HL80.1 mřížka nerez 115 x 115 mm, odpad D 50/75 mm |  | kus | 1 | 0 | 0 | 0 | 0 | RTS I / 2023 |  | 0 |  | 0 | 0 | 0 | 0 | 0 | 0 | 0 | SO 03d | 0 | 0 | 0 |  | 21 | 0 | 0 | 7 |  |  |  | 0 | 0 | 0 | 721_ | SO 03d_72_ | SO 03d_ |  | 0 | 0 | 0 | 1166 |  | 0 | 0 | 0 |  | 721 |  | 21
|  |  | 1 |  |  | 1
451 |  | 721194103RM1 | Vyvedení odpadních výpustek D 32 x 1,8 + přípojka pro pračku nebo myčku HL 2 |  | kus | 6 | 0 | 0 | 0 | 0 | RTS I / 2023 |  | 0 |  | 0 | 0 | 0 | 0 | 0 | 0 | 0 | SO 03d | 0 | 0 | 0 |  | 21 | 0 | 0 | 7 |  |  |  | 0 | 0 | 0 | 721_ | SO 03d_72_ | SO 03d_ |  | 0 | 0 | 0 | 1168 |  | 0 | 0 | 0 |  | 721 |  | 21
|  |  | 6 |  |  | 6
452 |  | 721194105RM1 | Vyvedení odpadních výpustek D 40 x 1,8 včetně podomítkové zápachové uzávěrky HL 404.1 |  | kus | 7 | 0 | 0 | 0 | 0 | RTS I / 2023 |  | 0 |  | 0 | 0 | 0 | 0 | 0 | 0 | 0 | SO 03d | 0 | 0 | 0 |  | 21 | 0 | 0 | 7 |  |  |  | 0 | 0 | 0 | 721_ | SO 03d_72_ | SO 03d_ |  | 0 | 0 | 0 | 1170 |  | 0 | 0 | 0 |  | 721 |  | 21
|  |  | 7 |  |  | 7
453 |  | 721273150R00 | Hlavice ventilační přivětrávací HL900 |  | kus | 3 | 0 | 0 | 0 | 0 | RTS I / 2023 |  | 0 |  | 0 | 0 | 0 | 0 | 0 | 0 | 0 | SO 03d | 0 | 0 | 0 |  | 21 | 0 | 0 | 7 |  |  |  | 0 | 0 | 0 | 721_ | SO 03d_72_ | SO 03d_ |  | 0 | 0 | 0 | 1172 |  | 0 | 0 | 0 |  | 721 |  | 21
|  |  | 3 |  |  | 3
454 |  | 721290111R00 | Zkouška těsnosti kanalizace vodou DN 125 |  | m | 268 | 0 | 0 | 0 | 0 | RTS I / 2023 |  | 0 |  | 0 | 0 | 0 | 0 | 0 | 0 | 0 | SO 03d | 0 | 0 | 0 |  | 21 | 0 | 0 | 7 |  |  |  | 0 | 0 | 0 | 721_ | SO 03d_72_ | SO 03d_ |  | 0 | 0 | 0 | 1174 |  | 0 | 0 | 0 |  | 721 |  | 21
|  |  | 268 |  |  | 268
455 |  | 721290112R00 | Zkouška těsnosti kanalizace vodou DN 200 |  | m | 18 | 0 | 0 | 0 | 0 | RTS I / 2023 |  | 0 |  | 0 | 0 | 0 | 0 | 0 | 0 | 0 | SO 03d | 0 | 0 | 0 |  | 21 | 0 | 0 | 7 |  |  |  | 0 | 0 | 0 | 721_ | SO 03d_72_ | SO 03d_ |  | 0 | 0 | 0 | 1176 |  | 0 | 0 | 0 |  | 721 |  | 21
|  |  | 18 |  |  | 18
|  | 722 | Vnitřní vodovod |  |  |  |  | 0 | 0 | 0 | [11 empty] | SO 03d | [8 empty] | 0 | 0 | 0
456 |  | 722130234R00 | Potrubí z trub.závit.pozink.svařovan. 11343,DN 32 |  | m | 15 | 0 | 0 | 0 | 0 | RTS I / 2023 |  | 0 |  | 0 | 0 | 0 | 0 | 0 | 0 | 0 | SO 03d | 0 | 0 | 0 |  | 21 | 0 | 0 | 7 |  |  |  | 0 | 0 | 0 | 722_ | SO 03d_72_ | SO 03d_ |  | 0 | 0 | 0 | 1179 |  | 0 | 0 | 0 |  | 722 |  | 21
|  |  | 15 | požární voda |  | 15
457 |  | 722130233R00 | Potrubí z trub.závit.pozink.svařovan. 11343,DN 25 |  | m | 1 | 0 | 0 | 0 | 0 | RTS I / 2023 |  | 0 |  | 0 | 0 | 0 | 0 | 0 | 0 | 0 | SO 03d | 0 | 0 | 0 |  | 21 | 0 | 0 | 7 |  |  |  | 0 | 0 | 0 | 722_ | SO 03d_72_ | SO 03d_ |  | 0 | 0 | 0 | 1181 |  | 0 | 0 | 0 |  | 722 |  | 21
|  |  | 1 | požární voda |  | 1
458 |  | 722172311R00 | Potrubí z PPR, D 20x2,8 mm, PN 16, vč.zed.výpom. |  | m | 70 | 0 | 0 | 0 | 0 | RTS I / 2023 |  | 0 |  | 0 | 0 | 0 | 0 | 0 | 0 | 0 | SO 03d | 0 | 0 | 0 |  | 21 | 0 | 0 | 7 |  |  |  | 0 | 0 | 0 | 722_ | SO 03d_72_ | SO 03d_ |  | 0 | 0 | 0 | 1183 |  | 0 | 0 | 0 |  | 722 |  | 21
|  |  | 70 |  |  | 70
459 |  | 722172312R00 | Potrubí z PPR, D 25x3,5 mm, PN 16, vč.zed.výpom. |  | m | 130 | 0 | 0 | 0 | 0 | RTS I / 2023 |  | 0 |  | 0 | 0 | 0 | 0 | 0 | 0 | 0 | SO 03d | 0 | 0 | 0 |  | 21 | 0 | 0 | 7 |  |  |  | 0 | 0 | 0 | 722_ | SO 03d_72_ | SO 03d_ |  | 0 | 0 | 0 | 1185 |  | 0 | 0 | 0 |  | 722 |  | 21
|  |  | 130 |  |  | 130
460 |  | 722172313R00 | Potrubí z PPR, D 32x4,4 mm, PN 16, vč.zed.výpom. |  | m | 18 | 0 | 0 | 0 | 0 | RTS I / 2023 |  | 0 |  | 0 | 0 | 0 | 0 | 0 | 0 | 0 | SO 03d | 0 | 0 | 0 |  | 21 | 0 | 0 | 7 |  |  |  | 0 | 0 | 0 | 722_ | SO 03d_72_ | SO 03d_ |  | 0 | 0 | 0 | 1187 |  | 0 | 0 | 0 |  | 722 |  | 21
|  |  | 18 |  |  | 18
461 |  | 722172314R00 | Potrubí z PPR, D 40x5,5 mm, PN 16, vč.zed.výpom. |  | m | 16 | 0 | 0 | 0 | 0 | RTS I / 2023 |  | 0 |  | 0 | 0 | 0 | 0 | 0 | 0 | 0 | SO 03d | 0 | 0 | 0 |  | 21 | 0 | 0 | 7 |  |  |  | 0 | 0 | 0 | 722_ | SO 03d_72_ | SO 03d_ |  | 0 | 0 | 0 | 1189 |  | 0 | 0 | 0 |  | 722 |  | 21
|  |  | 16 |  |  | 16
462 |  | 722172315R00 | Potrubí z PPR, D 50x6,9 mm, PN 16, vč.zed.výpom. |  | m | 25 | 0 | 0 | 0 | 0 | RTS I / 2023 |  | 0 |  | 0 | 0 | 0 | 0 | 0 | 0 | 0 | SO 03d | 0 | 0 | 0 |  | 21 | 0 | 0 | 7 |  |  |  | 0 | 0 | 0 | 722_ | SO 03d_72_ | SO 03d_ |  | 0 | 0 | 0 | 1191 |  | 0 | 0 | 0 |  | 722 |  | 21
|  |  | 25 |  |  | 25
463 |  | 722172331R00 | Potrubí z PPR, D 20x3,4 mm, PN 20, vč. zed. výpom. |  | m | 13 | 0 | 0 | 0 | 0 | RTS I / 2023 |  | 0 |  | 0 | 0 | 0 | 0 | 0 | 0 | 0 | SO 03d | 0 | 0 | 0 |  | 21 | 0 | 0 | 7 |  |  |  | 0 | 0 | 0 | 722_ | SO 03d_72_ | SO 03d_ |  | 0 | 0 | 0 | 1193 |  | 0 | 0 | 0 |  | 722 |  | 21
|  |  | 13 |  |  | 13
464 |  | 722172332R00 | Potrubí z PPR, D 25x4,2 mm, PN 20, vč. zed. výpom. |  | m | 165 | 0 | 0 | 0 | 0 | RTS I / 2023 |  | 0 |  | 0 | 0 | 0 | 0 | 0 | 0 | 0 | SO 03d | 0 | 0 | 0 |  | 21 | 0 | 0 | 7 |  |  |  | 0 | 0 | 0 | 722_ | SO 03d_72_ | SO 03d_ |  | 0 | 0 | 0 | 1195 |  | 0 | 0 | 0 |  | 722 |  | 21
|  |  | 165 |  |  | 165
465 |  | 722172333R00 | Potrubí z PPR, D 32x5,4 mm, PN 20, vč. zed. výpom. |  | m | 20 | 0 | 0 | 0 | 0 | RTS I / 2023 |  | 0 |  | 0 | 0 | 0 | 0 | 0 | 0 | 0 | SO 03d | 0 | 0 | 0 |  | 21 | 0 | 0 | 7 |  |  |  | 0 | 0 | 0 | 722_ | SO 03d_72_ | SO 03d_ |  | 0 | 0 | 0 | 1197 |  | 0 | 0 | 0 |  | 722 |  | 21
|  |  | 20 |  |  | 20
466 |  | 722172334R00 | Potrubí z PPR, D 40x6,7 mm, PN 20, vč. zed. výpom. |  | m | 2 | 0 | 0 | 0 | 0 | RTS I / 2023 |  | 0 |  | 0 | 0 | 0 | 0 | 0 | 0 | 0 | SO 03d | 0 | 0 | 0 |  | 21 | 0 | 0 | 7 |  |  |  | 0 | 0 | 0 | 722_ | SO 03d_72_ | SO 03d_ |  | 0 | 0 | 0 | 1199 |  | 0 | 0 | 0 |  | 722 |  | 21
|  |  | 2 |  |  | 2
467 |  | 722181211RT7 | Izolace návleková MIRELON PRO tl. stěny 6 mm vnitřní průměr 22 mm |  | m | 70 | 0 | 0 | 0 | 0 | RTS I / 2023 |  | 0 |  | 0 | 0 | 0 | 0 | 0 | 0 | 0 | SO 03d | 0 | 0 | 0 |  | 21 | 0 | 0 | 7 |  |  |  | 0 | 0 | 0 | 722_ | SO 03d_72_ | SO 03d_ |  | 0 | 0 | 0 | 1201 |  | 0 | 0 | 0 |  | 722 |  | 21
|  |  | 70 |  |  | 70
468 |  | 722181211RU1 | Izolace návleková MIRELON PRO tl. stěny 6 mm vnitřní průměr 32 mm |  | m | 18 | 0 | 0 | 0 | 0 | RTS I / 2023 |  | 0 |  | 0 | 0 | 0 | 0 | 0 | 0 | 0 | SO 03d | 0 | 0 | 0 |  | 21 | 0 | 0 | 7 |  |  |  | 0 | 0 | 0 | 722_ | SO 03d_72_ | SO 03d_ |  | 0 | 0 | 0 | 1203 |  | 0 | 0 | 0 |  | 722 |  | 21
|  |  | 18 |  |  | 18
469 |  | 722181211RT8 | Izolace návleková MIRELON PRO tl. stěny 6 mm vnitřní průměr 25 mm |  | m | 130 | 0 | 0 | 0 | 0 | RTS I / 2023 |  | 0 |  | 0 | 0 | 0 | 0 | 0 | 0 | 0 | SO 03d | 0 | 0 | 0 |  | 21 | 0 | 0 | 7 |  |  |  | 0 | 0 | 0 | 722_ | SO 03d_72_ | SO 03d_ |  | 0 | 0 | 0 | 1205 |  | 0 | 0 | 0 |  | 722 |  | 21
|  |  | 130 |  |  | 130
470 |  | 722181211RV9 | Izolace návleková MIRELON PRO tl. stěny 6 mm vnitřní průměr 40 mm |  | m | 16 | 0 | 0 | 0 | 0 | RTS I / 2023 |  | 0 |  | 0 | 0 | 0 | 0 | 0 | 0 | 0 | SO 03d | 0 | 0 | 0 |  | 21 | 0 | 0 | 7 |  |  |  | 0 | 0 | 0 | 722_ | SO 03d_72_ | SO 03d_ |  | 0 | 0 | 0 | 1207 |  | 0 | 0 | 0 |  | 722 |  | 21
|  |  | 16 |  |  | 16
471 |  | 722181211RV9 | Izolace návleková MIRELON PRO tl. stěny 6 mm vnitřní průměr 50 mm |  | m | 25 | 0 | 0 | 0 | 0 | RTS I / 2023 |  | 0 |  | 0 | 0 | 0 | 0 | 0 | 0 | 0 | SO 03d | 0 | 0 | 0 |  | 21 | 0 | 0 | 7 |  |  |  | 0 | 0 | 0 | 722_ | SO 03d_72_ | SO 03d_ |  | 0 | 0 | 0 | 1209 |  | 0 | 0 | 0 |  | 722 |  | 21
|  |  | 25 |  |  | 25
472 |  | 722181214RT7 | Izolace návleková MIRELON PRO tl. stěny 20 mm vnitřní průměr 20 mm |  | m | 13 | 0 | 0 | 0 | 0 | RTS I / 2023 |  | 0 |  | 0 | 0 | 0 | 0 | 0 | 0 | 0 | SO 03d | 0 | 0 | 0 |  | 21 | 0 | 0 | 7 |  |  |  | 0 | 0 | 0 | 722_ | SO 03d_72_ | SO 03d_ |  | 0 | 0 | 0 | 1211 |  | 0 | 0 | 0 |  | 722 |  | 21
|  |  | 13 |  |  | 13
473 |  | 722181214RT8 | Izolace návleková MIRELON PRO tl. stěny 20 mm vnitřní průměr 25 mm |  | m | 165 | 0 | 0 | 0 | 0 | RTS I / 2023 |  | 0 |  | 0 | 0 | 0 | 0 | 0 | 0 | 0 | SO 03d | 0 | 0 | 0 |  | 21 | 0 | 0 | 7 |  |  |  | 0 | 0 | 0 | 722_ | SO 03d_72_ | SO 03d_ |  | 0 | 0 | 0 | 1213 |  | 0 | 0 | 0 |  | 722 |  | 21
|  |  | 165 |  |  | 165
474 |  | 722181214RU1 | Izolace návleková MIRELON PRO tl. stěny 20 mm vnitřní průměr 32 mm |  | m | 20 | 0 | 0 | 0 | 0 | RTS I / 2023 |  | 0 |  | 0 | 0 | 0 | 0 | 0 | 0 | 0 | SO 03d | 0 | 0 | 0 |  | 21 | 0 | 0 | 7 |  |  |  | 0 | 0 | 0 | 722_ | SO 03d_72_ | SO 03d_ |  | 0 | 0 | 0 | 1215 |  | 0 | 0 | 0 |  | 722 |  | 21
|  |  | 20 |  |  | 20
475 |  | 722181214RV9 | Izolace návleková MIRELON PRO tl. stěny 20 mm vnitřní průměr 40 mm |  | m | 2 | 0 | 0 | 0 | 0 | RTS I / 2023 |  | 0 |  | 0 | 0 | 0 | 0 | 0 | 0 | 0 | SO 03d | 0 | 0 | 0 |  | 21 | 0 | 0 | 7 |  |  |  | 0 | 0 | 0 | 722_ | SO 03d_72_ | SO 03d_ |  | 0 | 0 | 0 | 1217 |  | 0 | 0 | 0 |  | 722 |  | 21
|  |  | 2 |  |  | 2
476 |  | 722172913R00 | Propojení plastového potrubí polyf.D 25 mm,vodovod |  | kus | 6 | 0 | 0 | 0 | 0 | RTS I / 2023 |  | 0 |  | 0 | 0 | 0 | 0 | 0 | 0 | 0 | SO 03d | 0 | 0 | 0 |  | 21 | 0 | 0 | 7 |  |  |  | 0 | 0 | 0 | 722_ | SO 03d_72_ | SO 03d_ |  | 0 | 0 | 0 | 1219 |  | 0 | 0 | 0 |  | 722 |  | 21
|  |  | 6 |  |  | 6
477 |  | 722237224R00 | Kohout vod.kul.,2xvnitřní záv.GIACOMINI R910 DN 32 |  | kus | 5 | 0 | 0 | 0 | 0 | RTS I / 2023 |  | 0 |  | 0 | 0 | 0 | 0 | 0 | 0 | 0 | SO 03d | 0 | 0 | 0 |  | 21 | 0 | 0 | 7 |  |  |  | 0 | 0 | 0 | 722_ | SO 03d_72_ | SO 03d_ |  | 0 | 0 | 0 | 1221 |  | 0 | 0 | 0 |  | 722 |  | 21
|  |  | 5 |  |  | 5
478 |  | 722237123R00 | Kohout vod.kul.,2xvnitř.záv.GIACOMINI R250D DN 25 |  | kus | 2 | 0 | 0 | 0 | 0 | RTS I / 2023 |  | 0 |  | 0 | 0 | 0 | 0 | 0 | 0 | 0 | SO 03d | 0 | 0 | 0 |  | 21 | 0 | 0 | 7 |  |  |  | 0 | 0 | 0 | 722_ | SO 03d_72_ | SO 03d_ |  | 0 | 0 | 0 | 1223 |  | 0 | 0 | 0 |  | 722 |  | 21
|  |  | 2 |  |  | 2
479 |  | 722237125R00 | Kohout vod.kul.,2xvnitř.záv.GIACOMINI R250D DN 40 |  | kus | 2 | 0 | 0 | 0 | 0 | RTS I / 2023 |  | 0 |  | 0 | 0 | 0 | 0 | 0 | 0 | 0 | SO 03d | 0 | 0 | 0 |  | 21 | 0 | 0 | 7 |  |  |  | 0 | 0 | 0 | 722_ | SO 03d_72_ | SO 03d_ |  | 0 | 0 | 0 | 1225 |  | 0 | 0 | 0 |  | 722 |  | 21
|  |  | 2 |  |  | 2
480 |  | 722237654R00 | Ventil zpětný dvojitý, GIACOMINI R623 DN 25 |  | kus | 1 | 0 | 0 | 0 | 0 | RTS I / 2023 |  | 0 |  | 0 | 0 | 0 | 0 | 0 | 0 | 0 | SO 03d | 0 | 0 | 0 |  | 21 | 0 | 0 | 7 |  |  |  | 0 | 0 | 0 | 722_ | SO 03d_72_ | SO 03d_ |  | 0 | 0 | 0 | 1227 |  | 0 | 0 | 0 |  | 722 |  | 21
|  |  | 1 |  |  | 1
481 |  | 722237665R00 | Klapka ventil zpětný,2xvnitřní závit GIACOMINI N5 DN 40 |  | kus | 1 | 0 | 0 | 0 | 0 | RTS I / 2023 |  | 0 |  | 0 | 0 | 0 | 0 | 0 | 0 | 0 | SO 03d | 0 | 0 | 0 |  | 21 | 0 | 0 | 7 |  |  |  | 0 | 0 | 0 | 722_ | SO 03d_72_ | SO 03d_ |  | 0 | 0 | 0 | 1229 |  | 0 | 0 | 0 |  | 722 |  | 21
|  |  | 1 |  |  | 1
482 |  | 722237133R00 | Kohout vod.kulový s vypouš.,GIACOMINI R250DS DN 25 |  | kus | 1 | 0 | 0 | 0 | 0 | RTS I / 2023 |  | 0 |  | 0 | 0 | 0 | 0 | 0 | 0 | 0 | SO 03d | 0 | 0 | 0 |  | 21 | 0 | 0 | 7 |  |  |  | 0 | 0 | 0 | 722_ | SO 03d_72_ | SO 03d_ |  | 0 | 0 | 0 | 1231 |  | 0 | 0 | 0 |  | 722 |  | 21
|  |  | 1 |  |  | 1
483 |  | 722237134R00 | Kohout vod.kulový s vypouš.,GIACOMINI R250DS DN 32 |  | kus | 1 | 0 | 0 | 0 | 0 | RTS I / 2023 |  | 0 |  | 0 | 0 | 0 | 0 | 0 | 0 | 0 | SO 03d | 0 | 0 | 0 |  | 21 | 0 | 0 | 7 |  |  |  | 0 | 0 | 0 | 722_ | SO 03d_72_ | SO 03d_ |  | 0 | 0 | 0 | 1233 |  | 0 | 0 | 0 |  | 722 |  | 21
|  |  | 1 |  |  | 1
484 |  | 722202214R00 | Nástěnka MZD PP-R INSTAPLAST D 20xR1/2 P |  | kus | 2 | 0 | 0 | 0 | 0 | RTS I / 2023 |  | 0 |  | 0 | 0 | 0 | 0 | 0 | 0 | 0 | SO 03d | 0 | 0 | 0 |  | 21 | 0 | 0 | 7 |  |  |  | 0 | 0 | 0 | 722_ | SO 03d_72_ | SO 03d_ |  | 0 | 0 | 0 | 1235 |  | 0 | 0 | 0 |  | 722 |  | 21
|  |  | 2 |  |  | 2
485 |  | 722220121R00 | Nástěnka K 247, pro baterii G 1/2 |  | pár | 4 | 0 | 0 | 0 | 0 | RTS I / 2023 |  | 0 |  | 0 | 0 | 0 | 0 | 0 | 0 | 0 | SO 03d | 0 | 0 | 0 |  | 21 | 0 | 0 | 7 |  |  |  | 0 | 0 | 0 | 722_ | SO 03d_72_ | SO 03d_ |  | 0 | 0 | 0 | 1237 |  | 0 | 0 | 0 |  | 722 |  | 21
|  |  | 4 |  |  | 4
486 |  | 722220111R00 | Nástěnka K 247, pro výtokový ventil G 1/2 |  | kus | 2 | 0 | 0 | 0 | 0 | RTS I / 2023 |  | 0 |  | 0 | 0 | 0 | 0 | 0 | 0 | 0 | SO 03d | 0 | 0 | 0 |  | 21 | 0 | 0 | 7 |  |  |  | 0 | 0 | 0 | 722_ | SO 03d_72_ | SO 03d_ |  | 0 | 0 | 0 | 1239 |  | 0 | 0 | 0 |  | 722 |  | 21
|  |  | 2 |  |  | 2
487 |  | 722229103R00 | Montáž vodovodních armatur,1závit, G 1 |  | kus | 0 | 0 | 0 | 0 | 0 | RTS I / 2023 |  | 0 |  | 0 | 0 | 0 | 0 | 0 | 0 | 0 | SO 03d | 0 | 0 | 0 |  | 21 | 0 | 0 | 7 |  |  |  | 0 | 0 | 0 | 722_ | SO 03d_72_ | SO 03d_ |  | 0 | 0 | 0 | 1241 |  | 0 | 0 | 0 |  | 722 |  | 21
488 |  | 55111845 | Zahradní protimrazový ventil na fasádu |  | kus | 5 | 0 | 0 | 0 | 0 | RTS I / 2023 |  | 0 |  | 0 | 0 | 0 | 0 | 0 | 0 | 0 | SO 03d | 0 | 0 | 0 |  | 21 | 0 | 0 | 7 |  |  |  | 0 | 0 | 0 | 722_ | SO 03d_72_ | SO 03d_ |  | 0 | 0 | 0 | 1242 |  | 0 | 0 | 0 |  | 722 |  | 21
|  |  | 5 |  |  | 5
489 |  | 722237665R00 | Montáž pojistné bezpečnostní sestravy o ohřívače TV + dodávka materiálu viz poznámka |  | kus | 2 | 0 | 0 | 0 | 0 | RTS I / 2022 |  | 0 |  | 0 | 0 | 0 | 0 | 0 | 0 | 0 | SO 03d | 0 | 0 | 0 |  | 21 | 0 | 0 | 7 |  |  |  | 0 | 0 | 0 | 722_ | SO 03d_72_ | SO 03d_ |  | 0 | 0 | 0 | 1244 |  | 0 | 0 | 0 |  | 722 |  | 21
|  |  | 1 | materiál (R250D DN40 - 1x; R250D DN 15-1x; ZK DN40 - 1x; poj ventil DN40-1x; Refix DD 18 litr. - 1) |  | 1
|  |  | 1 | floujet - 1 kpl |  | 1
490 |  | 722254201R00 | Hydrantový systém, box s plnými dveřmi Hydrantový systém D25 se stálotvarou hadicí dle ČSN 730873 EN 671 - 1. - 30m |  | kus | 1 | 0 | 0 | 0 | 0 | RTS I / 2023 |  | 0 |  | 0 | 0 | 0 | 0 | 0 | 0 | 0 | SO 03d | 0 | 0 | 0 |  | 21 | 0 | 0 | 7 |  |  |  | 0 | 0 | 0 | 722_ | SO 03d_72_ | SO 03d_ |  | 0 | 0 | 0 | 1247 |  | 0 | 0 | 0 |  | 722 |  | 21
|  |  | 1 |  |  | 1
491 |  | 722237426R00 | Dodávka a montáž elektromagnetického dvoucestného ventilu DN 40 |  | kus | 1 | 0 | 0 | 0 | 0 | RTS I / 2022 |  | 0 |  | 0 | 0 | 0 | 0 | 0 | 0 | 0 | SO 03d | 0 | 0 | 0 |  | 21 | 0 | 0 | 7 |  |  |  | 0 | 0 | 0 | 722_ | SO 03d_72_ | SO 03d_ |  | 0 | 0 | 0 | 1249 |  | 0 | 0 | 0 |  | 722 |  | 21
|  |  | 1 |  |  | 1
492 |  | 722264112R00 | SESTAVA Vodoměr bytový SV Residia JET DN 15x110 mm,Qn 1,5 - SESTAVA (ventil 2x + ZK-1x + VDM-1x) |  | kus | 6 | 0 | 0 | 0 | 0 | RTS I / 2022 |  | 0 |  | 0 | 0 | 0 | 0 | 0 | 0 | 0 | SO 03d | 0 | 0 | 0 |  | 21 | 0 | 0 | 7 |  |  |  | 0 | 0 | 0 | 722_ | SO 03d_72_ | SO 03d_ |  | 0 | 0 | 0 | 1251 |  | 0 | 0 | 0 |  | 722 |  | 21
|  |  | 6 |  |  | 6
493 |  | 722264114R00 | SESTAVA Vodoměr bytový SV Residia JET DN 20x130 mm, Qn 2,5 - SESTAVA (ventil 2x + ZK-1x + VDM-1x) |  | kus | 2 | 0 | 0 | 0 | 0 | RTS I / 2023 |  | 0 |  | 0 | 0 | 0 | 0 | 0 | 0 | 0 | SO 03d | 0 | 0 | 0 |  | 21 | 0 | 0 | 7 |  |  |  | 0 | 0 | 0 | 722_ | SO 03d_72_ | SO 03d_ |  | 0 | 0 | 0 | 1253 |  | 0 | 0 | 0 |  | 722 |  | 21
|  |  | 2 |  |  | 2
494 |  | 722290226R00 | Zkouška tlaku potrubí závitového DN 50 |  | m | 274 | 0 | 0 | 0 | 0 | RTS I / 2023 |  | 0 |  | 0 | 0 | 0 | 0 | 0 | 0 | 0 | SO 03d | 0 | 0 | 0 |  | 21 | 0 | 0 | 7 |  |  |  | 0 | 0 | 0 | 722_ | SO 03d_72_ | SO 03d_ |  | 0 | 0 | 0 | 1255 |  | 0 | 0 | 0 |  | 722 |  | 21
|  |  | 274 |  |  | 274
495 |  | 722290234R00 | Proplach a dezinfekce vodovod.potrubí DN 80 |  | m | 274 | 0 | 0 | 0 | 0 | RTS I / 2023 |  | 0 |  | 0 | 0 | 0 | 0 | 0 | 0 | 0 | SO 03d | 0 | 0 | 0 |  | 21 | 0 | 0 | 7 |  |  |  | 0 | 0 | 0 | 722_ | SO 03d_72_ | SO 03d_ |  | 0 | 0 | 0 | 1257 |  | 0 | 0 | 0 |  | 722 |  | 21
|  |  | 274 |  |  | 274
496 |  | 722259105R00 | Požární příslušenství - požární ucpávky |  | kus | 11 | 0 | 0 | 0 | 0 | RTS I / 2023 |  | 0 |  | 0 | 0 | 0 | 0 | 0 | 0 | 0 | SO 03d | 0 | 0 | 0 |  | 21 | 0 | 0 | 7 |  |  |  | 0 | 0 | 0 | 722_ | SO 03d_72_ | SO 03d_ |  | 0 | 0 | 0 | 1259 |  | 0 | 0 | 0 |  | 722 |  | 21
|  |  | 1+2+1+4+3 | na DN 20;32;25;70;100 |  | 11
|  | 723 | Vnitřní plynovod |  |  |  |  | 0 | 0 | 0 | [11 empty] | SO 03d | [8 empty] | 0 | 0 | 0
497 |  | 723211111R00 | Citkulační čerpadlo D+M Z 20/1 |  | soubor | 1 | 0 | 0 | 0 | 0 | RTS I / 2023 |  | 0 |  | 0 | 0 | 0 | 0 | 0 | 0 | 0 | SO 03d | 0 | 0 | 0 |  | 21 | 0 | 0 | 7 |  |  |  | 0 | 0 | 0 | 723_ | SO 03d_72_ | SO 03d_ |  | 0 | 0 | 0 | 1262 |  | 0 | 0 | 0 |  | 723 |  | 21
|  |  | 1 |  |  | 1
498 |  | 42640301 | Čerpadlo elektronické oběhové Wilo STAR Z20/1 |  | kus | 1 | 0 | 0 | 0 | 0 | RTS I / 2023 |  | 0 |  | 0 | 0 | 0 | 0 | 0 | 0 | 0 | SO 03d | 0 | 0 | 0 |  | 21 | 0 | 0 | 7 |  |  |  | 0 | 0 | 0 | 723_ | SO 03d_72_ | SO 03d_ |  | 0 | 0 | 0 | 1264 |  | 0 | 0 | 0 |  | 723 |  | 21
|  |  | 1 |  |  | 1
|  | 724 | Strojní vybavení |  |  |  |  | 0 | 0 | 0 | [11 empty] | SO 03d | [8 empty] | 0 | 0 | 0
499 |  | 724211122R00 | Domovní vodárny, bez potrubí, Darling LIDO 35-2 |  | soubor | 1 | 0 | 0 | 0 | 0 | RTS I / 2023 |  | 0 |  | 0 | 0 | 0 | 0 | 0 | 0 | 0 | SO 03d | 0 | 0 | 0 |  | 21 | 0 | 0 | 7 |  |  |  | 0 | 0 | 0 | 724_ | SO 03d_72_ | SO 03d_ |  | 0 | 0 | 0 | 1267 |  | 0 | 0 | 0 |  | 724 |  | 21
|  |  | 1 |  |  | 1
|  | 725 | Zařizovací předměty |  |  |  |  | 0 | 0 | 0 | [11 empty] | SO 03d | [8 empty] | 0 | 0 | 0
500 |  | 42661190 | Vodárna domácí samočinná s frekvenčním měničem |  | kus | 1 | 0 | 0 | 0 | 0 | RTS I / 2023 |  | 0 |  | 0 | 0 | 0 | 0 | 0 | 0 | 0 | SO 03d | 0 | 0 | 0 |  | 21 | 0 | 0 | 7 |  |  |  | 0 | 0 | 0 | 725_ | SO 03d_72_ | SO 03d_ |  | 0 | 0 | 0 | 1270 |  | 0 | 0 | 0 |  | 725 |  | 21
|  |  | 1 | Qn 4,8 m3/hod; Hn 45 m; P 0,55 kW,230VAC/50Hz + snímač hladiny, ponorná sonda, sací koš, plovák |  | 1
501 |  | 725814106R00 | Ventil rohový s připojovací trubičkou G1/2 |  | soubor | 40 | 0 | 0 | 0 | 0 | RTS I / 2023 |  | 0 |  | 0 | 0 | 0 | 0 | 0 | 0 | 0 | SO 03d | 0 | 0 | 0 |  | 21 | 0 | 0 | 7 |  |  |  | 0 | 0 | 0 | 725_ | SO 03d_72_ | SO 03d_ |  | 0 | 0 | 0 | 1272 |  | 0 | 0 | 0 |  | 725 |  | 21
|  |  | 40 |  |  | 40
502 |  | 725810402R00 | Ventil rohový pračkový G1/2 |  | soubor | 6 | 0 | 0 | 0 | 0 | RTS I / 2023 |  | 0 |  | 0 | 0 | 0 | 0 | 0 | 0 | 0 | SO 03d | 0 | 0 | 0 |  | 21 | 0 | 0 | 7 |  |  |  | 0 | 0 | 0 | 725_ | SO 03d_72_ | SO 03d_ |  | 0 | 0 | 0 | 1274 |  | 0 | 0 | 0 |  | 725 |  | 21
|  |  | 6 |  |  | 6
503 |  | 725814104R00 | Teploměr D+M |  | soubor | 1 | 0 | 0 | 0 | 0 | RTS I / 2023 |  | 0 |  | 0 | 0 | 0 | 0 | 0 | 0 | 0 | SO 03d | 0 | 0 | 0 |  | 21 | 0 | 0 | 7 |  |  |  | 0 | 0 | 0 | 725_ | SO 03d_72_ | SO 03d_ |  | 0 | 0 | 0 | 1276 |  | 0 | 0 | 0 |  | 725 |  | 21
|  |  | 1 |  |  | 1
504 |  | 725014161R00 | Klozet závěsný LYRA Plus včetně sedátka, hl.530 mm |  | soubor | 11 | 0 | 0 | 0 | 0 | RTS I / 2023 |  | 0 |  | 0 | 0 | 0 | 0 | 0 | 0 | 0 | SO 03d | 0 | 0 | 0 |  | 21 | 0 | 0 | 7 |  |  |  | 0 | 0 | 0 | 725_ | SO 03d_72_ | SO 03d_ |  | 0 | 0 | 0 | 1278 |  | 0 | 0 | 0 |  | 725 |  | 21
|  |  | 11 |  |  | 11
505 |  | 55147017 | Splachovač WC SLW 02GT pro splach nádrž Geberit |  | kus | 12 | 0 | 0 | 0 | 0 | RTS I / 2023 |  | 0 |  | 0 | 0 | 0 | 0 | 0 | 0 | 0 | SO 03d | 0 | 0 | 0 |  | 21 | 0 | 0 | 7 |  |  |  | 0 | 0 | 0 | 725_ | SO 03d_72_ | SO 03d_ |  | 0 | 0 | 0 | 1280 |  | 0 | 0 | 0 |  | 725 |  | 21
|  |  | 11+1 |  |  | 12
506 |  | 55102018 | Rám do sádrokartonu SLR 03N |  | kus | 12 | 0 | 0 | 0 | 0 | RTS I / 2023 |  | 0 |  | 0 | 0 | 0 | 0 | 0 | 0 | 0 | SO 03d | 0 | 0 | 0 |  | 21 | 0 | 0 | 7 |  |  |  | 0 | 0 | 0 | 725_ | SO 03d_72_ | SO 03d_ |  | 0 | 0 | 0 | 1282 |  | 0 | 0 | 0 |  | 725 |  | 21
|  |  | 12 |  |  | 12
507 |  | 725019103R00 | Výlevka závěsná MIRA s plastovou mřížkou |  | soubor | 1 | 0 | 0 | 0 | 0 | RTS I / 2023 |  | 0 |  | 0 | 0 | 0 | 0 | 0 | 0 | 0 | SO 03d | 0 | 0 | 0 |  | 21 | 0 | 0 | 7 |  |  |  | 0 | 0 | 0 | 725_ | SO 03d_72_ | SO 03d_ |  | 0 | 0 | 0 | 1284 |  | 0 | 0 | 0 |  | 725 |  | 21
|  |  | 1 |  |  | 1
508 |  | 725013128R00 | Kloz.kombi OLYMP ZTP,nádrž s arm.odpad svislý,bílý |  | soubor | 1 | 0 | 0 | 0 | 0 | RTS I / 2023 |  | 0 |  | 0 | 0 | 0 | 0 | 0 | 0 | 0 | SO 03d | 0 | 0 | 0 |  | 21 | 0 | 0 | 7 |  |  |  | 0 | 0 | 0 | 725_ | SO 03d_72_ | SO 03d_ |  | 0 | 0 | 0 | 1286 |  | 0 | 0 | 0 |  | 725 |  | 21
|  |  | 1 |  |  | 1
509 |  | 725139102R00 | Montáž + dodávka pisoáru v s integrovaným napájením - zdroj |  | soubor | 4 | 0 | 0 | 0 | 0 | RTS I / 2023 |  | 0 |  | 0 | 0 | 0 | 0 | 0 | 0 | 0 | SO 03d | 0 | 0 | 0 |  | 21 | 0 | 0 | 7 |  |  |  | 0 | 0 | 0 | 725_ | SO 03d_72_ | SO 03d_ |  | 0 | 0 | 0 | 1288 |  | 0 | 0 | 0 |  | 725 |  | 21
|  |  | 4 |  |  | 4
510 |  | 725139101R00 | Montáž pisoárových stání oddělovací příčka včetně dodávky clony |  | soubor | 3 | 0 | 0 | 0 | 0 | RTS I / 2023 |  | 0 |  | 0 | 0 | 0 | 0 | 0 | 0 | 0 | SO 03d | 0 | 0 | 0 |  | 21 | 0 | 0 | 7 |  |  |  | 0 | 0 | 0 | 725_ | SO 03d_72_ | SO 03d_ |  | 0 | 0 | 0 | 1290 |  | 0 | 0 | 0 |  | 725 |  | 21
|  |  | 3 |  |  | 3
511 |  | 725219401R00 | Montáž umyvadel na šrouby do zdiva |  | soubor | 9 | 0 | 0 | 0 | 0 | RTS I / 2023 |  | 0 |  | 0 | 0 | 0 | 0 | 0 | 0 | 0 | SO 03d | 0 | 0 | 0 |  | 21 | 0 | 0 | 7 |  |  |  | 0 | 0 | 0 | 725_ | SO 03d_72_ | SO 03d_ |  | 0 | 0 | 0 | 1292 |  | 0 | 0 | 0 |  | 725 |  | 21
|  |  | 9 |  |  | 9
512 |  | 64214361 | Umyvadlo s otv. bater. 600x490x195 mm |  | kus | 9 | 0 | 0 | 0 | 0 | RTS I / 2023 |  | 0 |  | 0 | 0 | 0 | 0 | 0 | 0 | 0 | SO 03d | 0 | 0 | 0 |  | 21 | 0 | 0 | 7 |  |  |  | 0 | 0 | 0 | 725_ | SO 03d_72_ | SO 03d_ |  | 0 | 0 | 0 | 1294 |  | 0 | 0 | 0 |  | 725 |  | 21
|  |  | 9 |  |  | 9
513 |  | 725291131R00 | Madlo dvojité pevné bílé Novaservis dl. 564 mm |  | soubor | 2 | 0 | 0 | 0 | 0 | RTS I / 2023 |  | 0 |  | 0 | 0 | 0 | 0 | 0 | 0 | 0 | SO 03d | 0 | 0 | 0 |  | 21 | 0 | 0 | 7 |  |  |  | 0 | 0 | 0 | 725_ | SO 03d_72_ | SO 03d_ |  | 0 | 0 | 0 | 1296 |  | 0 | 0 | 0 |  | 725 |  | 21
|  |  | 2 |  |  | 2
514 |  | 725219401T00 | Montáž umyvadla na šrouby do zdiva |  | kus | 1 | 0 | 0 | 0 | 0 | RTS I / 2022 |  | 0 |  | 0 | 0 | 0 | 0 | 0 | 0 | 0 | SO 03d | 0 | 0 | 0 |  | 21 | 0 | 0 | 7 |  |  |  | 0 | 0 | 0 | 725_ | SO 03d_72_ | SO 03d_ |  | 0 | 0 | 0 | 1298 |  | 0 | 0 | 0 |  | 725 |  | 21
|  |  | 1 |  |  | 1
515 |  | 64214330 | Umyvadlo s otv. pro baterii 550x450 mm |  | kus | 1 | 0 | 0 | 0 | 0 | RTS I / 2023 |  | 0 |  | 0 | 0 | 0 | 0 | 0 | 0 | 0 | SO 03d | 0 | 0 | 0 |  | 21 | 0 | 0 | 7 |  |  |  | 0 | 0 | 0 | 725_ | SO 03d_72_ | SO 03d_ |  | 0 | 0 | 0 | 1300 |  | 0 | 0 | 0 |  | 725 |  | 21
|  |  | 1 |  |  | 1
516 |  | 725219401T00 | Montáž umyvadla na šrouby do zdiva |  | kus | 1 | 0 | 0 | 0 | 0 | RTS I / 2022 |  | 0 |  | 0 | 0 | 0 | 0 | 0 | 0 | 0 | SO 03d | 0 | 0 | 0 |  | 21 | 0 | 0 | 7 |  |  |  | 0 | 0 | 0 | 725_ | SO 03d_72_ | SO 03d_ |  | 0 | 0 | 0 | 1302 |  | 0 | 0 | 0 |  | 725 |  | 21
|  |  | 1 | ZTP |  | 1
517 |  | 286967597 | Modul-umyvadlo , ZTP, h=112 cm |  | kus | 1 | 0 | 0 | 0 | 0 | RTS I / 2023 |  | 0 |  | 0 | 0 | 0 | 0 | 0 | 0 | 0 | SO 03d | 0 | 0 | 0 |  | 21 | 0 | 0 | 7 |  |  |  | 0 | 0 | 0 | 725_ | SO 03d_72_ | SO 03d_ |  | 0 | 0 | 0 | 1304 |  | 0 | 0 | 0 |  | 725 |  | 21
|  |  | 1 |  |  | 1
518 |  | 725249102R00 | Montáž sprchových mís a vaniček |  | soubor | 3 | 0 | 0 | 0 | 0 | RTS I / 2023 |  | 0 |  | 0 | 0 | 0 | 0 | 0 | 0 | 0 | SO 03d | 0 | 0 | 0 |  | 21 | 0 | 0 | 7 |  |  |  | 0 | 0 | 0 | 725_ | SO 03d_72_ | SO 03d_ |  | 0 | 0 | 0 | 1306 |  | 0 | 0 | 0 |  | 725 |  | 21
|  |  | 3 |  |  | 3
519 |  | 55428092.A | Sprchová zástěna čtvrtkruhová 80x80x185 cm |  | kus | 3 | 0 | 0 | 0 | 0 | RTS I / 2023 |  | 0 |  | 0 | 0 | 0 | 0 | 0 | 0 | 0 | SO 03d | 0 | 0 | 0 |  | 21 | 0 | 0 | 7 |  |  |  | 0 | 0 | 0 | 725_ | SO 03d_72_ | SO 03d_ |  | 0 | 0 | 0 | 1308 |  | 0 | 0 | 0 |  | 725 |  | 21
|  |  | 3 |  |  | 3
520 |  | 55220105.M | Vanička sprchová RONDA 80 EX |  | kus | 3 | 0 | 0 | 0 | 0 | RTS I / 2023 |  | 0 |  | 0 | 0 | 0 | 0 | 0 | 0 | 0 | SO 03d | 0 | 0 | 0 |  | 21 | 0 | 0 | 7 |  |  |  | 0 | 0 | 0 | 725_ | SO 03d_72_ | SO 03d_ |  | 0 | 0 | 0 | 1310 |  | 0 | 0 | 0 |  | 725 |  | 21
|  |  | 3 |  |  | 3
521 |  | 725319101R00 | Montáž dřezů jednoduchých |  | soubor | 1 | 0 | 0 | 0 | 0 | RTS I / 2023 |  | 0 |  | 0 | 0 | 0 | 0 | 0 | 0 | 0 | SO 03d | 0 | 0 | 0 |  | 21 | 0 | 0 | 7 |  |  |  | 0 | 0 | 0 | 725_ | SO 03d_72_ | SO 03d_ |  | 0 | 0 | 0 | 1312 |  | 0 | 0 | 0 |  | 725 |  | 21
|  |  | 1 |  |  | 1
522 |  | 64281219 | Dřez MADISON keramický bez přepadu 1200x450x200 mm |  | kus | 5 | 0 | 0 | 0 | 0 | RTS I / 2023 |  | 0 |  | 0 | 0 | 0 | 0 | 0 | 0 | 0 | SO 03d | 0 | 0 | 0 |  | 21 | 0 | 0 | 7 |  |  |  | 0 | 0 | 0 | 725_ | SO 03d_72_ | SO 03d_ |  | 0 | 0 | 0 | 1314 |  | 0 | 0 | 0 |  | 725 |  | 21
|  |  | 5 |  |  | 5
523 |  | 725823134RT0 | Baterie dřezová stojánková ruční s výsuv. sprchou včetn ědodávky |  | kus | 5 | 0 | 0 | 0 | 0 | RTS I / 2023 |  | 0 |  | 0 | 0 | 0 | 0 | 0 | 0 | 0 | SO 03d | 0 | 0 | 0 |  | 21 | 0 | 0 | 7 |  |  |  | 0 | 0 | 0 | 725_ | SO 03d_72_ | SO 03d_ |  | 0 | 0 | 0 | 1316 |  | 0 | 0 | 0 |  | 725 |  | 21
|  |  | 5 |  |  | 5
524 |  | 725823121RT1 | Baterie umyvadlová stoján. ruční, vč. otvír.odpadu včetně dodávky |  | kus | 11 | 0 | 0 | 0 | 0 | RTS I / 2023 |  | 0 |  | 0 | 0 | 0 | 0 | 0 | 0 | 0 | SO 03d | 0 | 0 | 0 |  | 21 | 0 | 0 | 7 |  |  |  | 0 | 0 | 0 | 725_ | SO 03d_72_ | SO 03d_ |  | 0 | 0 | 0 | 1318 |  | 0 | 0 | 0 |  | 725 |  | 21
|  |  | 11 |  |  | 11
525 |  | 725825114R00 | Baterie k výlevce nástěnná ruční |  | kus | 1 | 0 | 0 | 0 | 0 | RTS I / 2023 |  | 0 |  | 0 | 0 | 0 | 0 | 0 | 0 | 0 | SO 03d | 0 | 0 | 0 |  | 21 | 0 | 0 | 7 |  |  |  | 0 | 0 | 0 | 725_ | SO 03d_72_ | SO 03d_ |  | 0 | 0 | 0 | 1320 |  | 0 | 0 | 0 |  | 725 |  | 21
|  |  | 1 |  |  | 1
526 |  | 725845811R00 | Baterie termost.sprchová nástěn.,+ držákový set |  | soubor | 3 | 0 | 0 | 0 | 0 | RTS I / 2023 |  | 0 |  | 0 | 0 | 0 | 0 | 0 | 0 | 0 | SO 03d | 0 | 0 | 0 |  | 21 | 0 | 0 | 7 |  |  |  | 0 | 0 | 0 | 725_ | SO 03d_72_ | SO 03d_ |  | 0 | 0 | 0 | 1322 |  | 0 | 0 | 0 |  | 725 |  | 21
|  |  | 3 |  |  | 3
527 |  | 725860167R00 | Zápachová uzávěrka pro pisoáry HL130, D 32, 40 mm včetně dodávky |  | kus | 4 | 0 | 0 | 0 | 0 | RTS I / 2023 |  | 0 |  | 0 | 0 | 0 | 0 | 0 | 0 | 0 | SO 03d | 0 | 0 | 0 |  | 21 | 0 | 0 | 7 |  |  |  | 0 | 0 | 0 | 725_ | SO 03d_72_ | SO 03d_ |  | 0 | 0 | 0 | 1324 |  | 0 | 0 | 0 |  | 725 |  | 21
|  |  | 4 |  |  | 4
528 |  | 725851007R00 | Odtoková souprava pro dřezy PP HL22 D 40 mm |  | kus | 5 | 0 | 0 | 0 | 0 | RTS I / 2023 |  | 0 |  | 0 | 0 | 0 | 0 | 0 | 0 | 0 | SO 03d | 0 | 0 | 0 |  | 21 | 0 | 0 | 7 |  |  |  | 0 | 0 | 0 | 725_ | SO 03d_72_ | SO 03d_ |  | 0 | 0 | 0 | 1326 |  | 0 | 0 | 0 |  | 725 |  | 21
|  |  | 5 |  |  | 5
529 |  | 725851001RT1 | Odtoková souprava s ventilem HL24 D 40 mm |  | kus | 16 | 0 | 0 | 0 | 0 | RTS I / 2023 |  | 0 |  | 0 | 0 | 0 | 0 | 0 | 0 | 0 | SO 03d | 0 | 0 | 0 |  | 21 | 0 | 0 | 7 |  |  |  | 0 | 0 | 0 | 725_ | SO 03d_72_ | SO 03d_ |  | 0 | 0 | 0 | 1328 |  | 0 | 0 | 0 |  | 725 |  | 21
|  |  | 5+11 |  |  | 16
530 |  | 725860300RT1 | Odtok vanový HL555N, odpad D 40/50 mm |  | kus | 3 | 0 | 0 | 0 | 0 | RTS I / 2023 |  | 0 |  | 0 | 0 | 0 | 0 | 0 | 0 | 0 | SO 03d | 0 | 0 | 0 |  | 21 | 0 | 0 | 7 |  |  |  | 0 | 0 | 0 | 725_ | SO 03d_72_ | SO 03d_ |  | 0 | 0 | 0 | 1330 |  | 0 | 0 | 0 |  | 725 |  | 21
|  |  | 3 | SK 80 |  | 3
531 |  | 725980122R00 | Dvířka z plastu, 200 x 300 mm |  | kus | 15 | 0 | 0 | 0 | 0 | RTS I / 2023 |  | 0 |  | 0 | 0 | 0 | 0 | 0 | 0 | 0 | SO 03d | 0 | 0 | 0 |  | 21 | 0 | 0 | 7 |  |  |  | 0 | 0 | 0 | 725_ | SO 03d_72_ | SO 03d_ |  | 0 | 0 | 0 | 1332 |  | 0 | 0 | 0 |  | 725 |  | 21
|  |  | 15 |  |  | 15
532 |  | 28349010 | Dvířka revizní plná SI 2020 rozměr 200x200 mm |  | kus | 15 | 0 | 0 | 0 | 0 | RTS I / 2023 |  | 0 |  | 0 | 0 | 0 | 0 | 0 | 0 | 0 | SO 03d | 0 | 0 | 0 |  | 21 | 0 | 0 | 7 |  |  |  | 0 | 0 | 0 | 725_ | SO 03d_72_ | SO 03d_ |  | 0 | 0 | 0 | 1334 |  | 0 | 0 | 0 |  | 725 |  | 21
|  |  | 15 |  |  | 15
533 |  | 725941140R00 | Dodávka a montáž přečerpávací stanice SOLOLIFT2 CWC-3 |  | soubor | 1 | 0 | 0 | 0 | 0 | RTS I / 2023 |  | 0 |  | 0 | 0 | 0 | 0 | 0 | 0 | 0 | SO 03d | 0 | 0 | 0 |  | 21 | 0 | 0 | 7 |  |  |  | 0 | 0 | 0 | 725_ | SO 03d_72_ | SO 03d_ |  | 0 | 0 | 0 | 1336 |  | 0 | 0 | 0 |  | 725 |  | 21
|  |  | 1 | kompaktní čerpacéí stanice v 1.PP - sání z jímky v podlaze |  | 1
|  | 89 | Ostatní konstrukce a práce na trubním vedení |  |  |  |  | 0 | 0 | 0 | [11 empty] | SO 03d | [8 empty] | 0 | 0 | 0
534 |  | 894432112R00 | Osazení plastové šachty revizní prům.425 mm, |  | kus | 2 | 0 | 0 | 0 | 0 | RTS I / 2023 |  | 0 |  | 0 | 0 | 0 | 0 | 0 | 0 | 0 | SO 03d | 0 | 0 | 0 |  | 21 | 0 | 0 | 1 |  |  |  | 0 | 0 | 0 | 89_ | SO 03d_8_ | SO 03d_ |  | 0 | 0 | 0 | 1339 |  | 0 | 0 | 0 |  | 89 |  | 21
|  |  | 2 |  |  | 2
535 |  | 28697166 | Adaptér teleskopický PP TEGRA 600 |  | kus | 2 | 0 | 0 | 0 | 0 | RTS I / 2023 |  | 0 |  | 0 | 0 | 0 | 0 | 0 | 0 | 0 | SO 03d | 0 | 0 | 0 |  | 21 | 0 | 0 | 1 |  |  |  | 0 | 0 | 0 | 89_ | SO 03d_8_ | SO 03d_ |  | 0 | 0 | 0 | 1341 |  | 0 | 0 | 0 |  | 89 |  | 21
|  |  | 2 |  |  | 2
536 |  | 28697196 | Dno šachetní PP DN 400/160 mm KG sběrné T2 |  | kus | 2 | 0 | 0 | 0 | 0 | RTS I / 2023 |  | 0 |  | 0 | 0 | 0 | 0 | 0 | 0 | 0 | SO 03d | 0 | 0 | 0 |  | 21 | 0 | 0 | 1 |  |  |  | 0 | 0 | 0 | 89_ | SO 03d_8_ | SO 03d_ |  | 0 | 0 | 0 | 1343 |  | 0 | 0 | 0 |  | 89 |  | 21
|  |  | 2 |  |  | 2
537 |  | 899101111R00 | Osazení poklopu s rámem do 50 kg |  | kus | 2 | 0 | 0 | 0 | 0 | RTS I / 2023 |  | 0 |  | 0 | 0 | 0 | 0 | 0 | 0 | 0 | SO 03d | 0 | 0 | 0 |  | 21 | 0 | 0 | 1 |  |  |  | 0 | 0 | 0 | 89_ | SO 03d_8_ | SO 03d_ |  | 0 | 0 | 0 | 1345 |  | 0 | 0 | 0 |  | 89 |  | 21
|  |  | 2 |  |  | 2
538 |  | 55243064.A | Poklop litina 425/40 t kruhový do teleskopu |  | kus | 2 | 0 | 0 | 0 | 0 | RTS I / 2023 |  | 0 |  | 0 | 0 | 0 | 0 | 0 | 0 | 0 | SO 03d | 0 | 0 | 0 |  | 21 | 0 | 0 | 1 |  |  |  | 0 | 0 | 0 | 89_ | SO 03d_8_ | SO 03d_ |  | 0 | 0 | 0 | 1347 |  | 0 | 0 | 0 |  | 89 |  | 21
|  |  | 2 |  |  | 2
|  | H27 | Vedení trubní dálková a přípojná |  |  |  |  | 0 | 0 | 0 | [11 empty] | SO 03d | [8 empty] | 0 | 0 | 0
539 |  | 998276101R00 | Přesun hmot, trubní vedení plastová, otevř. výkop |  | t | 125.25 | 0 | 0 | 0 | 0 | RTS I / 2023 |  | 0 |  | 0 | 0 | 0 | 0 | 0 | 0 | 0 | SO 03d | 0 | 0 | 0 |  | 21 | 0 | 0 | 5 |  |  |  | 0 | 0 | 0 | H27_ | SO 03d_9_ | SO 03d_ |  | 0 | 0 | 0 | 1350 |  | 0 | 0 | 0 |  |  |  | 21
|  |  | 71,15+53,9+0,2 |  |  | 125.25
|  | H721 | Vnitřní kanalizace |  |  |  |  | 0 | 0 | 0 | [11 empty] | SO 03d | [8 empty] | 0 | 0 | 0
540 |  | 998721101R00 | Přesun hmot pro vnitřní kanalizaci, výšky do 6 m |  | t | 0.56 | 0 | 0 | 0 | 0 | RTS I / 2023 |  | 0 |  | 0 | 0 | 0 | 0 | 0 | 0 | 0 | SO 03d | 0 | 0 | 0 |  | 21 | 0 | 0 | 5 |  |  |  | 0 | 0 | 0 | H721_ | SO 03d_9_ | SO 03d_ |  | 0 | 0 | 0 | 1353 |  | 0 | 0 | 0 |  |  |  | 21
|  |  | 0,408+0,156 |  |  | 0.56
|  | H722 | Vnitřní vodovod |  |  |  |  | 0 | 0 | 0 | [11 empty] | SO 03d | [8 empty] | 0 | 0 | 0
541 |  | 998722101R00 | Přesun hmot pro vnitřní vodovod, výšky do 6 m |  | t | 3.75 | 0 | 0 | 0 | 0 | RTS I / 2023 |  | 0 |  | 0 | 0 | 0 | 0 | 0 | 0 | 0 | SO 03d | 0 | 0 | 0 |  | 21 | 0 | 0 | 5 |  |  |  | 0 | 0 | 0 | H722_ | SO 03d_9_ | SO 03d_ |  | 0 | 0 | 0 | 1356 |  | 0 | 0 | 0 |  |  |  | 21
|  |  | 2,729+0,02+0,06+0,94 |  |  | 3.75
|  |  | Ostatní materiál |  |  |  |  | 0 | 0 | 0 | [11 empty] | SO 03d | [8 empty] | 0 | 0 | 0
542 |  | 55162545.A | HL900N ventil(hlavice) přivzdušňovací DN 50/75/100 |  | kus | 11 | 0 | 0 | 0 | 0 | RTS I / 2023 |  | 0 |  | 0 | 0 | 0 | 0 | 0 | 0 | 0 | SO 03d | 0 | 0 | 0 |  | 21 | 0 | 0 | 0 |  |  |  | 0 | 0 | 0 | Z99999_ | SO 03d_Z_ | SO 03d_ |  | 0 | 0 | 0 | 1359 |  | 0 | 0 | 0 |  |  |  | 21
|  |  | 11 |  |  | 11
|  |  | Nové konstr. - technika prostředí staveb - FVE |  |  |  |  | 0 | 0 | 0
|  | M210VD | elektro montáže |  |  |  |  | 0 | 0 | 0 | [11 empty] | SO 03e | [8 empty] | 0 | 0 | 0
543 |  | 210000450VD | Fotovoltaický zdroj - panely na jižní ploše střechy pro výkon 5 kWp - převod ze záložky |  | soubor | 1 | 0 | 0 | 0 | 0 |  |  | 0 |  | 0 | 0 | 0 | 0 | 0 | 0 | 0 | SO 03e | 0 | 0 | 0 |  | 21 | 0 | 0 | 2 |  |  |  | 0 | 0 | 0 | M210VD_ | SO 03e_9_ | SO 03e_ |  | 0 | 0 | 0 | 1363 |  | 0 | 0 | 0 |  |  |  | 21
|  |  | 1 | panely (min. účinnost 19%)-(16kpl)+bateriový set (5,5)+měnič+WATTrouter+připojení na elektroměr |  | 1
|  |  | Nové konstr. - technika prostředí staveb - MAR |  |  |  |  | 0 | 0 | 0
|  | M220VD | Slaboproud montáže |  |  |  |  | 0 | 0 | 0 | [11 empty] | SO 03f | [8 empty] | 0 | 0 | 0
544 |  | 220200150VD | MAR (VZT/TOP/ZTI) |  | kpl | 1 | 0 | 0 | 0 | 0 |  |  | 0 |  | 0 | 0 | 0 | 0 | 0 | 0 | 0 | SO 03f | 0 | 0 | 0 |  | 21 | 0 | 0 | 2 |  |  |  | 0 | 0 | 0 | M220VD_ | SO 03f_9_ | SO 03f_ |  | 0 | 0 | 0 | 1367 |  | 0 | 0 | 0 |  |  |  | 21
|  |  | 1 |  |  | 1
|  |  | Nové konstr. - dešťová kanalizace |  |  |  |  | 0 | 0 | 0
|  | 13 | Hloubené vykopávky |  |  |  |  | 0 | 0 | 0 | [11 empty] | SO 04 | [8 empty] | 0 | 0 | 0
545 |  | 132201110T00 | Hloubení rýh š.do 600 mm v hor.3 do 50 m3, ručně |  | m3 | 43.14 | 0 | 0 | 0 | 0 | RTS I / 2022 |  | 0 |  | 0 | 0 | 0 | 0 | 0 | 0 | 0 | SO 04 | 0 | 0 | 0 |  | 21 | 0 | 0 | 1 |  |  |  | 0 | 0 | 0 | 13_ | SO 04_1_ | SO 04_ |  | 0 | 0 | 0 | 1371 |  | 0 | 0 | 0 |  | 13 |  | 21
|  |  | 43,14 | výkopy pro sítě v podlaze 1Np - sumárně splašková kanalizace |  | 43.14
546 |  | 132201110R00 | Hloubení rýh š.do 60 cm v hor.3 do 50 m3, STROJNĚ |  | m3 | 58.48 | 0 | 0 | 0 | 0 | RTS I / 2023 |  | 0 |  | 0 | 0 | 0 | 0 | 0 | 0 | 0 | SO 04 | 0 | 0 | 0 |  | 21 | 0 | 0 | 1 |  |  |  | 0 | 0 | 0 | 13_ | SO 04_1_ | SO 04_ |  | 0 | 0 | 0 | 1373 |  | 0 | 0 | 0 |  | 13 |  | 21
|  |  | 58,48 | mimo budovu |  | 58.48
547 |  | 131301201T00 | Hloubení zapažených jam v hor.4 do 100 m3 |  | m3 | 114.99 | 0 | 0 | 0 | 0 | RTS I / 2022 |  | 0 |  | 0 | 0 | 0 | 0 | 0 | 0 | 0 | SO 04 | 0 | 0 | 0 |  | 21 | 0 | 0 | 1 |  |  |  | 0 | 0 | 0 | 13_ | SO 04_1_ | SO 04_ |  | 0 | 0 | 0 | 1375 |  | 0 | 0 | 0 |  | 13 |  | 21
|  |  | 114,99 |  |  | 114.99
|  | 15 | Roubení |  |  |  |  | 0 | 0 | 0 | [11 empty] | SO 04 | [8 empty] | 0 | 0 | 0
548 |  | 151101101R00 | Pažení a rozepření stěn rýh - příložné - hl.do 2 m |  | m2 | 11.24 | 0 | 0 | 0 | 0 | RTS I / 2023 |  | 0 |  | 0 | 0 | 0 | 0 | 0 | 0 | 0 | SO 04 | 0 | 0 | 0 |  | 21 | 0 | 0 | 1 |  |  |  | 0 | 0 | 0 | 15_ | SO 04_1_ | SO 04_ |  | 0 | 0 | 0 | 1378 |  | 0 | 0 | 0 |  | 15 |  | 21
|  |  | 11,24 |  |  | 11.24
549 |  | 151101111R00 | Odstranění pažení stěn rýh - příložné - hl. do 2 m |  | m2 | 11.24 | 0 | 0 | 0 | 0 | RTS I / 2023 |  | 0 |  | 0 | 0 | 0 | 0 | 0 | 0 | 0 | SO 04 | 0 | 0 | 0 |  | 21 | 0 | 0 | 1 |  |  |  | 0 | 0 | 0 | 15_ | SO 04_1_ | SO 04_ |  | 0 | 0 | 0 | 1380 |  | 0 | 0 | 0 |  | 15 |  | 21
|  |  | 11,24 |  |  | 11.24
550 |  | 151101201R00 | Pažení stěn výkopu - příložné - hloubky do 4 m |  | m2 | 89.54 | 0 | 0 | 0 | 0 | RTS I / 2023 |  | 0 |  | 0 | 0 | 0 | 0 | 0 | 0 | 0 | SO 04 | 0 | 0 | 0 |  | 21 | 0 | 0 | 1 |  |  |  | 0 | 0 | 0 | 15_ | SO 04_1_ | SO 04_ |  | 0 | 0 | 0 | 1382 |  | 0 | 0 | 0 |  | 15 |  | 21
|  |  | 89,54 |  |  | 89.54
551 |  | 151101311R00 | Odstranění rozepření stěn - příložné - hl. do 4 m |  | m3 | 89.54 | 0 | 0 | 0 | 0 | RTS I / 2023 |  | 0 |  | 0 | 0 | 0 | 0 | 0 | 0 | 0 | SO 04 | 0 | 0 | 0 |  | 21 | 0 | 0 | 1 |  |  |  | 0 | 0 | 0 | 15_ | SO 04_1_ | SO 04_ |  | 0 | 0 | 0 | 1384 |  | 0 | 0 | 0 |  | 15 |  | 21
|  |  | 89,54 |  |  | 89.54
|  | 16 | Přemístění výkopku |  |  |  |  | 0 | 0 | 0 | [11 empty] | SO 04 | [8 empty] | 0 | 0 | 0
552 |  | 162701101RT3 | Vodorovné přemístění výkopku z hor.1-4 do 6000 m |  | m3 | 86.98 | 0 | 0 | 0 | 0 | RTS I / 2023 |  | 0 |  | 0 | 0 | 0 | 0 | 0 | 0 | 0 | SO 04 | 0 | 0 | 0 |  | 21 | 0 | 0 | 1 |  |  |  | 0 | 0 | 0 | 16_ | SO 04_1_ | SO 04_ |  | 0 | 0 | 0 | 1387 |  | 0 | 0 | 0 |  | 16 |  | 21
|  |  | 51,65+35,33 |  |  | 86.98
|  | 17 | Konstrukce ze zemin |  |  |  |  | 0 | 0 | 0 | [11 empty] | SO 04 | [8 empty] | 0 | 0 | 0
553 |  | 175101101RT2 | Obsyp potrubí bez prohození sypaniny s dodáním štěrkopísku |  | m3 | 34.53 | 0 | 0 | 0 | 0 | RTS I / 2023 |  | 0 |  | 0 | 0 | 0 | 0 | 0 | 0 | 0 | SO 04 | 0 | 0 | 0 |  | 21 | 0 | 0 | 1 |  |  |  | 0 | 0 | 0 | 17_ | SO 04_1_ | SO 04_ |  | 0 | 0 | 0 | 1390 |  | 0 | 0 | 0 |  | 17 |  | 21
|  |  | 34,53 |  |  | 34.53
554 |  | 174101102R00 | Zásyp ruční se zhutněním |  | m3 | 129 | 0 | 0 | 0 | 0 | RTS I / 2023 |  | 0 |  | 0 | 0 | 0 | 0 | 0 | 0 | 0 | SO 04 | 0 | 0 | 0 |  | 21 | 0 | 0 | 1 |  |  |  | 0 | 0 | 0 | 17_ | SO 04_1_ | SO 04_ |  | 0 | 0 | 0 | 1392 |  | 0 | 0 | 0 |  | 17 |  | 21
|  |  | 216-51,65-35,35 |  |  | 129
|  | 45 | Podkladní a vedlejší konstrukce (kromě vozovek a železničního svršku) |  |  |  |  | 0 | 0 | 0 | [11 empty] | SO 04 | [8 empty] | 0 | 0 | 0
555 |  | 451572111R00 | Lože pod potrubí z kameniva těženého 0 - 4 mm |  | m3 | 8.26 | 0 | 0 | 0 | 0 | RTS I / 2023 |  | 0 |  | 0 | 0 | 0 | 0 | 0 | 0 | 0 | SO 04 | 0 | 0 | 0 |  | 21 | 0 | 0 | 1 |  |  |  | 0 | 0 | 0 | 45_ | SO 04_4_ | SO 04_ |  | 0 | 0 | 0 | 1395 |  | 0 | 0 | 0 |  | 45 |  | 21
|  |  | 8,26 | potrubí DK |  | 8.26
556 |  | 451315111R00 | Podkladní vrstva z betonu prostého C 25/30 do 10cm |  | m2 | 21 | 0 | 0 | 0 | 0 | RTS I / 2023 |  | 0 |  | 0 | 0 | 0 | 0 | 0 | 0 | 0 | SO 04 | 0 | 0 | 0 |  | 21 | 0 | 0 | 1 |  |  |  | 0 | 0 | 0 | 45_ | SO 04_4_ | SO 04_ |  | 0 | 0 | 0 | 1397 |  | 0 | 0 | 0 |  | 45 |  | 21
|  |  | 7,5*2,8 | pod nádrž |  | 21
557 |  | 31316662 | Síť svařovaná Kari KY 50 3 x 2 m rohož |  | kus | 8.05 | 0 | 0 | 0 | 0 | RTS I / 2023 |  | 0 |  | 0 | 0 | 0 | 0 | 0 | 0 | 0 | SO 04 | 0 | 0 | 0 |  | 21 | 0 | 0 | 1 |  |  |  | 0 | 0 | 0 | 45_ | SO 04_4_ | SO 04_ |  | 0 | 0 | 0 | 1399 |  | 0 | 0 | 0 |  | 45 |  | 21
|  |  | 2*21/6 |  |  | 7
|  |  | ;ztratné 15%; 1,05 |  |  | 1.05
558 |  | 451319777R00 | Příplatek za další 1cm betonu nad 10 cm |  | m2 | 210 | 0 | 0 | 0 | 0 | RTS I / 2023 |  | 0 |  | 0 | 0 | 0 | 0 | 0 | 0 | 0 | SO 04 | 0 | 0 | 0 |  | 21 | 0 | 0 | 1 |  |  |  | 0 | 0 | 0 | 45_ | SO 04_4_ | SO 04_ |  | 0 | 0 | 0 | 1402 |  | 0 | 0 | 0 |  | 45 |  | 21
|  |  | 21*10 |  |  | 210
559 |  | 451504111R00 | Zřízení lože z kameniva tl. do 100 mm |  | m2 | 31.08 | 0 | 0 | 0 | 0 | RTS I / 2023 |  | 0 |  | 0 | 0 | 0 | 0 | 0 | 0 | 0 | SO 04 | 0 | 0 | 0 |  | 21 | 0 | 0 | 1 |  |  |  | 0 | 0 | 0 | 45_ | SO 04_4_ | SO 04_ |  | 0 | 0 | 0 | 1404 |  | 0 | 0 | 0 |  | 45 |  | 21
|  |  | 8,4*3,7 | pod nádrž |  | 31.08
|  | 721 | Vnitřní kanalizace |  |  |  |  | 0 | 0 | 0 | [11 empty] | SO 04 | [8 empty] | 0 | 0 | 0
560 |  | 721242110RT1 | Lapač střešních splavenin PP HL600, kloub |  | kus | 8 | 0 | 0 | 0 | 0 | RTS I / 2023 |  | 0 |  | 0 | 0 | 0 | 0 | 0 | 0 | 0 | SO 04 | 0 | 0 | 0 |  | 21 | 0 | 0 | 7 |  |  |  | 0 | 0 | 0 | 721_ | SO 04_72_ | SO 04_ |  | 0 | 0 | 0 | 1407 |  | 0 | 0 | 0 |  | 721 |  | 21
|  |  | 8 | zápachová klapka, koš na listí, DN 100 |  | 8
561 |  | 721242110RT2 | Lapač střešních splavenin PP HL600, kloub |  | kus | 2 | 0 | 0 | 0 | 0 | RTS I / 2023 |  | 0 |  | 0 | 0 | 0 | 0 | 0 | 0 | 0 | SO 04 | 0 | 0 | 0 |  | 21 | 0 | 0 | 7 |  |  |  | 0 | 0 | 0 | 721_ | SO 04_72_ | SO 04_ |  | 0 | 0 | 0 | 1409 |  | 0 | 0 | 0 |  | 721 |  | 21
|  |  | 2 | zápachová klapka, koš na listí, DN 100 |  | 2
|  | 83 | Potrubí z trub kameninových |  |  |  |  | 0 | 0 | 0 | [11 empty] | SO 04 | [8 empty] | 0 | 0 | 0
562 |  | 837395121RT2 | Propojení přepadu DK do stávajcí kanalizace na potrubí DN 400 |  | kus | 1 | 0 | 0 | 0 | 0 | RTS I / 2023 |  | 0 |  | 0 | 0 | 0 | 0 | 0 | 0 | 0 | SO 04 | 0 | 0 | 0 |  | 21 | 0 | 0 | 1 |  |  |  | 0 | 0 | 0 | 83_ | SO 04_8_ | SO 04_ |  | 0 | 0 | 0 | 1412 |  | 0 | 0 | 0 |  | 83 |  | 21
|  |  | 1 | komplet - výsek + vložení odbožení do kanalizace + utěsnění spojů a obetonování propojneí |  | 1
|  | 87 | Potrubí z trub plastických, skleněných a čedičových |  |  |  |  | 0 | 0 | 0 | [11 empty] | SO 04 | [8 empty] | 0 | 0 | 0
563 |  | 871313121R00 | Montáž trub kanaliz. z plastu, hrdlových, DN 150 |  | m | 142 | 0 | 0 | 0 | 0 | RTS I / 2023 |  | 0 |  | 0 | 0 | 0 | 0 | 0 | 0 | 0 | SO 04 | 0 | 0 | 0 |  | 21 | 0 | 0 | 1 |  |  |  | 0 | 0 | 0 | 87_ | SO 04_8_ | SO 04_ |  | 0 | 0 | 0 | 1415 |  | 0 | 0 | 0 |  | 87 |  | 21
|  |  | 35+65+42 |  |  | 142
564 |  | 28611143.A | Trubka kanalizační KGEM SN 4 PVC 110x3,2x3000 mm |  | kus | 12.84 | 0 | 0 | 0 | 0 | RTS I / 2023 |  | 0 |  | 0 | 0 | 0 | 0 | 0 | 0 | 0 | SO 04 | 0 | 0 | 0 |  | 21 | 0 | 0 | 1 |  |  |  | 0 | 0 | 0 | 87_ | SO 04_8_ | SO 04_ |  | 0 | 0 | 0 | 1417 |  | 0 | 0 | 0 |  | 87 |  | 21
|  |  | 35/3 |  |  | 11.67
|  |  | ;ztratné 10%; 1,167 |  |  | 1.17
565 |  | 28610205 | Trubka tlaková PVC hrdlovaná d 125x 4,2x5000 mm |  | kus | 14.3 | 0 | 0 | 0 | 0 | RTS I / 2023 |  | 0 |  | 0 | 0 | 0 | 0 | 0 | 0 | 0 | SO 04 | 0 | 0 | 0 |  | 21 | 0 | 0 | 1 |  |  |  | 0 | 0 | 0 | 87_ | SO 04_8_ | SO 04_ |  | 0 | 0 | 0 | 1420 |  | 0 | 0 | 0 |  | 87 |  | 21
|  |  | 65/5 |  |  | 13
|  |  | ;ztratné 10%; 1,3 |  |  | 1.3
566 |  | 28611120 | Trubka PVC kanalizační hrdlovaná d 160x4,0x5000 mm |  | kus | 9.24 | 0 | 0 | 0 | 0 | RTS I / 2023 |  | 0 |  | 0 | 0 | 0 | 0 | 0 | 0 | 0 | SO 04 | 0 | 0 | 0 |  | 21 | 0 | 0 | 1 |  |  |  | 0 | 0 | 0 | 87_ | SO 04_8_ | SO 04_ |  | 0 | 0 | 0 | 1423 |  | 0 | 0 | 0 |  | 87 |  | 21
|  |  | 42/5 |  |  | 8.4
|  |  | ;ztratné 10%; 0,84 |  |  | 0.84
567 |  | 877313123R00 | Montáž tvarovek jednoos. plast. gum.kroužek DN 150 |  | kus | 34 | 0 | 0 | 0 | 0 | RTS I / 2023 |  | 0 |  | 0 | 0 | 0 | 0 | 0 | 0 | 0 | SO 04 | 0 | 0 | 0 |  | 21 | 0 | 0 | 1 |  |  |  | 0 | 0 | 0 | 87_ | SO 04_8_ | SO 04_ |  | 0 | 0 | 0 | 1426 |  | 0 | 0 | 0 |  | 87 |  | 21
|  |  | 24+2+6+2 |  |  | 34
568 |  | 28651662.A | Koleno kanalizační KGB 160/ 45° PVC |  | kus | 2 | 0 | 0 | 0 | 0 | RTS I / 2023 |  | 0 |  | 0 | 0 | 0 | 0 | 0 | 0 | 0 | SO 04 | 0 | 0 | 0 |  | 21 | 0 | 0 | 1 |  |  |  | 0 | 0 | 0 | 87_ | SO 04_8_ | SO 04_ |  | 0 | 0 | 0 | 1428 |  | 0 | 0 | 0 |  | 87 |  | 21
|  |  | 2 |  |  | 2
569 |  | 28651657.A | Koleno kanalizační KGB 125/ 45° PVC |  | kus | 6 | 0 | 0 | 0 | 0 | RTS I / 2023 |  | 0 |  | 0 | 0 | 0 | 0 | 0 | 0 | 0 | SO 04 | 0 | 0 | 0 |  | 21 | 0 | 0 | 1 |  |  |  | 0 | 0 | 0 | 87_ | SO 04_8_ | SO 04_ |  | 0 | 0 | 0 | 1430 |  | 0 | 0 | 0 |  | 87 |  | 21
|  |  | 6 |  |  | 6
570 |  | 28651650.A | Koleno kanalizační KGB 110/ 15° PVC |  | kus | 2 | 0 | 0 | 0 | 0 | RTS I / 2023 |  | 0 |  | 0 | 0 | 0 | 0 | 0 | 0 | 0 | SO 04 | 0 | 0 | 0 |  | 21 | 0 | 0 | 1 |  |  |  | 0 | 0 | 0 | 87_ | SO 04_8_ | SO 04_ |  | 0 | 0 | 0 | 1432 |  | 0 | 0 | 0 |  | 87 |  | 21
|  |  | 2 |  |  | 2
571 |  | 28651652.A | Koleno kanalizační KGB 110/ 45° PVC |  | kus | 24 | 0 | 0 | 0 | 0 | RTS I / 2023 |  | 0 |  | 0 | 0 | 0 | 0 | 0 | 0 | 0 | SO 04 | 0 | 0 | 0 |  | 21 | 0 | 0 | 1 |  |  |  | 0 | 0 | 0 | 87_ | SO 04_8_ | SO 04_ |  | 0 | 0 | 0 | 1434 |  | 0 | 0 | 0 |  | 87 |  | 21
|  |  | 24 |  |  | 24
572 |  | 877353121R00 | Montáž tvarovek odboč. plast. gum. kroužek DN 200 |  | kus | 8 | 0 | 0 | 0 | 0 | RTS I / 2023 |  | 0 |  | 0 | 0 | 0 | 0 | 0 | 0 | 0 | SO 04 | 0 | 0 | 0 |  | 21 | 0 | 0 | 1 |  |  |  | 0 | 0 | 0 | 87_ | SO 04_8_ | SO 04_ |  | 0 | 0 | 0 | 1436 |  | 0 | 0 | 0 |  | 87 |  | 21
|  |  | 1+6+1 |  |  | 8
573 |  | 28651702.A | Odbočka kanalizační KGEA 125/ 125/45° PVC |  | kus | 1 | 0 | 0 | 0 | 0 | RTS I / 2023 |  | 0 |  | 0 | 0 | 0 | 0 | 0 | 0 | 0 | SO 04 | 0 | 0 | 0 |  | 21 | 0 | 0 | 1 |  |  |  | 0 | 0 | 0 | 87_ | SO 04_8_ | SO 04_ |  | 0 | 0 | 0 | 1438 |  | 0 | 0 | 0 |  | 87 |  | 21
|  |  | 1 |  |  | 1
574 |  | 28651701.A | Odbočka kanalizační KGEA 125/ 110/45° PVC |  | kus | 6 | 0 | 0 | 0 | 0 | RTS I / 2023 |  | 0 |  | 0 | 0 | 0 | 0 | 0 | 0 | 0 | SO 04 | 0 | 0 | 0 |  | 21 | 0 | 0 | 1 |  |  |  | 0 | 0 | 0 | 87_ | SO 04_8_ | SO 04_ |  | 0 | 0 | 0 | 1440 |  | 0 | 0 | 0 |  | 87 |  | 21
|  |  | 6 |  |  | 6
575 |  | 28651700.A | Odbočka kanalizační KGEA 110/ 110/45° PVC |  | kus | 1 | 0 | 0 | 0 | 0 | RTS I / 2023 |  | 0 |  | 0 | 0 | 0 | 0 | 0 | 0 | 0 | SO 04 | 0 | 0 | 0 |  | 21 | 0 | 0 | 1 |  |  |  | 0 | 0 | 0 | 87_ | SO 04_8_ | SO 04_ |  | 0 | 0 | 0 | 1442 |  | 0 | 0 | 0 |  | 87 |  | 21
|  |  | 1 |  |  | 1
|  | 89 | Ostatní konstrukce a práce na trubním vedení |  |  |  |  | 0 | 0 | 0 | [11 empty] | SO 04 | [8 empty] | 0 | 0 | 0
576 |  | 892561111T00 | Zkouška těsnosti kanalizace do DN 125, vodou |  | m | 142 | 0 | 0 | 0 | 0 | RTS I / 2022 |  | 0 |  | 0 | 0 | 0 | 0 | 0 | 0 | 0 | SO 04 | 0 | 0 | 0 |  | 21 | 0 | 0 | 1 |  |  |  | 0 | 0 | 0 | 89_ | SO 04_8_ | SO 04_ |  | 0 | 0 | 0 | 1445 |  | 0 | 0 | 0 |  | 89 |  | 21
|  |  | 35+65+42 |  |  | 142
577 |  | 894432112R00 | Osazení plastové šachty revizní prům.425 mm, |  | kus | 6 | 0 | 0 | 0 | 0 | RTS I / 2023 |  | 0 |  | 0 | 0 | 0 | 0 | 0 | 0 | 0 | SO 04 | 0 | 0 | 0 |  | 21 | 0 | 0 | 1 |  |  |  | 0 | 0 | 0 | 89_ | SO 04_8_ | SO 04_ |  | 0 | 0 | 0 | 1447 |  | 0 | 0 | 0 |  | 89 |  | 21
|  |  | 6 |  |  | 6
578 |  | 28697166 | Adaptér teleskopický PP TEGRA 600 |  | kus | 6 | 0 | 0 | 0 | 0 | RTS I / 2023 |  | 0 |  | 0 | 0 | 0 | 0 | 0 | 0 | 0 | SO 04 | 0 | 0 | 0 |  | 21 | 0 | 0 | 1 |  |  |  | 0 | 0 | 0 | 89_ | SO 04_8_ | SO 04_ |  | 0 | 0 | 0 | 1449 |  | 0 | 0 | 0 |  | 89 |  | 21
|  |  | 6 |  |  | 6
579 |  | 28697196 | Dno šachetní PP DN 400/160 mm KG sběrné T2 |  | kus | 6 | 0 | 0 | 0 | 0 | RTS I / 2023 |  | 0 |  | 0 | 0 | 0 | 0 | 0 | 0 | 0 | SO 04 | 0 | 0 | 0 |  | 21 | 0 | 0 | 1 |  |  |  | 0 | 0 | 0 | 89_ | SO 04_8_ | SO 04_ |  | 0 | 0 | 0 | 1451 |  | 0 | 0 | 0 |  | 89 |  | 21
|  |  | 6 |  |  | 6
580 |  | 899101111R00 | Osazení poklopu s rámem do 50 kg |  | kus | 6 | 0 | 0 | 0 | 0 | RTS I / 2023 |  | 0 |  | 0 | 0 | 0 | 0 | 0 | 0 | 0 | SO 04 | 0 | 0 | 0 |  | 21 | 0 | 0 | 1 |  |  |  | 0 | 0 | 0 | 89_ | SO 04_8_ | SO 04_ |  | 0 | 0 | 0 | 1453 |  | 0 | 0 | 0 |  | 89 |  | 21
|  |  | 6 |  |  | 6
581 |  | 55243064.A | Poklop litina 425/40 t kruhový do teleskopu |  | kus | 6 | 0 | 0 | 0 | 0 | RTS I / 2023 |  | 0 |  | 0 | 0 | 0 | 0 | 0 | 0 | 0 | SO 04 | 0 | 0 | 0 |  | 21 | 0 | 0 | 1 |  |  |  | 0 | 0 | 0 | 89_ | SO 04_8_ | SO 04_ |  | 0 | 0 | 0 | 1455 |  | 0 | 0 | 0 |  | 89 |  | 21
|  |  | 6 |  |  | 6
582 |  | 895191111R00 | Podzemní PE šachta na vodu 26 m3 |  | kus | 1 | 0 | 0 | 0 | 0 | RTS I / 2022 |  | 0 |  | 0 | 0 | 0 | 0 | 0 | 0 | 0 | SO 04 | 0 | 0 | 0 |  | 21 | 0 | 0 | 1 |  |  |  | 0 | 0 | 0 | 89_ | SO 04_8_ | SO 04_ |  | 0 | 0 | 0 | 1457 |  | 0 | 0 | 0 |  | 89 |  | 21
|  |  | 1 |  |  | 1
583 |  | 28697983 | Nádrž podzemní akumulační - vstřikolis PE (žebrovaná, dva revizní otvory s poklopem "C") - užitný objem 26 m3 |  | kus | 1 | 0 | 0 | 0 | 0 | RTS I / 2022 |  | 0 |  | 0 | 0 | 0 | 0 | 0 | 0 | 0 | SO 04 | 0 | 0 | 0 |  | 21 | 0 | 0 | 1 |  |  |  | 0 | 0 | 0 | 89_ | SO 04_8_ | SO 04_ |  | 0 | 0 | 0 | 1459 |  | 0 | 0 | 0 |  | 89 |  | 21
|  |  | 1 | včetně dopravy na místo |  | 1
|  | H27 | Vedení trubní dálková a přípojná |  |  |  |  | 0 | 0 | 0 | [11 empty] | SO 04 | [8 empty] | 0 | 0 | 0
584 |  | 998276101R00 | Přesun hmot, trubní vedení plastová, otevř. výkop |  | t | 88.4 | 0 | 0 | 0 | 0 | RTS I / 2023 |  | 0 |  | 0 | 0 | 0 | 0 | 0 | 0 | 0 | SO 04 | 0 | 0 | 0 |  | 21 | 0 | 0 | 5 |  |  |  | 0 | 0 | 0 | H27_ | SO 04_9_ | SO 04_ |  | 0 | 0 | 0 | 1462 |  | 0 | 0 | 0 |  |  |  | 21
|  |  | 88,4 |  |  | 88.4
|  | S | Přesuny sutí |  |  |  |  | 0 | 0 | 0 | [11 empty] | SO 04 | [8 empty] | 0 | 0 | 0
585 |  | 979990101R00 | Poplatek za uložení výkopku |  | t | 156.42 | 0 | 0 | 0 | 0 | RTS I / 2023 |  | 0 |  | 0 | 0 | 0 | 0 | 0 | 0 | 0 | SO 04 | 0 | 0 | 0 |  | 21 | 0 | 0 | 5 |  |  |  | 0 | 0 | 0 | S_ | SO 04_9_ | SO 04_ |  | 0 | 0 | 0 | 1465 |  | 0 | 0 | 0 |  |  |  | 21
|  |  | 86,9*1,8 |  |  | 156.42
|  |  | Nové konstr. - vodovodní přípojka |  |  |  |  | 0 | 0 | 0
|  | 11 | Přípravné a přidružené práce |  |  |  |  | 0 | 0 | 0 | [11 empty] | SO 05 | [8 empty] | 0 | 0 | 0
586 |  | 113107310R00 | Odstranění podkladu pl. 50 m2,kam.těžené tl.10 cm |  | m2 | 10 | 0 | 0 | 0 | 0 | RTS I / 2023 |  | 0 |  | 0 | 0 | 0 | 0 | 0 | 0 | 0 | SO 05 | 0 | 0 | 0 |  | 21 | 0 | 0 | 1 |  |  |  | 0 | 0 | 0 | 11_ | SO 05_1_ | SO 05_ |  | 0 | 0 | 0 | 1469 |  | 0 | 0 | 0 |  | 11 |  | 21
|  |  | 6*1+4 |  |  | 10
587 |  | 113108310R00 | Odstranění asfaltové vrstvy pl. do 50 m2, tl.10 cm |  | m2 | 15 | 0 | 0 | 0 | 0 | RTS I / 2023 |  | 0 |  | 0 | 0 | 0 | 0 | 0 | 0 | 0 | SO 05 | 0 | 0 | 0 |  | 21 | 0 | 0 | 1 |  |  |  | 0 | 0 | 0 | 11_ | SO 05_1_ | SO 05_ |  | 0 | 0 | 0 | 1471 |  | 0 | 0 | 0 |  | 11 |  | 21
|  |  | 10*1,5 | rozšíření zámku |  | 15
|  | 12 | Odkopávky a prokopávky |  |  |  |  | 0 | 0 | 0 | [11 empty] | SO 05 | [8 empty] | 0 | 0 | 0
588 |  | 120001101R00 | Příplatek za ztížení vykopávky v blízkosti vedení |  | m3 | 9.9 | 0 | 0 | 0 | 0 | RTS I / 2023 |  | 0 |  | 0 | 0 | 0 | 0 | 0 | 0 | 0 | SO 05 | 0 | 0 | 0 |  | 21 | 0 | 0 | 1 |  |  |  | 0 | 0 | 0 | 12_ | SO 05_1_ | SO 05_ |  | 0 | 0 | 0 | 1474 |  | 0 | 0 | 0 |  | 12 |  | 21
|  |  | 33*0,3 | 1/3 trasy |  | 9.9
|  | 13 | Hloubené vykopávky |  |  |  |  | 0 | 0 | 0 | [11 empty] | SO 05 | [8 empty] | 0 | 0 | 0
589 |  | 132301110R00 | Hloubení rýh š.do 60 cm v hor.4 do 50 m3,STROJNĚ |  | m3 | 33.5 | 0 | 0 | 0 | 0 | RTS I / 2023 |  | 0 |  | 0 | 0 | 0 | 0 | 0 | 0 | 0 | SO 05 | 0 | 0 | 0 |  | 21 | 0 | 0 | 1 |  |  |  | 0 | 0 | 0 | 13_ | SO 05_1_ | SO 05_ |  | 0 | 0 | 0 | 1477 |  | 0 | 0 | 0 |  | 13 |  | 21
|  |  | 20,5+13 | rýha + rozšíření na propoj |  | 33.5
590 |  | 131301110R00 | Hloubení nezapaž. jam hor.4 do 50 m3, STROJNĚ |  | m3 | 7.1 | 0 | 0 | 0 | 0 | RTS I / 2023 |  | 0 |  | 0 | 0 | 0 | 0 | 0 | 0 | 0 | SO 05 | 0 | 0 | 0 |  | 21 | 0 | 0 | 1 |  |  |  | 0 | 0 | 0 | 13_ | SO 05_1_ | SO 05_ |  | 0 | 0 | 0 | 1479 |  | 0 | 0 | 0 |  | 13 |  | 21
|  |  | 7,1 | VŠ |  | 7.1
|  | 15 | Roubení |  |  |  |  | 0 | 0 | 0 | [11 empty] | SO 05 | [8 empty] | 0 | 0 | 0
591 |  | 151101101R00 | Pažení a rozepření stěn rýh - příložné - hl.do 2 m |  | m2 | 78.6 | 0 | 0 | 0 | 0 | RTS I / 2023 |  | 0 |  | 0 | 0 | 0 | 0 | 0 | 0 | 0 | SO 05 | 0 | 0 | 0 |  | 21 | 0 | 0 | 1 |  |  |  | 0 | 0 | 0 | 15_ | SO 05_1_ | SO 05_ |  | 0 | 0 | 0 | 1482 |  | 0 | 0 | 0 |  | 15 |  | 21
|  |  | 78,6 |  |  | 78.6
592 |  | 151101111R00 | Odstranění pažení stěn rýh - příložné - hl. do 2 m |  | m2 | 78.6 | 0 | 0 | 0 | 0 | RTS I / 2023 |  | 0 |  | 0 | 0 | 0 | 0 | 0 | 0 | 0 | SO 05 | 0 | 0 | 0 |  | 21 | 0 | 0 | 1 |  |  |  | 0 | 0 | 0 | 15_ | SO 05_1_ | SO 05_ |  | 0 | 0 | 0 | 1484 |  | 0 | 0 | 0 |  | 15 |  | 21
|  |  | 78,6 |  |  | 78.6
|  | 16 | Přemístění výkopku |  |  |  |  | 0 | 0 | 0 | [11 empty] | SO 05 | [8 empty] | 0 | 0 | 0
593 |  | 162701101RT3 | Vodorovné přemístění výkopku z hor.1-4 do 6000 m |  | m3 | 14.1 | 0 | 0 | 0 | 0 | RTS I / 2023 |  | 0 |  | 0 | 0 | 0 | 0 | 0 | 0 | 0 | SO 05 | 0 | 0 | 0 |  | 21 | 0 | 0 | 1 |  |  |  | 0 | 0 | 0 | 16_ | SO 05_1_ | SO 05_ |  | 0 | 0 | 0 | 1487 |  | 0 | 0 | 0 |  | 16 |  | 21
|  |  | 14,1 |  |  | 14.1
|  | 17 | Konstrukce ze zemin |  |  |  |  | 0 | 0 | 0 | [11 empty] | SO 05 | [8 empty] | 0 | 0 | 0
594 |  | 175101101RT2 | Obsyp potrubí bez prohození sypaniny s dodáním štěrkopísku |  | m3 | 6.48 | 0 | 0 | 0 | 0 | RTS I / 2023 |  | 0 |  | 0 | 0 | 0 | 0 | 0 | 0 | 0 | SO 05 | 0 | 0 | 0 |  | 21 | 0 | 0 | 1 |  |  |  | 0 | 0 | 0 | 17_ | SO 05_1_ | SO 05_ |  | 0 | 0 | 0 | 1490 |  | 0 | 0 | 0 |  | 17 |  | 21
|  |  | 6,48 |  |  | 6.48
595 |  | 174101102R00 | Zásyp ruční se zhutněním |  | m3 | 26.49 | 0 | 0 | 0 | 0 | RTS I / 2023 |  | 0 |  | 0 | 0 | 0 | 0 | 0 | 0 | 0 | SO 05 | 0 | 0 | 0 |  | 21 | 0 | 0 | 1 |  |  |  | 0 | 0 | 0 | 17_ | SO 05_1_ | SO 05_ |  | 0 | 0 | 0 | 1492 |  | 0 | 0 | 0 |  | 17 |  | 21
|  |  | 26,49 |  |  | 26.49
596 |  | 174101101R00 | Zásyp jam, rýh, šachet se zhutněním |  | m3 | 26.49 | 0 | 0 | 0 | 0 | RTS I / 2023 |  | 0 |  | 0 | 0 | 0 | 0 | 0 | 0 | 0 | SO 05 | 0 | 0 | 0 |  | 21 | 0 | 0 | 1 |  |  |  | 0 | 0 | 0 | 17_ | SO 05_1_ | SO 05_ |  | 0 | 0 | 0 | 1494 |  | 0 | 0 | 0 |  | 17 |  | 21
|  |  | 26,49 |  |  | 26.49
|  | 45 | Podkladní a vedlejší konstrukce (kromě vozovek a železničního svršku) |  |  |  |  | 0 | 0 | 0 | [11 empty] | SO 05 | [8 empty] | 0 | 0 | 0
597 |  | 451572111R00 | Lože pod potrubí z kameniva těženého 0 - 4 mm |  | m3 | 2.16 | 0 | 0 | 0 | 0 | RTS I / 2023 |  | 0 |  | 0 | 0 | 0 | 0 | 0 | 0 | 0 | SO 05 | 0 | 0 | 0 |  | 21 | 0 | 0 | 1 |  |  |  | 0 | 0 | 0 | 45_ | SO 05_4_ | SO 05_ |  | 0 | 0 | 0 | 1497 |  | 0 | 0 | 0 |  | 45 |  | 21
|  |  | 2,16 | potrubí VP |  | 2.16
|  | 56 | Podkladní vrstvy komunikací, letišť a ploch |  |  |  |  | 0 | 0 | 0 | [11 empty] | SO 05 | [8 empty] | 0 | 0 | 0
598 |  | 564731111R00 | Podklad z kameniva drceného vel.32-63 mm,tl. 10 cm |  | m2 | 10 | 0 | 0 | 0 | 0 | RTS I / 2023 |  | 0 |  | 0 | 0 | 0 | 0 | 0 | 0 | 0 | SO 05 | 0 | 0 | 0 |  | 21 | 0 | 0 | 1 |  |  |  | 0 | 0 | 0 | 56_ | SO 05_5_ | SO 05_ |  | 0 | 0 | 0 | 1500 |  | 0 | 0 | 0 |  | 56 |  | 21
|  |  | 10 |  |  | 10
599 |  | 564661111R00 | Podklad z kameniva drceného 63-125 mm, tl. 20 cm |  | m2 | 10 | 0 | 0 | 0 | 0 | RTS I / 2023 |  | 0 |  | 0 | 0 | 0 | 0 | 0 | 0 | 0 | SO 05 | 0 | 0 | 0 |  | 21 | 0 | 0 | 1 |  |  |  | 0 | 0 | 0 | 56_ | SO 05_5_ | SO 05_ |  | 0 | 0 | 0 | 1502 |  | 0 | 0 | 0 |  | 56 |  | 21
|  |  | 10 |  |  | 10
|  | 57 | Kryty pozemních komunikací, letišť a ploch z kameniva nebo živičné |  |  |  |  | 0 | 0 | 0 | [11 empty] | SO 05 | [8 empty] | 0 | 0 | 0
600 |  | 577161124RT3 | Beton asfalt. ACL 16+ ložný, š. do 3 m, tl. 7 cm |  | m2 | 15 | 0 | 0 | 0 | 0 | RTS I / 2023 |  | 0 |  | 0 | 0 | 0 | 0 | 0 | 0 | 0 | SO 05 | 0 | 0 | 0 |  | 21 | 0 | 0 | 1 |  |  |  | 0 | 0 | 0 | 57_ | SO 05_5_ | SO 05_ |  | 0 | 0 | 0 | 1505 |  | 0 | 0 | 0 |  | 57 |  | 21
|  |  | 15 |  |  | 15
601 |  | 577141112RT3 | Beton asfalt. ACO 11+,nebo ACO 16+,do 3 m, tl.5 cm |  | m2 | 15 | 0 | 0 | 0 | 0 | RTS I / 2023 |  | 0 |  | 0 | 0 | 0 | 0 | 0 | 0 | 0 | SO 05 | 0 | 0 | 0 |  | 21 | 0 | 0 | 1 |  |  |  | 0 | 0 | 0 | 57_ | SO 05_5_ | SO 05_ |  | 0 | 0 | 0 | 1507 |  | 0 | 0 | 0 |  | 57 |  | 21
|  |  | 15 |  |  | 15
602 |  | 579300014R00 | Kryt komunikací z asfalt.recyklátu po zhutnění 7cm |  | m2 | 13 | 0 | 0 | 0 | 0 | RTS I / 2023 |  | 0 |  | 0 | 0 | 0 | 0 | 0 | 0 | 0 | SO 05 | 0 | 0 | 0 |  | 21 | 0 | 0 | 1 |  |  |  | 0 | 0 | 0 | 57_ | SO 05_5_ | SO 05_ |  | 0 | 0 | 0 | 1509 |  | 0 | 0 | 0 |  | 57 |  | 21
|  |  | 13 | před budovou - provizorní, dočasná úprava |  | 13
|  | 722 | Vnitřní vodovod |  |  |  |  | 0 | 0 | 0 | [11 empty] | SO 05 | [8 empty] | 0 | 0 | 0
603 |  | 722268616R00 | Sestava s ventily Qn 6 DN 50-50 |  | kus | 1 | 0 | 0 | 0 | 0 | RTS I / 2023 |  | 0 |  | 0 | 0 | 0 | 0 | 0 | 0 | 0 | SO 05 | 0 | 0 | 0 |  | 21 | 0 | 0 | 7 |  |  |  | 0 | 0 | 0 | 722_ | SO 05_72_ | SO 05_ |  | 0 | 0 | 0 | 1512 |  | 0 | 0 | 0 |  | 722 |  | 21
|  |  | 1 |  |  | 1
604 |  | 722266213R00 | Vodoměr FAKTUARČNÍ DN 50x300mm,Qn 15 |  | kus | 1 | 0 | 0 | 0 | 0 | RTS I / 2023 |  | 0 |  | 0 | 0 | 0 | 0 | 0 | 0 | 0 | SO 05 | 0 | 0 | 0 |  | 21 | 0 | 0 | 7 |  |  |  | 0 | 0 | 0 | 722_ | SO 05_72_ | SO 05_ |  | 0 | 0 | 0 | 1514 |  | 0 | 0 | 0 |  | 722 |  | 21
|  |  | 1 |  |  | 1
|  | 87 | Potrubí z trub plastických, skleněných a čedičových |  |  |  |  | 0 | 0 | 0 | [11 empty] | SO 05 | [8 empty] | 0 | 0 | 0
605 |  | 871231121R00 | Montáž trubek polyetylenových ve výkopu d 75 mm |  | m | 18 | 0 | 0 | 0 | 0 | RTS I / 2023 |  | 0 |  | 0 | 0 | 0 | 0 | 0 | 0 | 0 | SO 05 | 0 | 0 | 0 |  | 21 | 0 | 0 | 1 |  |  |  | 0 | 0 | 0 | 87_ | SO 05_8_ | SO 05_ |  | 0 | 0 | 0 | 1517 |  | 0 | 0 | 0 |  | 87 |  | 21
|  |  | 18 |  |  | 18
606 |  | 286134209 | Trubka tlaková PE100 75x6,8 mm PN16 |  | m | 19.8 | 0 | 0 | 0 | 0 | RTS I / 2023 |  | 0 |  | 0 | 0 | 0 | 0 | 0 | 0 | 0 | SO 05 | 0 | 0 | 0 |  | 21 | 0 | 0 | 1 |  |  |  | 0 | 0 | 0 | 87_ | SO 05_8_ | SO 05_ |  | 0 | 0 | 0 | 1519 |  | 0 | 0 | 0 |  | 87 |  | 21
|  |  | 18 |  |  | 18
|  |  | ;ztratné 10%; 1,8 |  |  | 1.8
607 |  | 877252121T00 | Přirážka za 1 spoj elektrotvarovky d 110 mm |  | kus | 1 | 0 | 0 | 0 | 0 | RTS I / 2022 |  | 0 |  | 0 | 0 | 0 | 0 | 0 | 0 | 0 | SO 05 | 0 | 0 | 0 |  | 21 | 0 | 0 | 1 |  |  |  | 0 | 0 | 0 | 87_ | SO 05_8_ | SO 05_ |  | 0 | 0 | 0 | 1522 |  | 0 | 0 | 0 |  | 87 |  | 21
|  |  | 1 |  |  | 1
608 |  | 286538218 | Elektrotvarovka - odbočka FRIALEN DAV d160/63 |  | kus | 1 | 0 | 0 | 0 | 0 | RTS I / 2023 |  | 0 |  | 0 | 0 | 0 | 0 | 0 | 0 | 0 | SO 05 | 0 | 0 | 0 |  | 21 | 0 | 0 | 1 |  |  |  | 0 | 0 | 0 | 87_ | SO 05_8_ | SO 05_ |  | 0 | 0 | 0 | 1524 |  | 0 | 0 | 0 |  | 87 |  | 21
|  |  | 1 | odbočka + navrtávací odpočný ventil |  | 1
|  | 89 | Ostatní konstrukce a práce na trubním vedení |  |  |  |  | 0 | 0 | 0 | [11 empty] | SO 05 | [8 empty] | 0 | 0 | 0
609 |  | 899712111R00 | Orientační tabulky na zdivu |  | kus | 2 | 0 | 0 | 0 | 0 | RTS I / 2023 |  | 0 |  | 0 | 0 | 0 | 0 | 0 | 0 | 0 | SO 05 | 0 | 0 | 0 |  | 21 | 0 | 0 | 1 |  |  |  | 0 | 0 | 0 | 89_ | SO 05_8_ | SO 05_ |  | 0 | 0 | 0 | 1527 |  | 0 | 0 | 0 |  | 89 |  | 21
|  |  | 2 |  |  | 2
610 |  | 899721112R00 | Fólie výstražná z PVC modrá, šířka 30 cm |  | m | 20 | 0 | 0 | 0 | 0 | RTS I / 2023 |  | 0 |  | 0 | 0 | 0 | 0 | 0 | 0 | 0 | SO 05 | 0 | 0 | 0 |  | 21 | 0 | 0 | 1 |  |  |  | 0 | 0 | 0 | 89_ | SO 05_8_ | SO 05_ |  | 0 | 0 | 0 | 1529 |  | 0 | 0 | 0 |  | 89 |  | 21
|  |  | 20 |  |  | 20
611 |  | 899731113R00 | Vodič signalizační CYY 4 mm2 |  | m | 20 | 0 | 0 | 0 | 0 | RTS I / 2023 |  | 0 |  | 0 | 0 | 0 | 0 | 0 | 0 | 0 | SO 05 | 0 | 0 | 0 |  | 21 | 0 | 0 | 1 |  |  |  | 0 | 0 | 0 | 89_ | SO 05_8_ | SO 05_ |  | 0 | 0 | 0 | 1531 |  | 0 | 0 | 0 |  | 89 |  | 21
|  |  | 20 |  |  | 20
612 |  | 893152111R00 | Montáž šachty vodoměrné a revizní plastové hranaté |  | kus | 1 | 0 | 0 | 0 | 0 | RTS I / 2023 |  | 0 |  | 0 | 0 | 0 | 0 | 0 | 0 | 0 | SO 05 | 0 | 0 | 0 |  | 21 | 0 | 0 | 1 |  |  |  | 0 | 0 | 0 | 89_ | SO 05_8_ | SO 05_ |  | 0 | 0 | 0 | 1533 |  | 0 | 0 | 0 |  | 89 |  | 21
|  |  | 1 |  |  | 1
613 |  | 28697253 | Šachta vodoměrná 2,4x1,2x1,8 m |  | kus | 1 | 0 | 0 | 0 | 0 | RTS I / 2022 |  | 0 |  | 0 | 0 | 0 | 0 | 0 | 0 | 0 | SO 05 | 0 | 0 | 0 |  | 21 | 0 | 0 | 1 |  |  |  | 0 | 0 | 0 | 89_ | SO 05_8_ | SO 05_ |  | 0 | 0 | 0 | 1535 |  | 0 | 0 | 0 |  | 89 |  | 21
|  |  | 1 | vstup 600/600 m; uzamakatelný poklop pojezdový; vstupní žebřík nebo stupadla |  | 1
614 |  | 899623171R00 | Obetonování potrubí nebo zdiva stok betonem C25/30 |  | m3 | 2.15 | 0 | 0 | 0 | 0 | RTS I / 2023 |  | 0 |  | 0 | 0 | 0 | 0 | 0 | 0 | 0 | SO 05 | 0 | 0 | 0 |  | 21 | 0 | 0 | 1 |  |  |  | 0 | 0 | 0 | 89_ | SO 05_8_ | SO 05_ |  | 0 | 0 | 0 | 1537 |  | 0 | 0 | 0 |  | 89 |  | 21
|  |  | 2,15 | obetonování VŠ + betonová težká deska stropu |  | 2.15
615 |  | 31316662 | Síť svařovaná Kari KY 50 3 x 2 m rohož |  | kus | 1.23 | 0 | 0 | 0 | 0 | RTS I / 2023 |  | 0 |  | 0 | 0 | 0 | 0 | 0 | 0 | 0 | SO 05 | 0 | 0 | 0 |  | 21 | 0 | 0 | 1 |  |  |  | 0 | 0 | 0 | 89_ | SO 05_8_ | SO 05_ |  | 0 | 0 | 0 | 1539 |  | 0 | 0 | 0 |  | 89 |  | 21
|  |  | 1 |  |  | 1
616 |  | 891213111R00 | Montáž ventilů hlavních pro přípojky DN 50 |  | kus | 1 | 0 | 0 | 0 | 0 | RTS I / 2023 |  | 0 |  | 0 | 0 | 0 | 0 | 0 | 0 | 0 | SO 05 | 0 | 0 | 0 |  | 21 | 0 | 0 | 1 |  |  |  | 0 | 0 | 0 | 89_ | SO 05_8_ | SO 05_ |  | 0 | 0 | 0 | 1541 |  | 0 | 0 | 0 |  | 89 |  | 21
|  |  | 1 |  |  | 1
617 |  | 5513809027 | Šoupě vodárenské DN 65 |  | kus | 1 | 0 | 0 | 0 | 0 | RTS I / 2023 |  | 0 |  | 0 | 0 | 0 | 0 | 0 | 0 | 0 | SO 05 | 0 | 0 | 0 |  | 21 | 0 | 0 | 1 |  |  |  | 0 | 0 | 0 | 89_ | SO 05_8_ | SO 05_ |  | 0 | 0 | 0 | 1543 |  | 0 | 0 | 0 |  | 89 |  | 21
|  |  | 1 | uzávěr na odbočení z řadu do VP |  | 1
618 |  | 422913302 | Souprava zemní teleskopická DN 40-50,max.1,75m |  | kus | 1 | 0 | 0 | 0 | 0 | RTS I / 2023 |  | 0 |  | 0 | 0 | 0 | 0 | 0 | 0 | 0 | SO 05 | 0 | 0 | 0 |  | 21 | 0 | 0 | 1 |  |  |  | 0 | 0 | 0 | 89_ | SO 05_8_ | SO 05_ |  | 0 | 0 | 0 | 1545 |  | 0 | 0 | 0 |  | 89 |  | 21
|  |  | 1 |  |  | 1
619 |  | 899401111R00 | Osazení poklopů litinových ventilových |  | kus | 1 | 0 | 0 | 0 | 0 | RTS I / 2023 |  | 0 |  | 0 | 0 | 0 | 0 | 0 | 0 | 0 | SO 05 | 0 | 0 | 0 |  | 21 | 0 | 0 | 1 |  |  |  | 0 | 0 | 0 | 89_ | SO 05_8_ | SO 05_ |  | 0 | 0 | 0 | 1547 |  | 0 | 0 | 0 |  | 89 |  | 21
|  |  | 1 |  |  | 1
620 |  | 42291405 | Poklop litinový typ 510 - ventilový |  | kus | 1 | 0 | 0 | 0 | 0 | RTS I / 2023 |  | 0 |  | 0 | 0 | 0 | 0 | 0 | 0 | 0 | SO 05 | 0 | 0 | 0 |  | 21 | 0 | 0 | 1 |  |  |  | 0 | 0 | 0 | 89_ | SO 05_8_ | SO 05_ |  | 0 | 0 | 0 | 1549 |  | 0 | 0 | 0 |  | 89 |  | 21
|  |  | 1 |  |  | 1
621 |  | 892233111R00 | Desinfekce vodovodního potrubí DN 70 |  | m | 20 | 0 | 0 | 0 | 0 | RTS I / 2023 |  | 0 |  | 0 | 0 | 0 | 0 | 0 | 0 | 0 | SO 05 | 0 | 0 | 0 |  | 21 | 0 | 0 | 1 |  |  |  | 0 | 0 | 0 | 89_ | SO 05_8_ | SO 05_ |  | 0 | 0 | 0 | 1551 |  | 0 | 0 | 0 |  | 89 |  | 21
|  |  | 20 |  |  | 20
622 |  | 892241111R00 | Tlaková zkouška vodovodního potrubí DN 80 |  | m | 20 | 0 | 0 | 0 | 0 | RTS I / 2023 |  | 0 |  | 0 | 0 | 0 | 0 | 0 | 0 | 0 | SO 05 | 0 | 0 | 0 |  | 21 | 0 | 0 | 1 |  |  |  | 0 | 0 | 0 | 89_ | SO 05_8_ | SO 05_ |  | 0 | 0 | 0 | 1553 |  | 0 | 0 | 0 |  | 89 |  | 21
|  |  | 20 |  |  | 20
623 |  | 892372111R00 | Zabezpečení konců vodovod. potrubí DN 300 |  | úsek | 1 | 0 | 0 | 0 | 0 | RTS I / 2023 |  | 0 |  | 0 | 0 | 0 | 0 | 0 | 0 | 0 | SO 05 | 0 | 0 | 0 |  | 21 | 0 | 0 | 1 |  |  |  | 0 | 0 | 0 | 89_ | SO 05_8_ | SO 05_ |  | 0 | 0 | 0 | 1555 |  | 0 | 0 | 0 |  | 89 |  | 21
|  |  | 1 |  |  | 1
624 |  | 891185321R00 | Zrušení stávající přípojky - zaslepení na řadu |  | kus | 1 | 0 | 0 | 0 | 0 | RTS I / 2022 |  | 0 |  | 0 | 0 | 0 | 0 | 0 | 0 | 0 | SO 05 | 0 | 0 | 0 |  | 21 | 0 | 0 | 1 |  |  |  | 0 | 0 | 0 | 89_ | SO 05_8_ | SO 05_ |  | 0 | 0 | 0 | 1557 |  | 0 | 0 | 0 |  | 89 |  | 21
|  |  | 1 |  |  | 1
|  | 91 | Doplňující konstrukce a práce na pozemních komunikacích a zpevněných plochách |  |  |  |  | 0 | 0 | 0 | [11 empty] | SO 05 | [8 empty] | 0 | 0 | 0
625 |  | 919735113R00 | Řezání stávajícího živičného krytu tl. 10 - 15 cm |  | m | 16 | 0 | 0 | 0 | 0 | RTS I / 2023 |  | 0 |  | 0 | 0 | 0 | 0 | 0 | 0 | 0 | SO 05 | 0 | 0 | 0 |  | 21 | 0 | 0 | 1 |  |  |  | 0 | 0 | 0 | 91_ | SO 05_9_ | SO 05_ |  | 0 | 0 | 0 | 1560 |  | 0 | 0 | 0 |  | 91 |  | 21
|  |  | 6+6+2+2 |  |  | 16
626 |  | 919726212R00 | Těsnění spár krytu zálivkou za studena |  | m | 16 | 0 | 0 | 0 | 0 | RTS I / 2023 |  | 0 |  | 0 | 0 | 0 | 0 | 0 | 0 | 0 | SO 05 | 0 | 0 | 0 |  | 21 | 0 | 0 | 1 |  |  |  | 0 | 0 | 0 | 91_ | SO 05_9_ | SO 05_ |  | 0 | 0 | 0 | 1562 |  | 0 | 0 | 0 |  | 91 |  | 21
|  |  | 16 |  |  | 16
|  | H27 | Vedení trubní dálková a přípojná |  |  |  |  | 0 | 0 | 0 | [11 empty] | SO 05 | [8 empty] | 0 | 0 | 0
627 |  | 998276101R00 | Přesun hmot, trubní vedení plastová, otevř. výkop |  | t | 34.75 | 0 | 0 | 0 | 0 | RTS I / 2023 |  | 0 |  | 0 | 0 | 0 | 0 | 0 | 0 | 0 | SO 05 | 0 | 0 | 0 |  | 21 | 0 | 0 | 5 |  |  |  | 0 | 0 | 0 | H27_ | SO 05_9_ | SO 05_ |  | 0 | 0 | 0 | 1565 |  | 0 | 0 | 0 |  |  |  | 21
|  |  | 40,25-5,5 |  |  | 34.75
|  | S | Přesuny sutí |  |  |  |  | 0 | 0 | 0 | [11 empty] | SO 05 | [8 empty] | 0 | 0 | 0
628 |  | 979990101R00 | Poplatek za uložení výkopek |  | t | 25.38 | 0 | 0 | 0 | 0 | RTS I / 2023 |  | 0 |  | 0 | 0 | 0 | 0 | 0 | 0 | 0 | SO 05 | 0 | 0 | 0 |  | 21 | 0 | 0 | 5 |  |  |  | 0 | 0 | 0 | S_ | SO 05_9_ | SO 05_ |  | 0 | 0 | 0 | 1568 |  | 0 | 0 | 0 |  |  |  | 21
|  |  | 14,1*1,8 |  |  | 25.38
629 |  | 979990112R00 | Poplatek za uložení suti - obal. kamenivo, asfalt, skupina odpadu 170302 |  | t | 3.3 | 0 | 0 | 0 | 0 | RTS I / 2023 |  | 0 |  | 0 | 0 | 0 | 0 | 0 | 0 | 0 | SO 05 | 0 | 0 | 0 |  | 21 | 0 | 0 | 5 |  |  |  | 0 | 0 | 0 | S_ | SO 05_9_ | SO 05_ |  | 0 | 0 | 0 | 1570 |  | 0 | 0 | 0 |  |  |  | 21
|  |  | 3,3 |  |  | 3.3
|  |  | Pomocné a podpůrné konstrukce - provizor. zastřeš. |  |  |  |  | 0 | 0 | 0
|  | 762 | Konstrukce tesařské |  |  |  |  | 0 | 0 | 0 | [11 empty] | SO 06 | [8 empty] | 0 | 0 | 0
630 |  | 762722110RT2 | Montáž vázaných konstr.polohraněných do 120 cm2 včetně dodávky řeziva, fošny neomítané 6/14 |  | m | 468 | 0 | 0 | 0 | 0 | RTS I / 2023 |  | 0 |  | 0 | 0 | 0 | 0 | 0 | 0 | 0 | SO 06 | 0 | 0 | 0 |  | 21 | 0 | 0 | 7 |  |  |  | 0 | 0 | 0 | 762_ | SO 06_76_ | SO 06_ |  | 0 | 0 | 0 | 1574 |  | 0 | 0 | 0 |  | 762 |  | 21
|  |  | 2*26*9 | krokve pro pomocnou plochu |  | 468
631 |  | 762722120RT3 | Montáž vázaných konstr.polohraněných do 224 cm2 včetně dodávky řeziva, trámy 16/11 |  | m | 156 | 0 | 0 | 0 | 0 | RTS I / 2023 |  | 0 |  | 0 | 0 | 0 | 0 | 0 | 0 | 0 | SO 06 | 0 | 0 | 0 |  | 21 | 0 | 0 | 7 |  |  |  | 0 | 0 | 0 | 762_ | SO 06_76_ | SO 06_ |  | 0 | 0 | 0 | 1576 |  | 0 | 0 | 0 |  | 762 |  | 21
|  |  | 6*26 | podpůrné vodorovné prvky |  | 156
632 |  | 762724120RT3 | M.vázan.konstr.polohraněn. do 224 cm2 ocel. spojk. včetně dodávky řeziva, trámy 14/14 cm |  | m | 162.5 | 0 | 0 | 0 | 0 | RTS I / 2023 |  | 0 |  | 0 | 0 | 0 | 0 | 0 | 0 | 0 | SO 06 | 0 | 0 | 0 |  | 21 | 0 | 0 | 7 |  |  |  | 0 | 0 | 0 | 762_ | SO 06_76_ | SO 06_ |  | 0 | 0 | 0 | 1578 |  | 0 | 0 | 0 |  | 762 |  | 21
|  |  | 2*26*1,5+13*6,5 | svislé prvky (obvod+ střed) |  | 162.5
633 |  | 762395000R00 | Spojovací a ochranné prostředky pro střechy |  | m3 | 25 | 0 | 0 | 0 | 0 | RTS I / 2023 |  | 0 |  | 0 | 0 | 0 | 0 | 0 | 0 | 0 | SO 06 | 0 | 0 | 0 |  | 21 | 0 | 0 | 7 |  |  |  | 0 | 0 | 0 | 762_ | SO 06_76_ | SO 06_ |  | 0 | 0 | 0 | 1580 |  | 0 | 0 | 0 |  | 762 |  | 21
|  |  | 25 |  |  | 25
634 |  | 762321911RT2 | Zavětrování s podepřením, prkny 32 mm včetně dodávky prken tloušťky 24 mm |  | m | 150 | 0 | 0 | 0 | 0 | RTS I / 2023 |  | 0 |  | 0 | 0 | 0 | 0 | 0 | 0 | 0 | SO 06 | 0 | 0 | 0 |  | 21 | 0 | 0 | 7 |  |  |  | 0 | 0 | 0 | 762_ | SO 06_76_ | SO 06_ |  | 0 | 0 | 0 | 1582 |  | 0 | 0 | 0 |  | 762 |  | 21
|  |  | 150 |  |  | 150
635 |  | 765901182T00 | Montáž pojistné hydroizolační fólie šikmých střech - dočesné umístění po dubu parcí na novém krovu - ochrana proti zatečení do otevřené stavby |  | m2 | 442 | 0 | 0 | 0 | 0 | RTS I / 2022 |  | 0 |  | 0 | 0 | 0 | 0 | 0 | 0 | 0 | SO 06 | 0 | 0 | 0 |  | 21 | 0 | 0 | 7 |  |  |  | 0 | 0 | 0 | 762_ | SO 06_76_ | SO 06_ |  | 0 | 0 | 0 | 1584 |  | 0 | 0 | 0 |  | 762 |  | 21
|  |  | 17*26 | zakrývací fólie silná, odolná věrtu a zátěží deštěm |  | 442
[8 empty] | Celkem: |  | 0
Poznámka: