## Pokyny pro vyplnění (hidden)
Pokyny pro vyplnění
Ve všech listech tohoto souboru můžete měnit pouze buňky s modrým pozadím. Jedná se o tyto údaje : - údaje o firmě - jednotkové ceny položek zadané na maximálně dvě desetinná místa

## Souhrn komplet
Soupis stavebních prací, dodávek a služeb
Stavba: |  | 02 -0615 | Revitalizace bytového domu Moravský Písek, p.č.2090
|  | 2000668 | Revitalizace bytového domu Moravský Písek, p.č.2090
Zadavatel | [5 empty] | IČ:
DIČ:
Projektant: | [5 empty] | IČ:
DIČ:
Zhotovitel: | [5 empty] | IČ:
DIČ:
Vypracoval:
Rozpis ceny | [6 empty] | Celkem
HSV | [6 empty] | 0
PSV | [6 empty] | 0
MON | [6 empty] | 0
VN | [6 empty] | 0
ON | [6 empty] | 0
Celkem | [6 empty] | 0
Rekapitulace daní
Základ pro sníženou DPH |  |  | 15 | % | 0 |  |  | CZK
Snížená DPH |  |  | 0 | % | 0 |  |  | CZK
Základ pro základní DPH |  |  | 21 | % | 0 |  |  | CZK
Základní DPH |  |  | 0 | % | 0 |  |  | CZK
Zaokrouhlení |  |  |  |  | 0.07 |  |  | CZK
Cena celkem bez DPH |  |  |  |  | 0 |  |  | CZK
Cena celkem s DPH |  |  |  |  | 0.07 |  |  | CZK
V |  |  |  | dne
| Za zhotovitele |  |  |  |  | Za objednatele
Rekapitulace dílčích částí
Číslo | Název |  |  | Základ pro sníženou DPH | Základ pro základní DPH | DPH celkem | Cena celkem
2000668 | Revitalizace bytového domu Moravský Písek, p.č.2090 |  |  |  | 0 |  | 0
D.1 | Bytový dům |  |  |  | 0 |  | 0
D.1.1.2 | Architektonicko-stavební řešení (byty) |  |  |  | 0 |  | 0
D.1.1.3 | Architektonicko-stavební řešení (společné prostory+exteriér) |  |  | 0 | 0 |  | 0
D.1.4.1.1 | Zdravotechnika |  |  | 0 | 0 |  | 0
D.1.4.1.2 | Zdravotechnika (společné prostory) |  |  | 0 | 0 |  | 0
D.1.4.2 | Vytápění |  |  | 0 | 0 |  | 0
D.1.4.3.1 | Elektroinstalace (byty) |  |  | 0 | 0 |  | 0
D.1.4.3.2 | Elektroinstalace (společné prostory a bleskosvod) |  |  | 0 | 0 |  | 0
D.1.4.4 | Vzduchotechnika (byty) |  |  | 0 | 0 |  | 0
D.2 | Zpevněné plochy |  |  | 0 | 0 |  | 0
D.3 | Dětské hřiště a oplocení |  |  |  | 0 |  | 0
01 | Dětské hřiště a oplocení |  |  |  | 0 |  | 0
OVN | Ostatní a vedlejší náklady |  |  | 0 | 0 |  | 0
OVN | Ostatní a vedlejší náklady |  |  | 0 | 0 |  | 0
Celkem za stavbu |  |  |  | #REF! | #REF! | #REF!
Dot 0,85234 |  | Nedot 0,14766
Rekapitulace dílů
Číslo | Název |  |  | Typ dílu |  |  | Celkem | %
1 | Zemní práce |  |  | HSV |  |  | 0
11 | Přípravné a přidružené práce |  |  | HSV |  |  | 0
181 | Sadové a parkové úpravy |  |  | HSV |  |  | 0
2 | Základy a zvláštní zakládání |  |  | HSV |  |  | 0
3 | Svislé a kompletní konstrukce |  |  | HSV |  |  | 0
342 | Sádrokartonové konstrukce |  |  | HSV |  |  | 0
4 | Vodorovné konstrukce |  |  | HSV |  |  | 0
5 | Komunikace |  |  | HSV |  |  | 0
589 | Plochy s umělým povrchem |  |  | HSV |  |  | 0
591 | Okapový chodník |  |  | HSV |  |  | 0
592 | Obrubníky, přídlažby, palisády |  |  | HSV |  |  | 0
61 | Úpravy povrchů vnitřní |  |  | HSV |  |  | 0
62 | Úpravy povrchů vnější |  |  | HSV |  |  | 0
63 | Podlahy a podlahové konstrukce |  |  | HSV |  |  | 0
64 | Výplně otvorů |  |  | HSV |  |  | 0
90 | Ostatní práce |  |  | HSV |  |  | 0
901 | Mobiliář a herní prvky |  |  | HSV |  |  | 0
902 | Oplocení |  |  | HSV |  |  | 0
94 | Lešení a stavební výtahy |  |  | HSV |  |  | 0
95 | Dokončovací konstrukce na pozemních stavbách |  |  | HSV |  |  | 0
952 | Stavební práce pro PSV |  |  | HSV |  |  | 0
954 | Protipožární opatření |  |  | HSV |  |  | 0
96 | Bourání konstrukcí |  |  | HSV |  |  | 0
961 | Demontáže |  |  | HSV |  |  | 0
99 | Staveništní přesun hmot |  |  | HSV |  |  | 0
711 | Izolace proti vodě |  |  | PSV |  |  | 0
713 | Izolace tepelné |  |  | PSV |  |  | 0
720 | Zdravotechnická instalace |  |  | PSV |  |  | 0
728 | Vzduchotechnika |  |  | PSV |  |  | 0
730 | Ústřední vytápění |  |  | PSV |  |  | 0
762 | Konstrukce tesařské |  |  | PSV |  |  | 0
764 | Konstrukce klempířské |  |  | PSV |  |  | 0
765 | Krytiny tvrdé |  |  | PSV |  |  | 0
766 | Konstrukce truhlářské |  |  | PSV |  |  | 0
767 | Konstrukce zámečnické |  |  | PSV |  |  | 0
769 | Otvorové prvky z plastu |  |  | PSV |  |  | 0
771 | Podlahy z dlaždic a obklady |  |  | PSV |  |  | 0
776 | Podlahy povlakové |  |  | PSV |  |  | 0
781 | Obklady keramické |  |  | PSV |  |  | 0
783 | Nátěry |  |  | PSV |  |  | 0
784 | Malby |  |  | PSV |  |  | 0
7861 | Stínící prvky |  |  | PSV |  |  | 0
M21 | Elektromontáže |  |  | MON |  |  | 0
D96 | Přesuny suti a vybouraných hmot |  |  | PSU |  |  | 0
VN | Vedlejší náklady |  |  | VN |  |  | 0
ON | Ostatní náklady |  |  | ON |  |  | 0
Cena celkem | [6 empty] | 0 | 0
Note on C11: Název
Note on H11: IČO
Note on C12: Ulice
Note on H12: DIČ
Note on C13: PSČ
Note on D13: Místo

## NEDOT-Stavba
#RTSSTAROZP# | Soupis stavebních prací, dodávek a služeb
| Stavba: |  | 02 -0615 | Revitalizace bytového domu Moravský Písek, p.č.2090
286080 |  |  | 2000668 | Revitalizace bytového domu Moravský Písek, p.č.2090
| Zadavatel | [5 empty] | IČ:
DIČ:
| Projektant: | [5 empty] | IČ:
DIČ:
| Zhotovitel: | [5 empty] | IČ:
DIČ:
Vypracoval:
| Rozpis ceny | [6 empty] | Celkem
HSV | HSV | [6 empty] | 0
PSV | PSV | [6 empty] | 0
MON | MON | [6 empty] | 0
VN | VN | [6 empty] | 0
ON | ON | [6 empty] | 0
| Celkem | [6 empty] | 0
Rekapitulace daní
| Základ pro sníženou DPH |  |  | 15 | % | 0 |  |  | CZK
| Snížená DPH |  |  | 15 | % | 0 |  |  | CZK
| Základ pro základní DPH |  |  | 21 | % | 0 |  |  | CZK
| Základní DPH |  |  | 21 | % | 1236496.37 |  |  | CZK
| Zaokrouhlení |  |  |  |  | 0 |  |  | CZK
| Cena celkem bez DPH |  |  |  |  | 0 |  |  | CZK
| Cena celkem s DPH |  |  |  |  | 1236496.37 |  |  | CZK
| V |  |  |  | dne
|  | Za zhotovitele |  |  |  |  | Za objednatele
Rekapitulace dílčích částí
#CASTI>> | Číslo | Název |  |  | Základ pro sníženou DPH | Základ pro základní DPH | DPH celkem | Cena celkem | %
1 | 2000668 | Revitalizace bytového domu Moravský Písek, p.č.2090 |  |  |  | 0 |  | 0
2 | D.1 | Bytový dům |  |  |  | 0 |  | 0
3 | D.1.1.2 | Architektonicko-stavební řešení (vlastní zdroje - byty) |  |  |  | 0 |  | 0
3 | D.1.1.3 | Architektonicko-stavební řešení (společné prostory+exteriér) |  |  | 0 | 0 |  | 0
3 | D.1.4.1.1 | Zdravotechnika (vlastní byty) |  |  | 0 | 0 |  | 0
3 | D.1.4.1.2 | Zdravotechnika (společné prostory) |  |  | 0 | 0 |  | 0
3 | D.1.4.2 | Vytápění (vlastní byty) |  |  | 0 | 0 |  | 0
3 | D.1.4.3.1 | Elektroinstalace (vlastní byty) |  |  | 0 | 0 |  | 0
3 | D.1.4.3.2 | Elektroinstalace (společné prostory a bleskosvod) |  |  | 0 | 0 |  | 0
3 | D.1.4.4 | Vzduchotechnika (vlastní byty) |  |  | 0 | 0 |  | 0
2 | D.2 | Zpevněné plochy |  |  | 0 | 0 |  | 0
2 | D.3 | Dětské hřiště a oplocení |  |  |  | 0 |  | 0
3 | 01 | Dětské hřiště a oplocení |  |  |  | 0 |  | 0
2 | OVN | Ostatní a vedlejší náklady |  |  | 0 | 0 |  | 0
3 | OVN | Ostatní a vedlejší náklady |  |  | 0 | 0 |  | 0
| Celkem za stavbu |  |  |  | 0 | 0 | 0 | 0 | 0
| Dot 0,85234 |  | Nedot 0,14766
Rekapitulace dílů
| Číslo | Název |  |  | Typ dílu |  |  | Celkem | %
| 1 | Zemní práce |  |  | HSV |  |  | 0
| 11 | Přípravné a přidružené práce |  |  | HSV |  |  | 0
| 181 | Sadové a parkové úpravy |  |  | HSV |  |  | 0
| 2 | Základy a zvláštní zakládání |  |  | HSV |  |  | 0
| 3 | Svislé a kompletní konstrukce |  |  | HSV |  |  | 0
| 342 | Sádrokartonové konstrukce |  |  | HSV |  |  | 0
| 4 | Vodorovné konstrukce |  |  | HSV |  |  | 0
| 5 | Komunikace |  |  | HSV |  |  | 0
| 589 | Plochy s umělým povrchem |  |  | HSV |  |  | 0
| 591 | Okapový chodník |  |  | HSV |  |  | 0
| 592 | Obrubníky, přídlažby, palisády |  |  | HSV |  |  | 0
| 61 | Úpravy povrchů vnitřní |  |  | HSV |  |  | 0
| 62 | Úpravy povrchů vnější |  |  | HSV |  |  | 0
| 63 | Podlahy a podlahové konstrukce |  |  | HSV |  |  | 0
| 64 | Výplně otvorů |  |  | HSV |  |  | 0
| 90 | Ostatní práce |  |  | HSV |  |  | 0
| 901 | Mobiliář a herní prvky |  |  | HSV |  |  | 0
| 902 | Oplocení |  |  | HSV |  |  | 0
| 94 | Lešení a stavební výtahy |  |  | HSV |  |  | 0
| 95 | Dokončovací konstrukce na pozemních stavbách |  |  | HSV |  |  | 0
| 952 | Stavební práce pro PSV |  |  | HSV |  |  | 0
| 954 | Protipožární opatření |  |  | HSV |  |  | 0
| 96 | Bourání konstrukcí |  |  | HSV |  |  | 0
| 961 | Demontáže |  |  | HSV |  |  | 0
| 99 | Staveništní přesun hmot |  |  | HSV |  |  | 0
| 711 | Izolace proti vodě |  |  | PSV |  |  | 0
| 713 | Izolace tepelné |  |  | PSV |  |  | 0
| 720 | Zdravotechnická instalace |  |  | PSV |  |  | 0
| 728 | Vzduchotechnika |  |  | PSV |  |  | 0
| 730 | Ústřední vytápění |  |  | PSV |  |  | 0
| 762 | Konstrukce tesařské |  |  | PSV |  |  | 0
| 764 | Konstrukce klempířské |  |  | PSV |  |  | 0
| 765 | Krytiny tvrdé |  |  | PSV |  |  | 0
| 766 | Konstrukce truhlářské |  |  | PSV |  |  | 0
| 767 | Konstrukce zámečnické |  |  | PSV |  |  | 0
| 769 | Otvorové prvky z plastu |  |  | PSV |  |  | 0
| 771 | Podlahy z dlaždic a obklady |  |  | PSV |  |  | 0
| 776 | Podlahy povlakové |  |  | PSV |  |  | 0
| 781 | Obklady keramické |  |  | PSV |  |  | 0
| 783 | Nátěry |  |  | PSV |  |  | 0
| 784 | Malby |  |  | PSV |  |  | 0
| 7861 | Stínící prvky |  |  | PSV |  |  | 0
| M21 | Elektromontáže |  |  | MON |  |  | 0
| D96 | Přesuny suti a vybouraných hmot |  |  | PSU |  |  | 0
| VN | Vedlejší náklady |  |  | VN |  |  | 0
| ON | Ostatní náklady |  |  | ON |  |  | 0
| Cena celkem | [6 empty] | 0 | 0
Note on D11: Název
Note on I11: IČO
Note on D12: Ulice
Note on I12: DIČ
Note on D13: PSČ
Note on E13: Místo

## VzorPolozky (hidden)
Položkový rozpočet
S:
O:
R:

## NEDOT-D.1.1.2
Položkový soupis prací a dodávek | [24 empty] | #TypZaznamu#
S: | 02 -0615 | Revitalizace bytového domu Moravský Písek, p.č.2090 | [22 empty] | STA
O: | [24 empty] | OBJ
R: | 2000668 | Revitalizace bytového domu Moravský Písek, p.č.2090 | [22 empty] | ROZ
C: | 2000668 | Revitalizace bytového domu Moravský Písek, p.č.2090 | [22 empty] | CAS_STR
C: | D.1 | Bytový dům | [22 empty] | CAS_STA
C: | D.1.1.2 | Architektonicko-stavební řešení (vlastní zdroje - byty) | [22 empty] | CAS_ROZ
# | Číslo položky | Název položky | MJ | Množství | Cena / MJ | Celkem | Dodávka | Dodávka celk. | Montáž | Montáž celk. | DPH | cena s DPH | hmotnost / MJ | hmotnost celk.(t) | dem. hmotnost / MJ | dem. hmotnost celk.(t) | Ceník | Cen. soustava | Nhod / MJ | Nhod celk. | Dodavatel | Identifikace |  | CenaCelkem pro UzivDil | Typ | ParovaciUID
Díl | 3 | Svislé a kompletní konstrukce |  |  |  | 0 |  | 26059.96 |  | 15624.94 |  | 0 |  | 3.86 |  | 0.42 |  |  |  | 35.12 |  |  |  |  | DIL
1 | 310271530R00 | Zazdívka otvorů z pórobetonových tvárnic plochy od 0,25 m2 do 1 m2 , tloušťka zdiva 300 mm | m3 | 0.73415 |  | 0 | 4202.09 | 3084.96 | 3132.91 | 2300.03 | 21 | 0 | 0.5818 | 0.43 | 0 | 0 | 801-4 | RTS 20/II | 7.3977 | 5.43 |  |  |  |  | POL1_1 | 9
| 1pp : (0,9*1,5)*0,45+0,19*2,02*0,33 : | [23 empty] | VV | 0 |  | 1pp : (0,9*1,5)*0,45+0,19*2,02*0,33 :
| 0,73415 |  |  | 0.73415 | [20 empty] | VV | 0 |  | 0,73415
2 | 340271610R00 | Zazdívka otvorů příček z pórobetonových tvárnic plochy od 1 m2 do 4 m2, tloušťka zdiva 100 mm | m3 | 1.1818 |  | 0 | 4852.87 | 5734.93 | 1377.13 | 1627.44 | 21 | 0 | 0.76182 | 0.9 | 0 | 0 | 801-4 | RTS 20/II | 3.0819 | 3.64 |  |  |  |  | POL1_1 | 11
| 1pp : (0,9*2,02/2)*0,10 : | [23 empty] | VV | 0 |  | 1pp : (0,9*2,02/2)*0,10 :
| 1np : (0,7*2,02+0,375*2,02+1,85*2,67-1,4+0,9*2,05)*0,10 : | [23 empty] | VV | 0 |  | 1np : (0,7*2,02+0,375*2,02+1,85*2,67-1,4+0,9*2,05)*0,10 :
| (1,78*2,67-1,4)*0,10 : | [23 empty] | VV | 0 |  | (1,78*2,67-1,4)*0,10 :
| 1,18176 |  |  | 1.1818 | [20 empty] | VV | 0 |  | 1,18176
3 | 342255024RT1 | Příčky z cihel a tvárnic nepálených příčky z příčkovek pórobetonových tloušťky 100 mm | m2 | 27.3808 |  | 0 | 490.43 | 13428.39 | 243.57 | 6669.15 | 21 | 0 | 0.07471 | 2.05 | 0 | 0 | 801-1 | RTS 20/II | 0.52915 | 14.49 |  |  |  |  | POL1_1 | 15
| 1pp : 2,67*3,74*2+2,67*5,55/2 : | [23 empty] | VV | 0 |  | 1pp : 2,67*3,74*2+2,67*5,55/2 :
| 27,38085 |  |  | 27.3808 | [20 empty] | VV | 0 |  | 27,38085
4 | 317941111RA0 | Dodatečné osazení překladů z válcovaných nosníků I č. 140, délky 1,0 m, do zdiva šířky 300 mm | kus | 4 |  | 0 | 952.92 | 3811.68 | 1257.08 | 5028.32 | 21 | 0 | 0.12018 | 0.48 | 0.1053 | 0.42 | AP-HSV | RTS 20/II | 2.8894 | 11.56 |  |  |  |  | POL2_1 | 17
| 1pp : 4 : | [23 empty] | VV | 0 |  | 1pp : 4 :
| 4 |  |  | 4 | [20 empty] | VV | 0 |  | 4
Díl | 342 | Sádrokartonové konstrukce |  |  |  | 0 |  | 41389.33 |  | 83634.76 |  | 0 |  | 1.94 |  | 0 |  |  |  | 177.11 |  |  |  |  | DIL
5 | 342263410R00 | Úpravy, doplňkové práce a příplatky pro sádrokartonové a sádrovláknité příčky doplňkové práce osazení revizních dvířek do 0,25 m2 | kus | 4 |  | 0 | 5.86 | 23.44 | 461.14 | 1844.56 | 21 | 0 | 0.00016 | 0 | 0 | 0 | 801-1 | RTS 20/II | 0.94 | 3.76 |  |  |  |  | POL1_1 | 20
| Včetně vytvoření otvoru a osazení rámu s dvířky a prošroubování. | [23 empty] | POP |  | Včetně vytvoření otvoru a osazení rámu s dvířky a prošroubování.
6 | 342266111RT3 | Předstěny opláštěné sádrokartonovými deskami obklad stěn sádrokartonem na ocelovou konstrukci z profilů CW 50 tloušťka desky 12, 5 mm, impregnovaná, tloušťka izolace 50 mm | m2 | 37.1931 |  | 0 | 345.53 | 12851.33 | 432.47 | 16084.9 | 21 | 0 | 0.01409 | 0.52 | 0 | 0 | 801-1 | RTS 20/II | 0.927 | 34.48 |  |  |  |  | POL1_1 | 21
| 1np : 2,67*(5,67+1,78+0,77+5,71) : | [23 empty] | VV | 0 |  | 1np : 2,67*(5,67+1,78+0,77+5,71) :
| 37,1931 |  |  | 37.1931 | [20 empty] | VV | 0 |  | 37,1931
7 | 342264051RT1 | Podhledy na kovové konstrukci opláštěné deskami sádrokartonovými nosná konstrukce z profilů CD s přímým uchycením 1x deska, tloušťky 12,5 mm, standard, bez izolace | m2 | 103.62 |  | 0 | 219.83 | 22778.78 | 475.17 | 49237.12 | 21 | 0 | 0.01215 | 1.26 | 0 | 0 | 801-1 | RTS 20/II | 1.011 | 104.76 |  |  |  |  | POL1_1 | 24
| 1np : 3,4+27,04+3,13+3,07+19,99+3,27+20,41+2,9+20,41 : | [23 empty] | VV | 0 |  | 1np : 3,4+27,04+3,13+3,07+19,99+3,27+20,41+2,9+20,41 :
| 103,62 |  |  | 103.62 | [20 empty] | VV | 0 |  | 103,62
8 | 342264051RT3 | Podhledy na kovové konstrukci opláštěné deskami sádrokartonovými nosná konstrukce z profilů CD s přímým uchycením 1x deska, tloušťky 12,5 mm, impregnovaná, bez izolace | m2 | 12.57 |  | 0 | 263.83 | 3316.34 | 475.17 | 5972.89 | 21 | 0 | 0.01215 | 0.15 | 0 | 0 | 801-1 | RTS 20/II | 1.011 | 12.71 |  |  |  |  | POL1_1 | 26
| 1np : 3,21+3,22+3,02+3,12 : | [23 empty] | VV | 0 |  | 1np : 3,21+3,22+3,02+3,12 :
| 12,57 |  |  | 12.57 | [20 empty] | VV | 0 |  | 12,57
9 | 342264101R00 | Doplňkové práce osazení revizních dvířek do sádrokartonového podhledu, do 0,25 m2, , | kus | 4 |  | 0 | 5.86 | 23.44 | 608.14 | 2432.56 | 21 | 0 | 0.00016 | 0 | 0 | 0 | 801-1 | RTS 20/II | 1.24 | 4.96 |  |  |  |  | POL1_1 | 28
| s vyřezáním otvoru, osazením rámu s dvířky, prošroubováním a úpravou parotěsné zábrany, | [23 empty] | POP |  | s vyřezáním otvoru, osazením rámu s dvířky, prošroubováním a úpravou parotěsné zábrany,
10 | 342264098R00 | Příplatky k podhledům sádrokartonovým příplatek k podhledu sádrokartonovému za plochu do 2 m2 | m2 | 28.34 |  | 0 | 0 | 0 | 284.5 | 8062.73 | 21 | 0 | 0 | 0 | 0 | 0 | 801-1 | RTS 20/II | 0.58 | 16.44 |  |  |  |  | POL1_1 | 29
| 1np : 3,4+3,13+3,21+3,07+3,22+3,27+3,02+2,9+3,12 : | [23 empty] | VV | 0 |  | 1np : 3,4+3,13+3,21+3,07+3,22+3,27+3,02+2,9+3,12 :
| 28,34 |  |  | 28.34 | [20 empty] | VV | 0 |  | 28,34
11 | 28349014R | dvířka revizní plná; materiál PVC; š = 300,0 mm; h = 300,0 mm; barva bílá, šedá | kus | 8 |  | 0 | 299.5 | 2396 | 0 | 0 | 21 | 0 | 0.0008 | 0.01 | 0 | 0 | SPCM | RTS 20/II | 0 | 0 |  |  |  |  | POL3_0 | 31
Díl | 61 | Úpravy povrchů vnitřní |  |  |  | 0 |  | 42672.96 |  | 237490.99 |  | 0 |  | 25.87 |  | 0 |  |  |  | 509.22 |  |  |  |  | DIL
12 | 602016191R00 | Omítka stěn z hotových směsí Doplňkové práce pro omítky stěn z hotových směsí penetrační nátěr stěn akrylátový | m2 | 536.8379 |  | 0 | 22.77 | 12223.8 | 31.93 | 17141.23 | 21 | 0 | 0.0003 | 0.16 | 0 | 0 | 801-1 | RTS 20/II | 0.07 | 37.58 |  |  |  |  | POL1_1 | 33
| Položka pořadí 13 : 63,31815 |  |  | 63.3182 | [20 empty] | VV | 5 |  | Položka pořadí 13 : 63,31815
| Položka pořadí 14 : 473,51973 |  |  | 473.5197 | [20 empty] | VV | 5 |  | Položka pořadí 14 : 473,51973
13 | 612421626R00 | Omítky vnitřní stěn vápenné nebo vápenocementové v podlaží i ve schodišti hladké | m2 | 63.3182 |  | 0 | 41.26 | 2612.51 | 277.74 | 17585.98 | 21 | 0 | 0.04414 | 2.79 | 0 | 0 | 801-1 | RTS 20/II | 0.6 | 37.99 |  |  |  |  | POL1_1 | 36
| 1.03 : 0,6*(2*1,77) : | [23 empty] | VV | 0 |  | 1.03 : 0,6*(2*1,77) :
| 1.05 : 2,1*(0,25+1,6+0,9+0,15+0,89+1,76+0,74) : | [23 empty] | VV | 0 |  | 1.05 : 2,1*(0,25+1,6+0,9+0,15+0,89+1,76+0,74) :
| 1.07 : 0,6*(2*1,77) : | [23 empty] | VV | 0 |  | 1.07 : 0,6*(2*1,77) :
| 1.08 : 2,1*(0,25+1,6+0,9+0,15+0,89+1,76+0,74) : | [23 empty] | VV | 0 |  | 1.08 : 2,1*(0,25+1,6+0,9+0,15+0,89+1,76+0,74) :
| 1.16 : 0,6*(2*1,77) : | [23 empty] | VV | 0 |  | 1.16 : 0,6*(2*1,77) :
| 1.17 : 2,1*(0,67+1,69+0,81+0,1+0,91+1,59+0,3) : | [23 empty] | VV | 0 |  | 1.17 : 2,1*(0,67+1,69+0,81+0,1+0,91+1,59+0,3) :
| 1.19 : 0,6*(2*1,77) : | [23 empty] | VV | 0 |  | 1.19 : 0,6*(2*1,77) :
| 1.20 : 2,1*(0,25+1,69+1,72+1,69+0,67) : | [23 empty] | VV | 0 |  | 1.20 : 2,1*(0,25+1,69+1,72+1,69+0,67) :
| koeficient: 0,05 : | [23 empty] | VV | 0 |  | koeficient: 0,05 :
| 63,31815 |  |  | 63.3182 | [20 empty] | VV | 0 |  | 63,31815
14 | 612421637R00 | Omítky vnitřní stěn vápenné nebo vápenocementové v podlaží i ve schodišti štukové | m2 | 473.5197 |  | 0 | 45.04 | 21327.33 | 390.46 | 184890.51 | 21 | 0 | 0.04766 | 22.57 | 0 | 0 | 801-1 | RTS 20/II | 0.84 | 397.76 |  |  |  |  | POL1_1 | 45
| 008 : 2*(2,665+5,55)*2,67-0,6*0,9-1,6 : | [23 empty] | VV | 0 |  | 008 : 2*(2,665+5,55)*2,67-0,6*0,9-1,6 :
| 016 : 2*(2,4+3,74)*2,67-0,6*0,6-1,6 : | [23 empty] | VV | 0 |  | 016 : 2*(2,4+3,74)*2,67-0,6*0,6-1,6 :
| 017 : 2*(2,4+3,74)*2,67-0,6*0,6-1,6 : | [23 empty] | VV | 0 |  | 017 : 2*(2,4+3,74)*2,67-0,6*0,6-1,6 :
| 021 : 2*(2,4+3,74)*2,67-0,6*0,6-1,6 : | [23 empty] | VV | 0 |  | 021 : 2*(2,4+3,74)*2,67-0,6*0,6-1,6 :
| 102 : 2*(1,7+1,85)*2,67-1,4*2-1,6*2 : | [23 empty] | VV | 0 |  | 102 : 2*(1,7+1,85)*2,67-1,4*2-1,6*2 :
| 103 : 2*(5,4+5,71)*2,67-1,5*1,5-1,2*1,5-1,6 : | [23 empty] | VV | 0 |  | 103 : 2*(5,4+5,71)*2,67-1,5*1,5-1,2*1,5-1,6 :
| 104 : 2*(1,69+1,85)*2,67-1,4 : | [23 empty] | VV | 0 |  | 104 : 2*(1,69+1,85)*2,67-1,4 :
| 105 : 2*(1,78+1,85)*0,57 : | [23 empty] | VV | 0 |  | 105 : 2*(1,78+1,85)*0,57 :
| 106 : 2*(1,52+1,85)*2,67-1,4-1,6*2 : | [23 empty] | VV | 0 |  | 106 : 2*(1,52+1,85)*2,67-1,4-1,6*2 :
| 107 : 2*(3,5+5,71)*2,67-1,5*1,5-1,6 : | [23 empty] | VV | 0 |  | 107 : 2*(3,5+5,71)*2,67-1,5*1,5-1,6 :
| 108 : 2*(1,75+1,85)*0,57 : | [23 empty] | VV | 0 |  | 108 : 2*(1,75+1,85)*0,57 :
| 115 : 2*(1,69+1,78)*2,67-1,4-1,8*2 : | [23 empty] | VV | 0 |  | 115 : 2*(1,69+1,78)*2,67-1,4-1,8*2 :
| 116 : 2*(3,6+5,67)*2,67-1,5*1,5-1,6 : | [23 empty] | VV | 0 |  | 116 : 2*(3,6+5,67)*2,67-1,5*1,5-1,6 :
| 117 : 2*(1,65+1,78)*0,57 : | [23 empty] | VV | 0 |  | 117 : 2*(1,65+1,78)*0,57 :
| 118 : 2*(1,5+1,78)*2,67-1,4-1,6*2 : | [23 empty] | VV | 0 |  | 118 : 2*(1,5+1,78)*2,67-1,4-1,6*2 :
| 119 : 2*(3,6+5,67)*2,67-1,5*1,5-1,6 : | [23 empty] | VV | 0 |  | 119 : 2*(3,6+5,67)*2,67-1,5*1,5-1,6 :
| 120 : 2*(1,75+1,78)*0,57 : | [23 empty] | VV | 0 |  | 120 : 2*(1,75+1,78)*0,57 :
| Ostění, nadpraží, detaily (10% z plochy) : 0,1 : | [23 empty] | VV | 0 |  | Ostění, nadpraží, detaily (10% z plochy) : 0,1 :
| 473,51973 |  |  | 473.5197 | [20 empty] | VV | 0 |  | 473,51973
15 | 612481211RT2 | Vyztužení povrchu vnitřních stěn sklotextilní síťovinou s dodávkou síťoviny a stěrkového tmelu | m2 | 96.1568 |  | 0 | 63.38 | 6094.42 | 180.12 | 17319.77 | 21 | 0 | 0.00367 | 0.35 | 0 | 0 | 801-1 | RTS 20/II | 0.362 | 34.81 |  |  |  |  | POL1_1 | 65
| 1pp : (0,9*1,5)+0,19*2,02 : | [23 empty] | VV | 0 |  | 1pp : (0,9*1,5)+0,19*2,02 :
| 1pp : (0,9*2,02/2)*2 : | [23 empty] | VV | 0 |  | 1pp : (0,9*2,02/2)*2 :
| 1np : (0,7*2,02+0,375*2,02+1,85*2,67-1,4+0,9*2,05)*2 : | [23 empty] | VV | 0 |  | 1np : (0,7*2,02+0,375*2,02+1,85*2,67-1,4+0,9*2,05)*2 :
| (1,78*2,67-1,4)*2 : | [23 empty] | VV | 0 |  | (1,78*2,67-1,4)*2 :
| 1pp : (2,67*3,74*2+2,67*5,55/2)*2 : | [23 empty] | VV | 0 |  | 1pp : (2,67*3,74*2+2,67*5,55/2)*2 :
| 0,2 : | [23 empty] | VV | 0 |  | 0,2 :
| 96,15684 |  |  | 96.1568 | [20 empty] | VV | 0 |  | 96,15684
16 | 622473187RT2 | Příplatek za okenní začišťovací lištu včetně dodávky | m | 18 |  | 0 | 23.05 | 414.9 | 30.75 | 553.5 | 21 | 0 | 0.00015 | 0 | 0 | 0 | 801-1 | RTS 20/II | 0.06 | 1.08 |  |  |  |  | POL1_1 | 78
| 1np : 3*1,5*4 : | [23 empty] | VV | 0 |  | 1np : 3*1,5*4 :
| 18 |  |  | 18 | [20 empty] | VV | 0 |  | 18
Díl | 63 | Podlahy a podlahové konstrukce |  |  |  | 0 |  | 55605.87 |  | 26770.13 |  | 0 |  | 1.81 |  | 0 |  |  |  | 57.37 |  |  |  |  | DIL
17 | 614471711R00 | Vyspravení vnitřních betonových a železobetonových konstrukcí a panelů cementovou maltou tloušťky 10 mm | m2 | 34.857 |  | 0 | 158.97 | 5541.22 | 83.53 | 2911.61 | 21 | 0 | 0.01333 | 0.46 | 0 | 0 | 801-4 | RTS 20/II | 0.18 | 6.27 |  |  |  |  | POL1_1 | 81
| vyspravení podkladu podlah (30%) : 116,19*0,30 : | [23 empty] | VV | 0 |  | vyspravení podkladu podlah (30%) : 116,19*0,30 :
| 34,857 |  |  | 34.857 | [20 empty] | VV | 0 |  | 34,857
18 | 614471715R00 | Vyspravení vnitřních betonových a železobetonových konstrukcí a panelů cementovou maltou adhezní můstek a nátěr antikorozní pro jakoukoliv velikost opravované plochy | m2 | 34.857 |  | 0 | 155.46 | 5418.87 | 22.54 | 785.68 | 21 | 0 | 0.0016 | 0.06 | 0 | 0 | 801-4 | RTS 20/II | 0.05 | 1.74 |  |  |  |  | POL1_1 | 83
19 | 631343891R00 | Mazanina z betonu lehkého hutného konstrukčního speciální úpravy povrchů pod mazaniny penetračním nátěrem hloubkovým | m2 | 116.19 |  | 0 | 54.24 | 6302.15 | 40.26 | 4677.81 | 21 | 0 | 0.00021 | 0.02 | 0 | 0 | 801-1 | RTS 20/II | 0.09 | 10.46 |  |  |  |  | POL1_1 | 84
20 | 631663111R00 | Oprava trhlin a výtluků v podlahách epoxidovým tmelem, | m | 10 |  | 0 | 715.01 | 7150.1 | 50.99 | 509.9 | 21 | 0 | 0.003 | 0.03 | 0 | 0 | 801-4 | RTS 20/II | 0.074 | 0.74 |  |  |  |  | POL1_1 | 85
21 | 632419106R00 | Potěr ze suchých směsí cementová samonivelační podlahová stěrka, tloušťky 6 mm, bez penetrace | m2 | 116.19 |  | 0 | 268.47 | 31193.53 | 121.03 | 14062.48 | 21 | 0 | 0.01071 | 1.24 | 0 | 0 | 801-1 | RTS 20/II | 0.2615 | 30.38 |  |  |  |  | POL1_1 | 86
| vyrovnání podkladu podlahy : 12,57+103,62 : | [23 empty] | VV | 0 |  | vyrovnání podkladu podlahy : 12,57+103,62 :
| 116,19 |  |  | 116.19 | [20 empty] | VV | 0 |  | 116,19
22 | 771101111R00 | Příprava podkladu před kladením dlažeb vyrovnání podkladů maltou ze SMS tl. do 10 mm | m2 | 23.238 |  | 0 | 0 | 0 | 164.5 | 3822.65 | 21 | 0 | 0 | 0 | 0 | 0 | 800-771 | RTS 20/II | 0.335 | 7.78 |  |  |  |  | POL1_1 | 88
| hrubé vyrovnání podkladu podlahy (20%) : (12,57+103,62)*0,20 : | [23 empty] | VV | 0 |  | hrubé vyrovnání podkladu podlahy (20%) : (12,57+103,62)*0,20 :
| 23,238 |  |  | 23.238 | [20 empty] | VV | 0 |  | 23,238
Díl | 64 | Výplně otvorů |  |  |  | 0 |  | 14516.92 |  | 21875.08 |  | 0 |  | 2.19 |  | 0 |  |  |  | 42.72 |  |  |  |  | DIL
23 | 642942111R00 | Osazení zárubní dveřních ocelových bez dveřních křídel, do zdiva včetně kotvení, na jakoukoliv cementovou maltu, s vybetonováním prahu v zárubni a s osazením špalíků nebo latí pro dřevěný práh plocha do 2,5 m2 | kus | 4 |  | 0 | 18.65 | 74.6 | 869.35 | 3477.4 | 21 | 0 | 0.01897 | 0.08 | 0 | 0 | 801-1 | RTS 20/II | 1.86 | 7.44 |  |  |  |  | POL1_1 | 91
24 | 642945111R00 | Osazení ocelových zárubní protipožárních jednokřídlových, obetonováním | kus | 4 |  | 0 | 1120.58 | 4482.32 | 4599.42 | 18397.68 | 21 | 0 | 0.49075 | 1.96 | 0 | 0 | 801-1 | RTS 20/II | 8.82 | 35.28 |  |  |  |  | POL1_1 | 92
25 | 55330319R | zárubeň kovová hranatá; pro klasické zdění; š profilu 110 mm; š průchodu 800 mm; h průchodu 1 970 mm; L; závěsy pevné | kus | 4 |  | 0 | 919 | 3676 | 0 | 0 | 21 | 0 | 0.01186 | 0.05 | 0 | 0 | SPCM | RTS 20/II | 0 | 0 |  |  |  |  | POL3_0 | 93
| viz výpis výplní otvorů - V/17 : 4 : | [23 empty] | VV | 0 |  | viz výpis výplní otvorů - V/17 : 4 :
| 4 |  |  | 4 | [20 empty] | VV | 0 |  | 4
26 | 5533302128R | zárubeň kovová s těsněním; pro sádrokarton; ústí 100 mm; š průchodu 800 mm; h průchodu 1 970 mm; L, P; závěsy stavitelné; požární odolnost | kus | 4 |  | 0 | 1571 | 6284 | 0 | 0 | 21 | 0 | 0.0246 | 0.1 | 0 | 0 | SPCM | RTS 20/II | 0 | 0 |  |  |  |  | POL3_0 | 95
| viz výpis výplní otvorů - V/13 : 4 : | [23 empty] | VV | 0 |  | viz výpis výplní otvorů - V/13 : 4 :
| 4 |  |  | 4 | [20 empty] | VV | 0 |  | 4
Díl | 90 | Ostatní práce |  |  |  | 0 |  | 0 |  | 83300 |  | 0 |  | 0 |  | 0 |  |  |  | 200 |  |  |  |  | DIL
27 | 909 R00 | Hzs-nezmeritelne stavebni práce (přisekání otvorů, začištění, vysekání drážek apod.) | h | 200 |  | 0 | 0 | 0 | 416.5 | 83300 | 21 | 0 | 0 | 0 | 0 | 0 | Přir.M | RTS 20/II | 1 | 200 |  |  |  |  | POL10_ | 98
| nezměřitelné práce v rámci rekonstrukce : 200 : | [23 empty] | VV | 0 |  | nezměřitelné práce v rámci rekonstrukce : 200 :
| 200 |  |  | 200 | [20 empty] | VV | 0 |  | 200
Díl | 94 | Lešení a stavební výtahy |  |  |  | 0 |  | 5615.68 |  | 11375.42 |  | 0 |  | 0.19 |  | 0 |  |  |  | 27.72 |  |  |  |  | DIL
28 | 941955001R00 | Lešení lehké pracovní pomocné pomocné, o výšce lešeňové podlahy do 1,2 m | m2 | 156.6 |  | 0 | 35.86 | 5615.68 | 72.64 | 11375.42 | 21 | 0 | 0.00121 | 0.19 | 0 | 0 | 800-3 | RTS 20/II | 0.177 | 27.72 |  |  |  |  | POL1_1 | 101
| pohlahová plocha : 156,6 : | [23 empty] | VV | 0 |  | pohlahová plocha : 156,6 :
| 156,6 |  |  | 156.6 | [20 empty] | VV | 0 |  | 156,6
Díl | 95 | Dokončovací konstrukce na pozemních stavbách |  |  |  | 0 |  | 225.5 |  | 18331.6 |  | 0 |  | 0.01 |  | 0 |  |  |  | 48.23 |  |  |  |  | DIL
29 | 952901111R00 | Vyčištění budov a ostatních objektů budov bytové nebo občanské výstavby - zametení a umytí podlah, dlažeb, obkladů, schodů v místnostech, chodbách a schodištích, vyčištění a umytí oken, dveří s rámy, zárubněmi, umytí a vyčištění jiných zasklených a natíraných ploch a zařizovacích předmětů před předáním do užívání světlá výška podlaží do 4 m | m2 | 156.6 |  | 0 | 1.44 | 225.5 | 117.06 | 18331.6 | 21 | 0 | 4e-05 | 0.01 | 0 | 0 | 801-1 | RTS 20/II | 0.308 | 48.23 |  |  |  |  | POL1_1 | 104
| pohlahová plocha : 156,6 : | [23 empty] | VV | 0 |  | pohlahová plocha : 156,6 :
| 156,6 |  |  | 156.6 | [20 empty] | VV | 0 |  | 156,6
Díl | 952 | Stavební práce pro PSV |  |  |  | 0 |  | 0 |  | 30000 |  | 0 |  | 0 |  | 0 |  |  |  | 100 |  |  |  |  | DIL
30 | 900V02 | HZS, Stavební výpomoci (sekýní drážek včetně zapravení apod) | h | 100 |  | 0 | 0 | 0 | 300 | 30000 | 21 | 0 | 0 | 0 | 0 | 0 |  | Firemní | 1 | 100 |  |  |  |  | POL1_1 | 107
Díl | 954 | Protipožární opatření |  |  |  | 0 |  | 0 |  | 12330 |  | 0 |  | 0 |  | 0 |  |  |  | 25.97 |  |  |  |  | DIL
31 | 210020932R00 | Montáž požární ucpávky s vanou, , | m2 | 2 |  | 0 | 0 | 0 | 6165 | 12330 | 21 | 0 | 0 | 0 | 0 | 0 | M21 | RTS 20/II | 12.9862 | 25.97 |  |  |  |  | POL1_1 | 109
Díl | 96 | Bourání konstrukcí |  |  |  | 0 |  | 931.44 |  | 92681.18 |  | 0 |  | 0.04 |  | 38.91 |  |  |  | 276.99 |  |  |  |  | DIL
32 | 962031143R00 | Bourání příček z tvárnic pórobetonových, tloušťky 100 mm | m2 | 18.0715 |  | 0 | 15.3 | 276.49 | 66 | 1192.72 | 21 | 0 | 0.00067 | 0.01 | 0.107 | 1.93 | 801-3 | RTS 20/II | 0.158 | 2.86 |  |  |  |  | POL1_1 | 111
| 1np : : ((0,84+1,2*2+1,78+0,82+0,86)*2,67-1,2+0,2*0,87*3)*1,05 |  |  | 18.0715 | [20 empty] | VV | 0 |  | 1np : : ((0,84+1,2*2+1,78+0,82+0,86)*2,67-1,2+0,2*0,87*3)*1,05
33 | 965048150R00 | Dočištění povrchu po vybourání dlažeb do tmele, plochy do 50% | m2 | 15 |  | 0 | 0 | 0 | 56.7 | 850.5 | 21 | 0 | 0 | 0 | 0.00175 | 0.03 | 801-3 | RTS 20/II | 0.165 | 2.48 |  |  |  |  | POL1_1 | 113
34 | 965081713RT1 | Bourání podlah z keramických dlaždic, tloušťky do 10 mm, plochy přes 1 m2 | m2 | 15 |  | 0 | 0 | 0 | 84.6 | 1269 | 21 | 0 | 0 | 0 | 0.02 | 0.3 | 801-3 | RTS 20/II | 0.23 | 3.45 |  |  |  |  | POL1_1 | 114
| stávající dlažba : 15 : | [23 empty] | VV | 0 |  | stávající dlažba : 15 :
| 15 |  |  | 15 | [20 empty] | VV | 0 |  | 15
35 | 968061125R00 | Vyvěšení nebo zavěšení dřevěných křídel dveří, plochy do 2 m2 | kus | 8 |  | 0 | 0 | 0 | 16.7 | 133.6 | 21 | 0 | 0 | 0 | 0 | 0 | 801-3 | RTS 20/II | 0.05 | 0.4 |  |  |  |  | POL1_1 | 116
| 1np : 8 : | [23 empty] | VV | 0 |  | 1np : 8 :
| 8 |  |  | 8 | [20 empty] | VV | 0 |  | 8
36 | 968062355R00 | Vybourání dřevěných rámů oken dvojitých nebo zdvojených, plochy do 2 m2 | m2 | 3.15 |  | 0 | 23 | 72.45 | 229 | 721.35 | 21 | 0 | 0.001 | 0 | 0.062 | 0.2 | 801-3 | RTS 20/II | 0.612 | 1.93 |  |  |  |  | POL1_1 | 118
| 1pp : 1,5*0,9*1 : | [23 empty] | VV | 0 |  | 1pp : 1,5*0,9*1 :
| 1np : 1,2*1,5*1 : | [23 empty] | VV | 0 |  | 1np : 1,2*1,5*1 :
| 3,15 |  |  | 3.15 | [20 empty] | VV | 0 |  | 3,15
37 | 968062356R00 | Vybourání dřevěných rámů oken dvojitých nebo zdvojených, plochy do 4 m2 | m2 | 9 |  | 0 | 21.15 | 190.35 | 174.35 | 1569.15 | 21 | 0 | 0.00092 | 0.01 | 0.054 | 0.49 | 801-3 | RTS 20/II | 0.465 | 4.19 |  |  |  |  | POL1_1 | 121
| 1np : 1,5*1,5*4 : | [23 empty] | VV | 0 |  | 1np : 1,5*1,5*4 :
| 9 |  |  | 9 | [20 empty] | VV | 0 |  | 9
38 | 968072455R00 | Vybourání a vyjmutí kovových rámů a rolet rámů, včetně pomocného lešení o výšce podlahy do 1900 mm a pro zatížení do 1,5 kPa (150 kg/m2) dveřních zárubní, plochy do 2 m2 | m2 | 14.578 |  | 0 | 26.9 | 392.15 | 349.6 | 5096.47 | 21 | 0 | 0.00117 | 0.02 | 0.076 | 1.11 | 801-3 | RTS 20/II | 0.939 | 13.69 |  |  |  |  | POL1_1 | 123
| 1pp : (0,8*2)*1,97 : | [23 empty] | VV | 0 |  | 1pp : (0,8*2)*1,97 :
| 1np : (0,8*5+0,6*3)*1,97 : | [23 empty] | VV | 0 |  | 1np : (0,8*5+0,6*3)*1,97 :
| 14,578 |  |  | 14.578 | [20 empty] | VV | 0 |  | 14,578
39 | 968095001R00 | Vybourání vnitřních parapetů dřevěných, šířky do 25 cm, | m | 8.7 |  | 0 | 0 | 0 | 34 | 295.8 | 21 | 0 | 0 | 0 | 0.01113 | 0.1 | 801-3 | RTS 20/II | 0.083 | 0.72 |  |  |  |  | POL1_1 | 126
| 1pp : 1,5*1 : | [23 empty] | VV | 0 |  | 1pp : 1,5*1 :
| 1np : 1,2*1+1,5*4 : | [23 empty] | VV | 0 |  | 1np : 1,2*1+1,5*4 :
| 8,7 |  |  | 8.7 | [20 empty] | VV | 0 |  | 8,7
40 | 978011191R00 | Otlučení omítek vápenných nebo vápenocementových vnitřních s vyškrabáním spár, s očištěním zdiva stropů, v rozsahu do 100 % | m2 | 121.905 |  | 0 | 0 | 0 | 110.5 | 13470.5 | 21 | 0 | 0 | 0 | 0.05 | 6.1 | 801-3 | RTS 20/II | 0.33 | 40.23 |  |  |  |  | POL1_1 | 129
| 1np : 3,4+27,04+3,13+3,07+19,99+3,27+20,41+2,9+20,41 : | [23 empty] | VV | 0 |  | 1np : 3,4+27,04+3,13+3,07+19,99+3,27+20,41+2,9+20,41 :
| 1np : 3,21+3,22+3,02+3,12 : | [23 empty] | VV | 0 |  | 1np : 3,21+3,22+3,02+3,12 :
| koeficient: 0,05 : | [23 empty] | VV | 0 |  | koeficient: 0,05 :
| 121,905 |  |  | 121.905 | [20 empty] | VV | 0 |  | 121,905
41 | 978013191R00 | Otlučení omítek vápenných nebo vápenocementových vnitřních s vyškrabáním spár, s očištěním zdiva stěn, v rozsahu do 100 % | m2 | 536.8379 |  | 0 | 0 | 0 | 86.9 | 46651.21 | 21 | 0 | 0 | 0 | 0.046 | 24.69 | 801-3 | RTS 20/II | 0.26 | 139.58 |  |  |  |  | POL1_1 | 132
| Položka pořadí 12 : 536,83788 |  |  | 536.8379 | [20 empty] | VV | 5 |  | Položka pořadí 12 : 536,83788
42 | 978059531R00 | Odsekání a odebrání obkladů stěn z obkládaček vnitřních z jakýchkoliv materiálů, plochy přes 2 m2 | m2 | 58.198 |  | 0 | 0 | 0 | 110.5 | 6430.88 | 21 | 0 | 0 | 0 | 0.068 | 3.96 | 801-3 | RTS 20/II | 0.3 | 17.46 |  |  |  |  | POL1_1 | 134
| 2,0*(0,09+0,23+1,8+0,9+0,18+0,88+3,02+2,02+0,05) : | [23 empty] | VV | 0 |  | 2,0*(0,09+0,23+1,8+0,9+0,18+0,88+3,02+2,02+0,05) :
| 2,0*(0,22+1,5+0,73+0,86+0,16+1,1+0,9+1,74+0,87) : | [23 empty] | VV | 0 |  | 2,0*(0,22+1,5+0,73+0,86+0,16+1,1+0,9+1,74+0,87) :
| 2,0*(0,77+1,73+0,81+0,99+0,16+0,81+0,75+1,55+0,25) : | [23 empty] | VV | 0 |  | 2,0*(0,77+1,73+0,81+0,99+0,16+0,81+0,75+1,55+0,25) :
| 0,6*(1,24+1,75+0,57) : | [23 empty] | VV | 0 |  | 0,6*(1,24+1,75+0,57) :
| 0,6*(0,57+1,72+0,57) : | [23 empty] | VV | 0 |  | 0,6*(0,57+1,72+0,57) :
| 0,6*(1,17+1,68+0,57) : | [23 empty] | VV | 0 |  | 0,6*(1,17+1,68+0,57) :
| 0,6*(0,57+1,85+1,17) : | [23 empty] | VV | 0 |  | 0,6*(0,57+1,85+1,17) :
| 58,198 |  |  | 58.198 | [20 empty] | VV | 0 |  | 58,198
43 | 900V01 | HZS, Bourací a demontážní práce (přisekání otvorů, začištění apod) | h | 50 |  | 0 | 0 | 0 | 300 | 15000 | 21 | 0 | 0 | 0 | 0 | 0 |  | Firemní | 1 | 50 |  |  |  |  | POL1_1 | 143
Díl | 961 | Demontáže |  |  |  | 0 |  | 0 |  | 19249.79 |  | 0 |  | 0 |  | 1.17 |  |  |  | 54.71 |  |  |  |  | DIL
44 | 725110811R00 | Demontáž klozetů splachovacích | soubor | 3 |  | 0 | 0 | 0 | 225 | 675 | 21 | 0 | 0 | 0 | 0.01933 | 0.06 | 800-721 | RTS 20/II | 0.59 | 1.77 |  |  |  |  | POL1_1 | 145
| 1np : 3 : | [23 empty] | VV | 0 |  | 1np : 3 :
| 3 |  |  | 3 | [20 empty] | VV | 0 |  | 3
45 | 725210821R00 | Demontáž umyvadel umyvadel bez výtokových armatur | soubor | 3 |  | 0 | 0 | 0 | 145.5 | 436.5 | 21 | 0 | 0 | 0 | 0.01946 | 0.06 | 800-721 | RTS 20/II | 0.382 | 1.15 |  |  |  |  | POL1_1 | 147
| 1np : 3 : | [23 empty] | VV | 0 |  | 1np : 3 :
| 3 |  |  | 3 | [20 empty] | VV | 0 |  | 3
46 | 725220841R00 | Demontáž van ocelových | soubor | 1 |  | 0 | 0 | 0 | 164.5 | 164.5 | 21 | 0 | 0 | 0 | 0.0329 | 0.03 | 800-721 | RTS 20/II | 0.432 | 0.43 |  |  |  |  | POL1_1 | 149
| 1np : 1 : | [23 empty] | VV | 0 |  | 1np : 1 :
| 1 |  |  | 1 | [20 empty] | VV | 0 |  | 1
47 | 725240812R00 | Demontáž sprchových kabin a mís mís bez výtokových armatur | soubor | 2 |  | 0 | 0 | 0 | 146 | 292 | 21 | 0 | 0 | 0 | 0.0245 | 0.05 | 800-721 | RTS 20/II | 0.383 | 0.77 |  |  |  |  | POL1_1 | 151
| 1np : 2 : | [23 empty] | VV | 0 |  | 1np : 2 :
| 2 |  |  | 2 | [20 empty] | VV | 0 |  | 2
48 | 725310823R00 | Demontáž dřezů jednodílných v kuchyňské sestavě | soubor | 3 |  | 0 | 0 | 0 | 177.5 | 532.5 | 21 | 0 | 0 | 0 | 0.0092 | 0.03 | 800-721 | RTS 20/II | 0.465 | 1.4 |  |  |  |  | POL1_1 | 153
| 1np : 3 : | [23 empty] | VV | 0 |  | 1np : 3 :
| 3 |  |  | 3 | [20 empty] | VV | 0 |  | 3
49 | 725610810R00 | Demontáž plynových sporáků normálních nebo kombinovaných | soubor | 3 |  | 0 | 0 | 0 | 118 | 354 | 21 | 0 | 0 | 0 | 0.067 | 0.2 | 800-721 | RTS 20/II | 0.31 | 0.93 |  |  |  |  | POL1_1 | 155
| 1np : 3 : | [23 empty] | VV | 0 |  | 1np : 3 :
| 3 |  |  | 3 | [20 empty] | VV | 0 |  | 3
50 | 725810811R00 | Demontáž výtokových ventilů nástěnných | kus | 3 |  | 0 | 0 | 0 | 43.5 | 130.5 | 21 | 0 | 0 | 0 | 0.00049 | 0 | 800-721 | RTS 20/II | 0.114 | 0.34 |  |  |  |  | POL1_1 | 157
| 1np : 3 : | [23 empty] | VV | 0 |  | 1np : 3 :
| 3 |  |  | 3 | [20 empty] | VV | 0 |  | 3
51 | 725820801R00 | Demontáž baterií nástěnných do G 3/4" | soubor | 9 |  | 0 | 0 | 0 | 82.7 | 744.3 | 21 | 0 | 0 | 0 | 0.00156 | 0.01 | 800-721 | RTS 20/II | 0.217 | 1.95 |  |  |  |  | POL1_1 | 159
| 1np : 9 : | [23 empty] | VV | 0 |  | 1np : 9 :
| 9 |  |  | 9 | [20 empty] | VV | 0 |  | 9
52 | 764410850R00 | Demontáž oplechování parapetů rš od 100 do 330 mm | m | 8.7 |  | 0 | 0 | 0 | 52.7 | 458.49 | 21 | 0 | 0 | 0 | 0.00135 | 0.01 | 800-764 | RTS 20/II | 0.092 | 0.8 |  |  |  |  | POL1_1 | 161
| 1pp : 1,5 : | [23 empty] | VV | 0 |  | 1pp : 1,5 :
| 1np : 1,2+1,5*4 : | [23 empty] | VV | 0 |  | 1np : 1,2+1,5*4 :
| 8,7 |  |  | 8.7 | [20 empty] | VV | 0 |  | 8,7
53 | 766812830R00 | Demontáž kuchyňských linek délky přes 1500 do 1800 mnm | kus | 3 |  | 0 | 0 | 0 | 390.5 | 1171.5 | 21 | 0 | 0 | 0 | 0.166 | 0.5 | 800-766 | RTS 20/II | 0.88 | 2.64 |  |  |  |  | POL1_1 | 164
| 2np : 3 : | [23 empty] | VV | 0 |  | 2np : 3 :
| 3 |  |  | 3 | [20 empty] | VV | 0 |  | 3
54 | 776511821T00 | Dočištění povrchu do lepidla, mechanicky | m2 | 105 |  | 0 | 0 | 0 | 40 | 4200 | 21 | 0 | 0 | 0 | 0.001 | 0.11 |  | Firemní | 0.15 | 15.75 |  |  |  |  | POL1_1 | 166
55 | 776511820R00 | Odstranění povlakových podlah z nášlapné plochy lepených, s podložkou, z ploch přes 20 m2 | m2 | 105 |  | 0 | 0 | 0 | 96.1 | 10090.5 | 21 | 0 | 0 | 0 | 0.001 | 0.11 | 800-775 | RTS 20/II | 0.255 | 26.78 |  |  |  |  | POL1_1 | 167
| stávající PVC : 105 : | [23 empty] | VV | 0 |  | stávající PVC : 105 :
| 105 |  |  | 105 | [20 empty] | VV | 0 |  | 105
Díl | 99 | Staveništní přesun hmot |  |  |  | 0 |  | 0 |  | 45181.17 |  | 0 |  | 0 |  | 0 |  |  |  | 111.62 |  |  |  |  | DIL
56 | 999281148R00 | Přesun hmot pro opravy a údržbu objektů pro opravy a údržbu dosavadních objektů včetně vnějších plášťů výšky do 12 m, nošením | t | 35.4362 |  | 0 | 0 | 0 | 1275 | 45181.17 | 21 | 0 | 0 | 0 | 0 | 0 | 801-4 | RTS 20/II | 3.15 | 111.62 |  |  |  |  | POL7_ | 170
| Hmotnosti z položek s pořadovými čísly : | [23 empty] | VV | 0 |  | Hmotnosti z položek s pořadovými čísly :
| 1, 2, 3, 5, 6, 7, 8, 9, 11, 12, 13, 14, 15, 16, 17, 18, 19, 20, 21, 23, 24, 25, 26, 28, 29, 32, 36, : | [23 empty] | VV | 0 |  | 1, 2, 3, 5, 6, 7, 8, 9, 11, 12, 13, 14, 15, 16, 17, 18, 19, 20, 21, 23, 24, 25, 26, 28, 29, 32, 36, :
| 37, 38 : | [23 empty] | VV | 0 |  | 37, 38 :
| Součet : 35,43621 |  |  | 35.4362 | [20 empty] | VV | 0 |  | Součet : 35,43621
Díl | 711 | Izolace proti vodě |  |  |  | 0 |  | 12115.86 |  | 9782.47 |  | 0 |  | 0.1 |  | 0 |  |  |  | 20.05 |  |  |  |  | DIL
57 | 711210010RA0 | Izolace stěrkové nátěr hydroizolační těsnicí hmotou, tekutou jednosložkovou izolací , proti vlhkosti, včetně těsnicího pásu do spoje podlaha-stěna | m2 | 72.873 |  | 0 | 166.26 | 12115.86 | 134.24 | 9782.47 | 21 | 0 | 0.00136 | 0.1 | 0 | 0 | AP-PSV | RTS 20/II | 0.27517 | 20.05 |  |  |  |  | POL2_7 | 172
| Nanesení hydroizolačního nátěru válečkem ve dvou vrstvách, nebo stěrkou v jedné vrstvě. Vlepení těsnicí pásky do spoje podlaha-stěna, přitlačení a uhlazení, přetažení pásky další vrstvou izolační stěrky. | [23 empty] | POP |  | Nanesení hydroizolačního nátěru válečkem ve dvou vrstvách, nebo stěrkou v jedné vrstvě. Vlepení těsnicí pásky do spoje podlaha-stěna, přitlačení a uhlazení, přetažení pásky další vrstvou izolační stěrky.
| Položka pořadí 83 : 12,57000 : | [23 empty] | VV | 0 |  | Položka pořadí 83 : 12,57000 :
| Položka pořadí 96 : 60,30300 : | [23 empty] | VV | 0 |  | Položka pořadí 96 : 60,30300 :
| 72,873 |  |  | 72.873 | [20 empty] | VV | 0 |  | 72,873
Díl | 764 | Konstrukce klempířské |  |  |  | 0 |  | 1565.57 |  | 4741.4 |  | 0 |  | 0.03 |  | 0 |  |  |  | 9.56 |  |  |  |  | DIL
58 | 764908303R00 | Oplechování parapetů včetně rohů, z pozinkovaného plechu s povrchem z polyesteru v barvě hnědé a cihlově červené tl. 0,5 mm, rš 330 mm, dodávka a montáž | m | 9.6 |  | 0 | 163.08 | 1565.57 | 487.92 | 4684.03 | 21 | 0 | 0.00304 | 0.03 | 0 | 0 | 800-764 | RTS 20/II | 0.98111 | 9.42 |  |  |  |  | POL1_7 | 176
| včetně spojovacích prostředků a zednických výpomocí. | [23 empty] | POP |  | včetně spojovacích prostředků a zednických výpomocí.
| viz výpis výplní otvorů : 0,6*4+1,5*4+1,2*1 : | [23 empty] | VV | 0 |  | viz výpis výplní otvorů : 0,6*4+1,5*4+1,2*1 :
| 9,6 |  |  | 9.6 | [20 empty] | VV | 0 |  | 9,6
59 | 998764102R00 | Přesun hmot pro konstrukce klempířské v objektech výšky do 12 m | t | 0.02918 |  | 0 | 0 | 0 | 1966 | 57.37 | 21 | 0 | 0 | 0 | 0 | 0 | 800-764 | RTS 20/II | 4.82 | 0.14 |  |  |  |  | POL7_ | 178
| Hmotnosti z položek s pořadovými čísly : | [23 empty] | VV | 0 |  | Hmotnosti z položek s pořadovými čísly :
| 58 : | [23 empty] | VV | 0 |  | 58 :
| Součet : 0,02918 |  |  | 0.02918 | [20 empty] | VV | 0 |  | Součet : 0,02918
Díl | 766 | Konstrukce truhlářské |  |  |  | 0 |  | 79125.4 |  | 26492.95 |  | 0 |  | 0.01 |  | 0 |  |  |  | 57.78 |  |  |  |  | DIL
60 | 766661112R00 | Montáž dveřních křídel kompletizovaných otevíravých , , do ocelové nebo fošnové zárubně, jednokřídlových, šířky do 800 mm | kus | 12 |  | 0 | 0 | 0 | 643 | 7716 | 21 | 0 | 0 | 0 | 0 | 0 | 800-766 | RTS 20/II | 1.45 | 17.4 |  |  |  |  | POL1_7 | 180
| 8+4 : | [23 empty] | VV | 0 |  | 8+4 :
| 12 |  |  | 12 | [20 empty] | VV | 0 |  | 12
61 | 766661413R00 | Montáž dveřních křídel kompletizovaných otevíravých , protipožárních bez kukátka, do ocelové nebo fošnové zárubně, jednokřídlových, šířky do 800 mm | kus | 4 |  | 0 | 0 | 0 | 733 | 2932 | 21 | 0 | 0 | 0 | 0 | 0 | 800-766 | RTS 20/II | 1.56 | 6.24 |  |  |  |  | POL1_7 | 182
| Dveře s protipožární odolností do 30 minut. | [23 empty] | POP |  | Dveře s protipožární odolností do 30 minut.
62 | 766695212R00 | Ostatní montáž prahů dveří jednokřídlých, šířky do 100 mm | kus | 4 |  | 0 | 3.97 | 15.88 | 115.53 | 462.12 | 21 | 0 | 1e-05 | 0 | 0 | 0 | 800-766 | RTS 20/II | 0.26 | 1.04 |  |  |  |  | POL1_7 | 183
| 1np : 4 : | [23 empty] | VV | 0 |  | 1np : 4 :
| 4 |  |  | 4 | [20 empty] | VV | 0 |  | 4
63 | 776981113R00 | Přechodové, krycí a ukončující podlahové profily přechodová lišta, různá výška podlahoviny, eloxovaný hliník, samolepicí profil, výška profilu 8 mm, šířka profilu 35 mm | m | 6 |  | 0 | 226 | 1356 | 73 | 438 | 21 | 0 | 0.00026 | 0 | 0 | 0 | 800-775 | RTS 20/II | 0.15 | 0.9 |  |  |  |  | POL1_7 | 185
| 1np : 0,7*4+0,8*4 : | [23 empty] | VV | 0 |  | 1np : 0,7*4+0,8*4 :
| 6 |  |  | 6 | [20 empty] | VV | 0 |  | 6
64 | 766670011R00 | Montáž obložkové zárubně a dveřního křídla jednokřídlového | kus | 8 |  | 0 | 71.44 | 571.52 | 1865.56 | 14924.48 | 21 | 0 | 2e-05 | 0 | 0 | 0 | 800-766 | RTS 20/II | 4.02 | 32.16 |  |  |  |  | POL1_7 | 187
| 4+4 : | [23 empty] | VV | 0 |  | 4+4 :
| 8 |  |  | 8 | [20 empty] | VV | 0 |  | 8
65 | 54914585R | kování stavební - prvek: kliky se štíty mezipokojovými; provedení Cr; pro mezipokojové dveře, zajištění z 1 strany | kus | 12 |  | 0 | 455.5 | 5466 | 0 | 0 | 21 | 0 | 0.00075 | 0.01 | 0 | 0 | SPCM | RTS 20/II | 0 | 0 |  |  |  |  | POL3_0 | 189
66 | 54914594R | kování stavební - prvek: kliky se štíty pro cylindrickou vložku; provedení Cr; pro dveře | kus | 4 |  | 0 | 440.5 | 1762 | 0 | 0 | 21 | 0 | 0.00075 | 0 | 0 | 0 | SPCM | RTS 20/II | 0 | 0 |  |  |  |  | POL3_0 | 190
67 | 61187156R | práh dub; š = 100 mm; l = 800,0 mm; tl = 20,0 mm | kus | 4 |  | 0 | 121.5 | 486 | 0 | 0 | 21 | 0 | 0.00107 | 0 | 0 | 0 | SPCM | RTS 20/II | 0 | 0 |  |  |  |  | POL3_0 | 191
68 | 766 V13 | Dveře vnitřní, CPL, 1-kř., 800x1970 mm, plné, barva světlý dub, EW 30DP3 | kus | 4 |  | 0 | 4609.5 | 18438 | 0 | 0 | 21 | 0 | 0 | 0 | 0 | 0 |  | Firemní | 0 | 0 |  |  |  |  | POL3_0 | 192
| viz výpis výplní otvorů - V/13 : 4 : | [23 empty] | VV | 0 |  | viz výpis výplní otvorů - V/13 : 4 :
| 4 |  |  | 4 | [20 empty] | VV | 0 |  | 4
69 | 766 V14 | Dveře vnitřní, CPL, 1-kř., 800x1970 mm, plné, barva světlý dub | kus | 4 |  | 0 | 2404.5 | 9618 | 0 | 0 | 21 | 0 | 0 | 0 | 0 | 0 |  | Firemní | 0 | 0 |  |  |  |  | POL3_0 | 194
| viz výpis výplní otvorů - V/14 : 4 : | [23 empty] | VV | 0 |  | viz výpis výplní otvorů - V/14 : 4 :
| 4 |  |  | 4 | [20 empty] | VV | 0 |  | 4
70 | 766 V14o | Obložková zárubeň, CPL, 800x1970 mm, tl. stěny 7-15 mm, barva světlý dub | kus | 4 |  | 0 | 2509.5 | 10038 | 0 | 0 | 21 | 0 | 0 | 0 | 0 | 0 |  | Firemní | 0 | 0 |  |  |  |  | POL3_0 | 196
| viz výpis výplní otvorů - V/14 : 4 : | [23 empty] | VV | 0 |  | viz výpis výplní otvorů - V/14 : 4 :
| 4 |  |  | 4 | [20 empty] | VV | 0 |  | 4
71 | 766 V15 | Dveře vnitřní, CPL, 1-kř., 700x1970 mm, plné, barva světlý dub, mřížka | kus | 4 |  | 0 | 2929.5 | 11718 | 0 | 0 | 21 | 0 | 0 | 0 | 0 | 0 |  | Firemní | 0 | 0 |  |  |  |  | POL3_0 | 198
| viz výpis výplní otvorů - V/15 : 4 : | [23 empty] | VV | 0 |  | viz výpis výplní otvorů - V/15 : 4 :
| 4 |  |  | 4 | [20 empty] | VV | 0 |  | 4
72 | 766 V15o | Obložková zárubeň, CPL, 700x1970 mm, tl. stěny 7-15 mm, barva světlý dub | kus | 4 |  | 0 | 2509.5 | 10038 | 0 | 0 | 21 | 0 | 0 | 0 | 0 | 0 |  | Firemní | 0 | 0 |  |  |  |  | POL3_0 | 200
| viz výpis výplní otvorů - V/15 : 4 : | [23 empty] | VV | 0 |  | viz výpis výplní otvorů - V/15 : 4 :
| 4 |  |  | 4 | [20 empty] | VV | 0 |  | 4
73 | 766 V17 | Dveře vnitřní, CPL, 1-kř., 800x1970 mm, plné, barva světlý dub | kus | 4 |  | 0 | 2404.5 | 9618 | 0 | 0 | 21 | 0 | 0 | 0 | 0 | 0 |  | Firemní | 0 | 0 |  |  |  |  | POL3_0 | 202
| viz výpis výplní otvorů - V/17 : 4 : | [23 empty] | VV | 0 |  | viz výpis výplní otvorů - V/17 : 4 :
| 4 |  |  | 4 | [20 empty] | VV | 0 |  | 4
74 | 998766102R00 | Přesun hmot pro konstrukce truhlářské v objektech výšky do 12 m | t | 0.01804 |  | 0 | 0 | 0 | 1128 | 20.35 | 21 | 0 | 0 | 0 | 0 | 0 | 800-766 | RTS 20/II | 2.421 | 0.04 |  |  |  |  | POL7_ | 204
| Hmotnosti z položek s pořadovými čísly : | [23 empty] | VV | 0 |  | Hmotnosti z položek s pořadovými čísly :
| 62, 63, 64, 65, 66, 67 : | [23 empty] | VV | 0 |  | 62, 63, 64, 65, 66, 67 :
| Součet : 0,01804 |  |  | 0.01804 | [20 empty] | VV | 0 |  | Součet : 0,01804
Díl | 769 | Otvorové prvky z plastu |  |  |  | 0 |  | 55878.04 |  | 13408.16 |  | 0 |  | 0.05 |  | 0 |  |  |  | 28.69 |  |  |  |  | DIL
75 | 648991111RT4 | Osazení parapetních desek z plastických hmot Dodávka a osazení parapetních desek z plastických hmot šířky 200 mm | m | 9.6 |  | 0 | 184.81 | 1774.18 | 164.69 | 1581.02 | 21 | 0 | 0.00486 | 0.05 | 0 | 0 | 801-1 | RTS 20/II | 0.356 | 3.42 |  |  |  |  | POL1_7 | 206
| viz výpis výplní otvorů : 0,6*4+1,5*4+1,2*1 : | [23 empty] | VV | 0 |  | viz výpis výplní otvorů : 0,6*4+1,5*4+1,2*1 :
| 9,6 |  |  | 9.6 | [20 empty] | VV | 0 |  | 9,6
76 | 766601211R00 | Těsnění připojovací spáry spára ostění, interiér - fólie parotěsná šířky 70 mm samolepicí, výplň PU pěnou, exteriér - páska paropropustná šířky 10 mm, tl. 2/10 mm expanzní, | m | 39 |  | 0 | 33.39 | 1302.21 | 75.61 | 2948.79 | 21 | 0 | 0 | 0 | 0 | 0 | 800-766 | RTS 20/II | 0.18 | 7.02 |  |  |  |  | POL1_7 | 208
| Instalace a dodávka parotěsné okenní fólie a paropropustné expanzní pásky. | [23 empty] | POP |  | Instalace a dodávka parotěsné okenní fólie a paropropustné expanzní pásky.
| 4*0,6*4+4*1,5*4+2*(1,2+1,5)*1 : | [23 empty] | VV | 0 |  | 4*0,6*4+4*1,5*4+2*(1,2+1,5)*1 :
| 39 |  |  | 39 | [20 empty] | VV | 0 |  | 39
77 | 766711001R00 | Montáž otvorových prvků plastových nebo z dřevěných europrofilů oken a balkonových dveří, | m | 39 |  | 0 | 16.35 | 637.65 | 227.65 | 8878.35 | 21 | 0 | 2e-05 | 0 | 0 | 0 | 800-766 | RTS 20/II | 0.468 | 18.25 |  |  |  |  | POL1_7 | 210
| Montáž plastových oken a dveří včetně dodávky a montáže PU pěny a spojovacích prostředků. | [23 empty] | POP |  | Montáž plastových oken a dveří včetně dodávky a montáže PU pěny a spojovacích prostředků.
| 4*0,6*4+4*1,5*4+2*(1,2+1,5)*1 : | [23 empty] | VV | 0 |  | 4*0,6*4+4*1,5*4+2*(1,2+1,5)*1 :
| 39 |  |  | 39 | [20 empty] | VV | 0 |  | 39
78 | 769 V01 | Okno plastové, 1-kř., OS, 600x600 mm, dvojsklo, barva bílá | kus | 4 |  | 0 | 1701 | 6804 | 0 | 0 | 21 | 0 | 0 | 0 | 0 | 0 |  | Firemní | 0 | 0 |  |  |  |  | POL3_0 | 212
| viz výpis výplní otvorů - V/1 : 4 : | [23 empty] | VV | 0 |  | viz výpis výplní otvorů - V/1 : 4 :
| 4 |  |  | 4 | [20 empty] | VV | 0 |  | 4
79 | 769 V05 | Okno plastové, 2-kř., OS, 1500x1500 mm, dvojsklo, barva bílá | kus | 4 |  | 0 | 9450 | 37800 | 0 | 0 | 21 | 0 | 0 | 0 | 0 | 0 |  | Firemní | 0 | 0 |  |  |  |  | POL3_0 | 214
| viz výpis výplní otvorů - V/5 : 4 : | [23 empty] | VV | 0 |  | viz výpis výplní otvorů - V/5 : 4 :
| 4 |  |  | 4 | [20 empty] | VV | 0 |  | 4
80 | 769 V06 | Okno plastové, 1-kř., OS, 1200x1500 mm, dvojsklo, barva bílá | kus | 1 |  | 0 | 7560 | 7560 | 0 | 0 | 21 | 0 | 0 | 0 | 0 | 0 |  | Firemní | 0 | 0 |  |  |  |  | POL3_0 | 216
| viz výpis výplní otvorů - V/6 : 1 : | [23 empty] | VV | 0 |  | viz výpis výplní otvorů - V/6 : 1 :
| 1 |  |  | 1 | [20 empty] | VV | 0 |  | 1
81 | 998769201T00 | Přesun hmot pro plastové a hliníkové výplně otvorů | % |  |  | 0 | 0 | 0 | 0.54 | 0 | 21 | 0 | 0 | 0 | 0 | 0 |  | Firemní | 0 | 0 |  |  |  |  | POL7_ | 218
| Ceny z položek s pořadovými čísly : | [23 empty] | VV | 0 |  | Ceny z položek s pořadovými čísly :
| 75, 76, 77, 78, 79, 80 : | [23 empty] | VV | 0 |  | 75, 76, 77, 78, 79, 80 :
| Součet : 692,86200 |  |  | 692.862 | [20 empty] | VV | 0 |  | Součet : 692,86200
Díl | 771 | Podlahy z dlaždic a obklady |  |  |  | 0 |  | 8388.65 |  | 7566 |  | 0 |  | 0.33 |  | 0 |  |  |  | 15.45 |  |  |  |  | DIL
82 | 771101210R00 | Příprava podkladu pod dlažby penetrace podkladu pod dlažby | m2 | 12.57 |  | 0 | 23.95 | 301.05 | 24.55 | 308.59 | 21 | 0 | 0.00021 | 0 | 0 | 0 | 800-771 | RTS 20/II | 0.05 | 0.63 |  |  |  |  | POL1_7 | 220
83 | 771575109R00 | Montáž podlah z dlaždic keramických 300 x 300 mm, režných nebo glazovaných, hladkých, kladených do flexibilního tmele | m2 | 12.57 |  | 0 | 105.52 | 1326.39 | 480.48 | 6039.63 | 21 | 0 | 0.00504 | 0.06 | 0 | 0 | 800-771 | RTS 20/II | 0.978 | 12.29 |  |  |  |  | POL1_7 | 221
| 1.05 : 3,21 : | [23 empty] | VV | 0 |  | 1.05 : 3,21 :
| 1.08 : 3,22 : | [23 empty] | VV | 0 |  | 1.08 : 3,22 :
| 1.17 : 3,02 : | [23 empty] | VV | 0 |  | 1.17 : 3,02 :
| 1.20 : 3,12 : | [23 empty] | VV | 0 |  | 1.20 : 3,12 :
| 12,57 |  |  | 12.57 | [20 empty] | VV | 0 |  | 12,57
84 | 771578011R00 | Zvláštní úpravy spár spára podlaha-stěna silikonem | m | 24.67 |  | 0 | 20.73 | 511.41 | 34.07 | 840.51 | 21 | 0 | 4e-05 | 0 | 0 | 0 | 800-771 | RTS 20/II | 0.07 | 1.73 |  |  |  |  | POL1_7 | 226
| vč. dodávky a montáže silikonu. | [23 empty] | POP |  | vč. dodávky a montáže silikonu.
| 1.05 : (0,25+1,6+0,9+0,15+0,89+1,76+0,74) : | [23 empty] | VV | 0 |  | 1.05 : (0,25+1,6+0,9+0,15+0,89+1,76+0,74) :
| 1.08 : (0,25+1,6+0,9+0,15+0,89+1,76+0,74) : | [23 empty] | VV | 0 |  | 1.08 : (0,25+1,6+0,9+0,15+0,89+1,76+0,74) :
| 1.17 : (0,67+1,69+0,81+0,1+0,91+1,59+0,3) : | [23 empty] | VV | 0 |  | 1.17 : (0,67+1,69+0,81+0,1+0,91+1,59+0,3) :
| 1.20 : (0,25+1,69+1,72+1,69+0,67) : | [23 empty] | VV | 0 |  | 1.20 : (0,25+1,69+1,72+1,69+0,67) :
| 24,67 |  |  | 24.67 | [20 empty] | VV | 0 |  | 24,67
85 | 771579791R00 | Příplatky k položkám montáže podlah keramických příplatek za plochu podlah keramických do 5 m2 jednotlivě | m2 | 12.57 |  | 0 | 0 | 0 | 14.7 | 184.78 | 21 | 0 | 0 | 0 | 0 | 0 | 800-771 | RTS 20/II | 0.03 | 0.38 |  |  |  |  | POL1_7 | 232
86 | 597642030R | dlažba keramická š = 300 mm; l = 300 mm; h = 9,0 mm; povrch matný; pro interiér i exteriér | m2 | 13.827 |  | 0 | 452 | 6249.8 | 0 | 0 | 21 | 0 | 0.0192 | 0.27 | 0 | 0 | SPCM | RTS 20/II | 0 | 0 |  |  |  |  | POL3_0 | 233
| 12,57*1,1 : | [23 empty] | VV | 0 |  | 12,57*1,1 :
| 13,827 |  |  | 13.827 | [20 empty] | VV | 0 |  | 13,827
87 | 998771102R00 | Přesun hmot pro podlahy z dlaždic v objektech výšky do 12 m | t | 0.33246 |  | 0 | 0 | 0 | 579 | 192.49 | 21 | 0 | 0 | 0 | 0 | 0 | 800-771 | RTS 20/II | 1.265 | 0.42 |  |  |  |  | POL7_ | 235
| Hmotnosti z položek s pořadovými čísly : | [23 empty] | VV | 0 |  | Hmotnosti z položek s pořadovými čísly :
| 82, 83, 84, 86 : | [23 empty] | VV | 0 |  | 82, 83, 84, 86 :
| Součet : 0,33246 |  |  | 0.33246 | [20 empty] | VV | 0 |  | Součet : 0,33246
Díl | 776 | Podlahy povlakové |  |  |  | 0 |  | 92520.6 |  | 28185.97 |  | 0 |  | 0.07 |  | 0 |  |  |  | 57.96 |  |  |  |  | DIL
88 | 776101121R00 | Přípravné práce penetrace podkladu | m2 | 103.62 |  | 0 | 0 | 0 | 22.4 | 2321.09 | 21 | 0 | 0 | 0 | 0 | 0 | 800-775 | RTS 20/II | 0.046 | 4.77 |  |  |  |  | POL1_7 | 237
89 | 776421100RT1 | Lepení soklíků PVC a napojení krytiny na stěnu lepení podlahových soklíků z PVC a vinylu | m | 100.69 |  | 0 | 8.96 | 902.18 | 66.74 | 6720.05 | 21 | 0 | 3e-05 | 0 | 0 | 0 | 800-775 | RTS 20/II | 0.1372 | 13.81 |  |  |  |  | POL1_7 | 238
| 1.02 : 1,05+0,375+0,525+0,82+0,56+0,15+0,23+0,6+0,5 : | [23 empty] | VV | 0 |  | 1.02 : 1,05+0,375+0,525+0,82+0,56+0,15+0,23+0,6+0,5 :
| 1.03 : 3,6+1,8+2,1+3,6+5,7+2,0+2,59 : | [23 empty] | VV | 0 |  | 1.03 : 3,6+1,8+2,1+3,6+5,7+2,0+2,59 :
| 1.04 : 0,1+1,69+1,85+1,69+1,05 : | [23 empty] | VV | 0 |  | 1.04 : 0,1+1,69+1,85+1,69+1,05 :
| 1.06 : 0,56+0,17+0,14+0,23+0,42+1,85+0,47+0,25+0,82 : | [23 empty] | VV | 0 |  | 1.06 : 0,56+0,17+0,14+0,23+0,42+1,85+0,47+0,25+0,82 :
| 1.07 : 5,7+2,05+0,65+5,7+3,5 : | [23 empty] | VV | 0 |  | 1.07 : 5,7+2,05+0,65+5,7+3,5 :
| 1.15 : 0,5+1,8+0,57+0,23+0,15+0,15+0,56+0,75+0,35 : | [23 empty] | VV | 0 |  | 1.15 : 0,5+1,8+0,57+0,23+0,15+0,15+0,56+0,75+0,35 :
| 1.16 : 0,62+5,7+3,55+5,67+2,2 : | [23 empty] | VV | 0 |  | 1.16 : 0,62+5,7+3,55+5,67+2,2 :
| 1.18 : 0,62+5,7+3,55+5,67+2,2 : | [23 empty] | VV | 0 |  | 1.18 : 0,62+5,7+3,55+5,67+2,2 :
| 1.19 : 0,5+1,8+0,57+0,23+0,15+0,15+0,56+0,75+0,35 : | [23 empty] | VV | 0 |  | 1.19 : 0,5+1,8+0,57+0,23+0,15+0,15+0,56+0,75+0,35 :
| 100,69 |  |  | 100.69 | [20 empty] | VV | 0 |  | 100,69
90 | 776521100RT1 | Lepení povlakových podlah z plastů Lepení povlakových podlah z plastů - pásy z PVC, montáž, | m2 | 103.62 |  | 0 | 71.24 | 7381.89 | 184.76 | 19144.83 | 21 | 0 | 0.00025 | 0.03 | 0 | 0 | 800-775 | RTS 20/II | 0.38 | 39.38 |  |  |  |  | POL1_7 | 248
| 1.02 : 3,4 : | [23 empty] | VV | 0 |  | 1.02 : 3,4 :
| 1.03 : 27,04 : | [23 empty] | VV | 0 |  | 1.03 : 27,04 :
| 1.04 : 3,13 : | [23 empty] | VV | 0 |  | 1.04 : 3,13 :
| 1.06 : 3,07 : | [23 empty] | VV | 0 |  | 1.06 : 3,07 :
| 1.07 : 19,99 : | [23 empty] | VV | 0 |  | 1.07 : 19,99 :
| 1.15 : 3,27 : | [23 empty] | VV | 0 |  | 1.15 : 3,27 :
| 1.16 : 20,41 : | [23 empty] | VV | 0 |  | 1.16 : 20,41 :
| 1.18 : 2,9 : | [23 empty] | VV | 0 |  | 1.18 : 2,9 :
| 1.19 : 20,41 : | [23 empty] | VV | 0 |  | 1.19 : 20,41 :
| 103,62 |  |  | 103.62 | [20 empty] | VV | 0 |  | 103,62
91 | 24616010R | penetrační hmota vodou ředitelná; disperzní, minerální; zvýšení přilnavosti, úprava savosti podkladu, zpevnění, pod stěrkové hmoty; pro interiér i exteriér; tekutá | kg | 20 |  | 0 | 140.5 | 2810 | 0 | 0 | 21 | 0 | 0.001 | 0.02 | 0 | 0 | SPCM | RTS 20/II | 0 | 0 |  |  |  |  | POL3_0 | 258
| Spotřeba 0,20 kg/m2 : 103,62*0,2*1,03 : | [23 empty] | VV | 0 |  | Spotřeba 0,20 kg/m2 : 103,62*0,2*1,03 :
| balení á 10 kg : 20 : | [23 empty] | VV | 0 |  | balení á 10 kg : 20 :
| 20 |  |  | 20 | [20 empty] | VV | 0 |  | 20
92 | 28342400R | lišta soklová; podlahová; materiál PVC; tl. 1,70 mm; š = 74,0 mm | m | 110.759 |  | 0 | 16.6 | 1838.6 | 0 | 0 | 21 | 0 | 0.00015 | 0.02 | 0 | 0 | SPCM | RTS 20/II | 0 | 0 |  |  |  |  | POL3_0 | 263
| 100,69*1,1 : | [23 empty] | VV | 0 |  | 100,69*1,1 :
| 110,759 |  |  | 110.759 | [20 empty] | VV | 0 |  | 110,759
93 | 7660101 | Dodávka - heterogenní akustický vinyl, tl. 2,6 mm | m2 | 113.982 |  | 0 | 698.25 | 79587.93 | 0 | 0 | 21 | 0 | 0 | 0 | 0 | 0 |  | Firemní | 0 | 0 |  |  |  |  | POL3_0 | 265
| 103,62*1,1 : | [23 empty] | VV | 0 |  | 103,62*1,1 :
| 113,982 |  |  | 113.982 | [20 empty] | VV | 0 |  | 113,982
94 | 998776202R00 | Přesun hmot pro podlahy povlakové v objektech výšky do 12 m | % |  |  | 0 | 0 | 0 | 0.79 | 0 | 21 | 0 | 0 | 0 | 0 | 0 | 800-775 | RTS 20/II | 0 | 0 |  |  |  |  | POL7_ | 267
| Ceny z položek s pořadovými čísly : | [23 empty] | VV | 0 |  | Ceny z položek s pořadovými čísly :
| 88, 89, 90, 91, 92, 93 : | [23 empty] | VV | 0 |  | 88, 89, 90, 91, 92, 93 :
| Součet : 1207,06570 |  |  | 1207.0657 | [20 empty] | VV | 0 |  | Součet : 1207,06570
Díl | 781 | Obklady keramické |  |  |  | 0 |  | 33091.28 |  | 36272.89 |  | 0 |  | 1.2 |  | 0 |  |  |  | 73.68 |  |  |  |  | DIL
95 | 781101210R00 | Příprava podkladu pod obklady penetrace podkladu pod obklady | m2 | 60.303 |  | 0 | 23.95 | 1444.26 | 24.55 | 1480.44 | 21 | 0 | 0.00021 | 0.01 | 0 | 0 | 800-771 | RTS 20/II | 0.05 | 3.02 |  |  |  |  | POL1_7 | 269
| včetně dodávky materiálu. | [23 empty] | POP |  | včetně dodávky materiálu.
96 | 781475115R00 | Montáž obkladů vnitřních z dlaždic keramických kladených do tmele 250 x 250 mm, , kladených do flexibilního tmele | m2 | 60.303 |  | 0 | 84.35 | 5086.56 | 501.65 | 30251 | 21 | 0 | 0.00491 | 0.3 | 0 | 0 | 800-771 | RTS 20/II | 1.0165 | 61.3 |  |  |  |  | POL1_7 | 270
| 1.05 : 2,1*(0,25+1,6+0,9+0,15+0,89+1,76+0,74) : | [23 empty] | VV | 0 |  | 1.05 : 2,1*(0,25+1,6+0,9+0,15+0,89+1,76+0,74) :
| 1.08 : 2,1*(0,25+1,6+0,9+0,15+0,89+1,76+0,74) : | [23 empty] | VV | 0 |  | 1.08 : 2,1*(0,25+1,6+0,9+0,15+0,89+1,76+0,74) :
| 1.17 : 2,1*(0,67+1,69+0,81+0,1+0,91+1,59+0,3) : | [23 empty] | VV | 0 |  | 1.17 : 2,1*(0,67+1,69+0,81+0,1+0,91+1,59+0,3) :
| 1.20 : 2,1*(0,25+1,69+1,72+1,69+0,67) : | [23 empty] | VV | 0 |  | 1.20 : 2,1*(0,25+1,69+1,72+1,69+0,67) :
| 1.03 : 0,6*(2*1,77) : | [23 empty] | VV | 0 |  | 1.03 : 0,6*(2*1,77) :
| 1.07 : 0,6*(2*1,77) : | [23 empty] | VV | 0 |  | 1.07 : 0,6*(2*1,77) :
| 1.16 : 0,6*(2*1,77) : | [23 empty] | VV | 0 |  | 1.16 : 0,6*(2*1,77) :
| 1.19 : 0,6*(2*1,77) : | [23 empty] | VV | 0 |  | 1.19 : 0,6*(2*1,77) :
| 60,303 |  |  | 60.303 | [20 empty] | VV | 0 |  | 60,303
97 | 781479705R00 | Montáž obkladů vnitřních z dlaždic keramických Příplatky k položkám montáže obkladů vnitřních stěn z dlaždic keramických příplatek za spárovací hmotu - plošně | m2 | 60.303 |  | 0 | 8.7 | 524.64 | 0 | 0 | 21 | 0 | 0.0009 | 0.05 | 0 | 0 | 800-771 | RTS 20/II | 0 | 0 |  |  |  |  | POL1_7 | 282
98 | 781479711R00 | Montáž obkladů vnitřních z dlaždic keramických Příplatky k položkám montáže obkladů vnitřních stěn z dlaždic keramických příplatek k obkladu stěn keram.,za plochu do 10 m2 | m2 | 60.303 |  | 0 | 0 | 0 | 63.8 | 3847.33 | 21 | 0 | 0 | 0 | 0 | 0 | 800-771 | RTS 20/II | 0.13 | 7.84 |  |  |  |  | POL1_7 | 283
99 | 597813663R | obklad keramický š = 198 mm; l = 248 mm; h = 6,8 mm; pro interiér; barva světle šedá; mat | m2 | 66.3333 |  | 0 | 392.5 | 26035.82 | 0 | 0 | 21 | 0 | 0.0126 | 0.84 | 0 | 0 | SPCM | RTS 20/II | 0 | 0 |  |  |  |  | POL3_0 | 284
| 60,303*1,1 : | [23 empty] | VV | 0 |  | 60,303*1,1 :
| 66,3333 |  |  | 66.3333 | [20 empty] | VV | 0 |  | 66,3333
100 | 998781102R00 | Přesun hmot pro obklady keramické v objektech výšky do 12 m | t | 1.1988 |  | 0 | 0 | 0 | 579 | 694.12 | 21 | 0 | 0 | 0 | 0 | 0 | 800-771 | RTS 20/II | 1.265 | 1.52 |  |  |  |  | POL7_ | 286
| Hmotnosti z položek s pořadovými čísly : | [23 empty] | VV | 0 |  | Hmotnosti z položek s pořadovými čísly :
| 95, 96, 97, 99 : | [23 empty] | VV | 0 |  | 95, 96, 97, 99 :
| Součet : 1,19882 |  |  | 1.1988 | [20 empty] | VV | 0 |  | Součet : 1,19882
Díl | 783 | Nátěry |  |  |  | 0 |  | 1317.84 |  | 2682.16 |  | 0 |  | 0 |  | 0 |  |  |  | 3.2 |  |  |  |  | DIL
101 | 783921800T00 | Nátěr syntetický zárubní 2x | ks | 8 |  | 0 | 164.73 | 1317.84 | 335.27 | 2682.16 | 21 | 0 | 0 | 0 | 0 | 0 |  | Firemní | 0.4 | 3.2 |  |  |  |  | POL1_7 | 288
Díl | 784 | Malby |  |  |  | 0 |  | 9330.4 |  | 29950.67 |  | 0 |  | 0.19 |  | 0 |  |  |  | 61.53 |  |  |  |  | DIL
102 | 784450020RA0 | Malby z malířských směsí disperzní, penetrace jednonásobná, malba dvojnásobná, bílá | m2 | 457.8213 |  | 0 | 20.38 | 9330.4 | 65.42 | 29950.67 | 21 | 0 | 0.00042 | 0.19 | 0 | 0 | AP-PSV | RTS 20/II | 0.13439 | 61.53 |  |  |  |  | POL2_7 | 290
| 008 : 2*(2,665+5,55)*2,67 : | [23 empty] | VV | 0 |  | 008 : 2*(2,665+5,55)*2,67 :
| 016 : 2*(2,4+3,74)*2,67 : | [23 empty] | VV | 0 |  | 016 : 2*(2,4+3,74)*2,67 :
| 017 : 2*(2,4+3,74)*2,67 : | [23 empty] | VV | 0 |  | 017 : 2*(2,4+3,74)*2,67 :
| 021 : 2*(2,4+3,74)*2,67 : | [23 empty] | VV | 0 |  | 021 : 2*(2,4+3,74)*2,67 :
| 102 : 2*(1,7+1,85)*2,67 : | [23 empty] | VV | 0 |  | 102 : 2*(1,7+1,85)*2,67 :
| 103 : 2*(5,4+5,71)*2,67 : | [23 empty] | VV | 0 |  | 103 : 2*(5,4+5,71)*2,67 :
| 104 : 2*(1,69+1,85)*2,67 : | [23 empty] | VV | 0 |  | 104 : 2*(1,69+1,85)*2,67 :
| 105 : 2*(1,78+1,85)*0,57 : | [23 empty] | VV | 0 |  | 105 : 2*(1,78+1,85)*0,57 :
| 106 : 2*(1,52+1,85)*2,67 : | [23 empty] | VV | 0 |  | 106 : 2*(1,52+1,85)*2,67 :
| 107 : 2*(3,5+5,71)*2,67 : | [23 empty] | VV | 0 |  | 107 : 2*(3,5+5,71)*2,67 :
| 108 : 2*(1,75+1,85)*0,57 : | [23 empty] | VV | 0 |  | 108 : 2*(1,75+1,85)*0,57 :
| 115 : 2*(1,69+1,78)*2,67 : | [23 empty] | VV | 0 |  | 115 : 2*(1,69+1,78)*2,67 :
| 116 : 2*(3,6+5,67)*2,67 : | [23 empty] | VV | 0 |  | 116 : 2*(3,6+5,67)*2,67 :
| 117 : 2*(1,65+1,78)*0,57 : | [23 empty] | VV | 0 |  | 117 : 2*(1,65+1,78)*0,57 :
| 118 : 2*(1,5+1,78)*2,67 : | [23 empty] | VV | 0 |  | 118 : 2*(1,5+1,78)*2,67 :
| 119 : 2*(3,6+5,67)*2,67 : | [23 empty] | VV | 0 |  | 119 : 2*(3,6+5,67)*2,67 :
| 120 : 2*(1,75+1,78)*0,57 : | [23 empty] | VV | 0 |  | 120 : 2*(1,75+1,78)*0,57 :
| 457,8213 |  |  | 457.8213 | [20 empty] | VV | 0 |  | 457,8213
Díl | 7861 | Stínící prvky |  |  |  | 0 |  | 3861.32 |  | 1646.68 |  | 0 |  | 0.04 |  | 0 |  |  |  | 3.24 |  |  |  |  | DIL
103 | 786622211RT2 | Zastiňující zařízení lamelové žaluzie vnitřní vč. dodávky, pro okna plastová | m2 | 10.8 |  | 0 | 357.53 | 3861.32 | 152.47 | 1646.68 | 21 | 0 | 0.00382 | 0.04 | 0 | 0 | 800-786 | RTS 20/II | 0.3 | 3.24 |  |  |  |  | POL1_7 | 313
| plocha oken : 1,5*1,5*4+1,2*1,5*1 : | [23 empty] | VV | 0 |  | plocha oken : 1,5*1,5*4+1,2*1,5*1 :
| 10,8 |  |  | 10.8 | [20 empty] | VV | 0 |  | 10,8
Díl | D96 | Přesuny suti a vybouraných hmot |  |  |  | 0 |  | 0 |  | 129326.71 |  | 0 |  | 0 |  | 0 |  |  |  | 304.02 |  |  |  |  | DIL
104 | 979990001R00 | Poplatek za skládku stavební suti, skupina 17 09 04 z Katalogu odpadů | t | 40.0553 |  | 0 | 0 | 0 | 300 | 12016.61 | 21 | 0 | 0 | 0 | 0 | 0 | 801-3 | RTS 20/II | 0 | 0 |  |  |  |  | POL1_9 | 316
105 | 979086112R00 | Vodorovná doprava suti a vybouraných hmot nakládání nebo překládání suti a vybouraných hmot na dopravní prostředek při vodorovné dopravě, , | t | 40.0553 |  | 0 | 0 | 0 | 164 | 6569.08 | 21 | 0 | 0 | 0 | 0 | 0 | 832-1 | RTS 20/II | 0.277 | 11.1 |  |  |  |  | POL8_ | 317
| Včetně: - při vodorovné dopravě po suchu : přepravy za ztížených provozních podmínek, - při vodorovné dopravě po vodě : vyložení na hromady na suchu nebo na přeložení na dopravní prostředek na suchu do 15 m vodorovně a současně do 4 m svisle, - při nakládání nebo překládání : dopravy do 15 m vodorovně a současně do 4 m svisle. | [23 empty] | POP |  | Včetně: - při vodorovné dopravě po suchu : přepravy za ztížených provozních podmínek, - při vodorovné dopravě po vodě : vyložení na hromady na suchu nebo na přeložení na dopravní prostředek na suchu do 15 m vodorovně a současně do 4 m svisle, - při nakládání nebo překládání : dopravy do 15 m vodorovně a současně do 4 m svisle.
| Demontážní hmotnosti z položek s pořadovými čísly : | [23 empty] | VV | 0 |  | Demontážní hmotnosti z položek s pořadovými čísly :
| 32, 33, 34, 36, 37, 38, 39, 40, 41, 42, 44, 45, 46, 47, 48, 49, 50, 51, 52, 53, 54, 55 : | [23 empty] | VV | 0 |  | 32, 33, 34, 36, 37, 38, 39, 40, 41, 42, 44, 45, 46, 47, 48, 49, 50, 51, 52, 53, 54, 55 :
| Součet : 40,05535 |  |  | 40.0553 | [20 empty] | VV | 0 |  | Součet : 40,05535
106 | 979011211R00 | Svislá doprava suti a vybouraných hmot nošením za prvé podlaží nad základním podlažím | t | 40.0553 |  | 0 | 0 | 0 | 671 | 26877.14 | 21 | 0 | 0 | 0 | 0 | 0 | 801-3 | RTS 20/II | 2.009 | 80.47 |  |  |  |  | POL8_ | 318
| Demontážní hmotnosti z položek s pořadovými čísly : | [23 empty] | VV | 0 |  | Demontážní hmotnosti z položek s pořadovými čísly :
| 32, 33, 34, 36, 37, 38, 39, 40, 41, 42, 44, 45, 46, 47, 48, 49, 50, 51, 52, 53, 54, 55 : | [23 empty] | VV | 0 |  | 32, 33, 34, 36, 37, 38, 39, 40, 41, 42, 44, 45, 46, 47, 48, 49, 50, 51, 52, 53, 54, 55 :
| Součet : 40,05535 |  |  | 40.0553 | [20 empty] | VV | 0 |  | Součet : 40,05535
107 | 979011219R00 | Svislá doprava suti a vybouraných hmot nošením příplatek zakaždé další podlaží nad prvním základním podlažím | t | 40.0553 |  | 0 | 0 | 0 | 320.5 | 12837.74 | 21 | 0 | 0 | 0 | 0 | 0 | 801-3 | RTS 20/II | 0.959 | 38.41 |  |  |  |  | POL8_ | 319
| Demontážní hmotnosti z položek s pořadovými čísly : | [23 empty] | VV | 0 |  | Demontážní hmotnosti z položek s pořadovými čísly :
| 32, 33, 34, 36, 37, 38, 39, 40, 41, 42, 44, 45, 46, 47, 48, 49, 50, 51, 52, 53, 54, 55 : | [23 empty] | VV | 0 |  | 32, 33, 34, 36, 37, 38, 39, 40, 41, 42, 44, 45, 46, 47, 48, 49, 50, 51, 52, 53, 54, 55 :
| Součet : 40,05535 |  |  | 40.0553 | [20 empty] | VV | 0 |  | Součet : 40,05535
108 | 979011221R00 | Svislá doprava suti a vybouraných hmot nošením za prvé podlaží pod základním podlažím | t | 40.0553 |  | 0 | 0 | 0 | 691 | 27678.25 | 21 | 0 | 0 | 0 | 0 | 0 | 801-3 | RTS 20/II | 2.067 | 82.79 |  |  |  |  | POL8_ | 320
| Demontážní hmotnosti z položek s pořadovými čísly : | [23 empty] | VV | 0 |  | Demontážní hmotnosti z položek s pořadovými čísly :
| 32, 33, 34, 36, 37, 38, 39, 40, 41, 42, 44, 45, 46, 47, 48, 49, 50, 51, 52, 53, 54, 55 : | [23 empty] | VV | 0 |  | 32, 33, 34, 36, 37, 38, 39, 40, 41, 42, 44, 45, 46, 47, 48, 49, 50, 51, 52, 53, 54, 55 :
| Součet : 40,05535 |  |  | 40.0553 | [20 empty] | VV | 0 |  | Součet : 40,05535
109 | 979081111R00 | Odvoz suti a vybouraných hmot na skládku do 1 km | t | 40.0553 |  | 0 | 0 | 0 | 225 | 9012.45 | 21 | 0 | 0 | 0 | 0 | 0 | 801-3 | RTS 20/II | 0.49 | 19.63 |  |  |  |  | POL8_ | 321
| Včetně naložení na dopravní prostředek a složení na skládku, bez poplatku za skládku. | [23 empty] | POP |  | Včetně naložení na dopravní prostředek a složení na skládku, bez poplatku za skládku.
| Demontážní hmotnosti z položek s pořadovými čísly : | [23 empty] | VV | 0 |  | Demontážní hmotnosti z položek s pořadovými čísly :
| 32, 33, 34, 36, 37, 38, 39, 40, 41, 42, 44, 45, 46, 47, 48, 49, 50, 51, 52, 53, 54, 55 : | [23 empty] | VV | 0 |  | 32, 33, 34, 36, 37, 38, 39, 40, 41, 42, 44, 45, 46, 47, 48, 49, 50, 51, 52, 53, 54, 55 :
| Součet : 40,05535 |  |  | 40.0553 | [20 empty] | VV | 0 |  | Součet : 40,05535
110 | 979081121R00 | Odvoz suti a vybouraných hmot na skládku příplatek za každý další 1 km | t | 640.8855 |  | 0 | 0 | 0 | 15.7 | 10061.9 | 21 | 0 | 0 | 0 | 0 | 0 | 801-3 | RTS 20/II | 0 | 0 |  |  |  |  | POL8_ | 322
| Demontážní hmotnosti z položek s pořadovými čísly : | [23 empty] | VV | 0 |  | Demontážní hmotnosti z položek s pořadovými čísly :
| 32, 33, 34, 36, 37, 38, 39, 40, 41, 42, 44, 45, 46, 47, 48, 49, 50, 51, 52, 53, 54, 55 : | [23 empty] | VV | 0 |  | 32, 33, 34, 36, 37, 38, 39, 40, 41, 42, 44, 45, 46, 47, 48, 49, 50, 51, 52, 53, 54, 55 :
| Součet : 640,88554 |  |  | 640.8855 | [20 empty] | VV | 0 |  | Součet : 640,88554
111 | 979082111R00 | Vnitrostaveništní doprava suti a vybouraných hmot do 10 m | t | 40.0553 |  | 0 | 0 | 0 | 315 | 12617.44 | 21 | 0 | 0 | 0 | 0 | 0 | 801-3 | RTS 20/II | 0.942 | 37.73 |  |  |  |  | POL8_ | 323
| Demontážní hmotnosti z položek s pořadovými čísly : | [23 empty] | VV | 0 |  | Demontážní hmotnosti z položek s pořadovými čísly :
| 32, 33, 34, 36, 37, 38, 39, 40, 41, 42, 44, 45, 46, 47, 48, 49, 50, 51, 52, 53, 54, 55 : | [23 empty] | VV | 0 |  | 32, 33, 34, 36, 37, 38, 39, 40, 41, 42, 44, 45, 46, 47, 48, 49, 50, 51, 52, 53, 54, 55 :
| Součet : 40,05535 |  |  | 40.0553 | [20 empty] | VV | 0 |  | Součet : 40,05535
112 | 979082121R00 | Vnitrostaveništní doprava suti a vybouraných hmot příplatek k ceně za každých dalších 5 m | t | 320.4428 |  | 0 | 0 | 0 | 35.1 | 11247.54 | 21 | 0 | 0 | 0 | 0 | 0 | 801-3 | RTS 20/II | 0.105 | 33.65 |  |  |  |  | POL8_ | 324
| Demontážní hmotnosti z položek s pořadovými čísly : | [23 empty] | VV | 0 |  | Demontážní hmotnosti z položek s pořadovými čísly :
| 32, 33, 34, 36, 37, 38, 39, 40, 41, 42, 44, 45, 46, 47, 48, 49, 50, 51, 52, 53, 54, 55 : | [23 empty] | VV | 0 |  | 32, 33, 34, 36, 37, 38, 39, 40, 41, 42, 44, 45, 46, 47, 48, 49, 50, 51, 52, 53, 54, 55 :
| Součet : 320,44277 |  |  | 320.4428 | [20 empty] | VV | 0 |  | Součet : 320,44277
113 | 979093111R00 | Uložení suti na skládku bez zhutnění | t | 40.0553 |  | 0 | 0 | 0 | 10.2 | 408.56 | 21 | 0 | 0 | 0 | 0 | 0 | 800-6 | RTS 20/II | 0.006 | 0.24 |  |  |  |  | POL1_9 | 325
[23 empty] | 15 | 21
END

## NEDOT-D.1.1.3
Položkový soupis prací a dodávek | [23 empty] | #TypZaznamu#
S: | 02 -0615 | Revitalizace bytového domu Moravský Písek, p.č.2090 | [21 empty] | STA
O: | [23 empty] | OBJ
R: | 2000668 | Revitalizace bytového domu Moravský Písek, p.č.2090 | [21 empty] | ROZ
C: | 2000668 | Revitalizace bytového domu Moravský Písek, p.č.2090 | [21 empty] | CAS_STR
C: | D.1 | Bytový dům | [21 empty] | CAS_STA
C: | D.1.1.3 | Architektonicko-stavební řešení (společné prostory+exteriér) | [21 empty] | CAS_ROZ
# | Číslo položky | Název položky | MJ | Množství | Cena / MJ | Celkem | Dodávka | Dodávka celk. | Montáž | Montáž celk. | DPH | cena s DPH | hmotnost / MJ | hmotnost celk.(t) | dem. hmotnost / MJ | dem. hmotnost celk.(t) | Ceník | Cen. soustava | Nhod / MJ | Nhod celk. | Dodavatel | Identifikace | CenaCelkem pro UzivDil | Typ | ParovaciUID
Díl | 1 | Zemní práce |  |  |  | 0 |  | 4809.05 |  | 16485 |  | 0 |  | 11.04 |  | 0
1 | 139601102R00 | Ruční výkop jam, rýh a šachet v hornině 3 | m3 | 5.8119 |  | 0 | 0 | 0 | 1262 | 7334.61 | 21 | 0 | 0 | 0 | 0 | 0 | 800-1 | RTS 20/II
2*(23+18)*0,6*0,8 :
| 39,36 |  |  | 5.8119
2 | 162701105R00 | Vodorovné přemístění výkopku z horniny 1 až 4, na vzdálenost přes 9 000 do 10 000 m | m3 | 5.8119 |  | 0 | 0 | 0 | 264.5 | 1537.25 | 21 | 0 | 0 | 0 | 0 | 0 | 800-1 | RTS 20/II
3 | 167101201R00 | Nakládání, skládání, překládání neulehlého výkopku nakládání, skládání, překládání neulehléno výkopku nebo zeminy - ručně z horniny 1 až 4 | m3 | 5.8119 |  | 0 | 0 | 0 | 713 | 4143.88 | 21 | 0 | 0 | 0 | 0 | 0 | 800-1 | RTS 20/II
4 | 171201201R00 | Uložení sypaniny na dočasnou skládku tak, že na 1 m2 plochy připadá přes 2 m3 výkopku nebo ornice | m3 | 5.8119 |  | 0 | 0 | 0 | 16.3 | 94.73 | 21 | 0 | 0 | 0 | 0 | 0 | 800-1 | RTS 20/II
5 | 174101102R00 | Zásyp sypaninou se zhutněním v uzavřených prostorách s urovnáním povrchu zásypu s ručním zhutněním | m3 | 3.6324 |  | 0 | 0 | 0 | 481 | 1747.2 | 21 | 0 | 0 | 0 | 0 | 0 | 800-1 | RTS 20/II
6 | 199000002R00 | Poplatky za skládku horniny 1- 4, skupina 17 05 04 z Katalogu odpadů | m3 | 5.8119 |  | 0 | 0 | 0 | 280 | 1627.33 | 21 | 0 | 0 | 0 | 0 | 0 | 800-1 | RTS 20/II
7 | 583318004R | kamenivo přírodní těžené frakce 16,0 až 32,0 mm; Jihomoravský kraj | t | 11.0426 |  | 0 | 435.5 | 4809.05 | 0 | 0 | 21 | 0 | 1 | 11.04 | 0 | 0 | SPCM | RTS 20/II
39,36*1,9 :
| 74,784 |  |  | 11.0426
Díl | 2 | Základy a zvláštní zakládání |  |  |  | 0 |  | 7637.92 |  | 7005.51 |  | 0 |  | 4.81 |  | 0
8 | 274320030RAA | Základové pasy ze železobetonu včetně bednění z betonu C 16/20 (B 20), výztuž 90 kg/m3, štěrkopískový podklad 100 mm | m3 | 1.4996 |  | 0 | 5093.36 | 7637.92 | 4671.64 | 7005.51 | 21 | 0 | 3.2047 | 4.81 | 0 | 0 | AP-HSV | RTS 20/II
Schodiště SCH1 : 0,5*0,39*(3,67-0,85)+0,5*0,39*(3,03-0,85)+0,94*0,39*((3,03-0,85)+(2,39-1,44))/2 :
1,35*0,3*(2,39-1,44) :
0,5*0,18*(3,67-0,85)+0,5*0,18*(3,03-0,85)+0,94*0,18*((3,03-0,85)+(2,39-1,44))/2 :
Schodiště SCH1 : (0,703+0,6)*03*(4,0-2,46) :
1,088*0,3*((4,0-2,46)+(4,0-3,1))/2 :
(1,45+0,6)*0,3*(4,0-3,1) :
(1,15+1,7)*1,88*0,10 :
| 10,15565 |  |  | 1.4996
Díl | 3 | Svislé a kompletní konstrukce |  |  |  | 0 |  | 2586.84 |  | 1963.95 |  | 0 |  | 0.71 |  | 0.02
9 | 310271430R00 | Zazdívka otvorů z pórobetonových tvárnic plochy do 0,25 m2, tloušťka zdiva 300 mm | kus | 0.14766 |  | 0 | 314.19 | 46.39 | 236.81 | 34.97 | 21 | 0 | 0.04363 | 0.01 | 0 | 0 | 801-4 | RTS 20/II
1pp : 1 :
| 1 |  |  | 0.14766
10 | 311112130RT2 | Stěny z betonových bednicích tvárnic a betonu šířky 300 mm, zálivka betonem C16/20 | m2 | 0.73712 |  | 0 | 925.76 | 682.4 | 499.24 | 368 | 21 | 0 | 0.77123 | 0.57 | 0 | 0 | 801-1 | RTS 20/II
Schodiště SCH2 - opěrná stěna : 1,3*(0,9+2,94) :
| 4,992 |  |  | 0.73712
11 | 311361821R00 | Výztuž nadzákladových zdí z betonářské oceli 10 505(R) | t | 0.0054546 |  | 0 | 24514.42 | 133.72 | 14195.58 | 77.43 | 21 | 0 | 1.0203 | 0.01 | 0 | 0 | 801-1 | RTS 20/II
Schodiště SCH2 - opěrná stěna : 4,992*7,40/1000 :
| 0,03694 |  |  | 0.0054546
12 | 317121047RT2 | Překlady pórobetonové nenosné délky 1240 mm, šířky 100 mm, výšky 249 mm | kus | 0.14766 |  | 0 | 567.24 | 83.76 | 187.76 | 27.72 | 21 | 0 | 0.02651 | 0 | 0 | 0 | 801-1 | RTS 20/II
1np : 1 :
| 1 |  |  | 0.14766
13 | 318261125RT1 | Ploty z betonových tvárnic s výztuží a betonovou zálivkou stříška, šířky 400 mm, hladká, přírodní | m | 0.56701 |  | 0 | 534 | 302.79 | 179 | 101.5 | 21 | 0 | 0.06727 | 0.04 | 0 | 0 | 801-1 | RTS 20/II
Schodiště SCH2 - opěrná stěna : 0,9+2,94 :
| 3,84 |  |  | 0.56701
14 | 340271610R00 | Zazdívka otvorů příček z pórobetonových tvárnic plochy od 1 m2 do 4 m2, tloušťka zdiva 100 mm | m3 | 0.070638 |  | 0 | 4417.81 | 312.06 | 1812.19 | 128.01 | 21 | 0 | 0.76182 | 0.05 | 0 | 0 | 801-4 | RTS 20/II
1np : (1,57*2,67-1,8)*0,10 :
2np : (1,57*2,67-1,8)*0,10 :
| 0,47838 |  |  | 0.070638
15 | 380932217R00 | Dodatečné vlepení betonářské výztuže D 16 mm, do betonu, dovolené namáhání v tahu Nperm,s do 62,4 kN | m | 2.5988 |  | 0 | 340.11 | 883.88 | 400.89 | 1041.84 | 21 | 0 | 0.00292 | 0.01 | 0 | 0 | 801-4 | RTS 20/II
Schodiště SCH1 : 9*4*0,40 :
Schodiště SCH2 : 4*2*0,40 :
| 17,6 |  |  | 2.5988
16 | 317941111RA0 | Dodatečné osazení překladů z válcovaných nosníků I č. 140, délky 1,0 m, do zdiva šířky 300 mm | kus | 0.14766 |  | 0 | 960.61 | 141.84 | 1249.39 | 184.48 | 21 | 0 | 0.12018 | 0.02 | 0.1053 | 0.02 | AP-HSV | RTS 20/II
1pp : 1 :
| 1 |  |  | 0.14766
Díl | 342 | Sádrokartonové konstrukce |  |  |  | 0 |  | 8182.53 |  | 23775.76 |  | 0 |  | 0.45 |  | 0
17 | 342266111RT3 | Předstěny opláštěné sádrokartonovými deskami obklad stěn sádrokartonem na ocelovou konstrukci z profilů CW 50 tloušťka desky 12, 5 mm, impregnovaná, tloušťka izolace 50 mm | m2 | 20.0266 |  | 0 | 277.57 | 5558.78 | 500.43 | 10021.91 | 21 | 0 | 0.01409 | 0.28 | 0 | 0 | 801-1 | RTS 20/II
1np : 2,67*(9,33*2)-1,6*4 :
2np : 2,67*(9,33*2)-1,6*2 :
3np : 2,7*(9,33*2)-1,6*3 :
| 135,6264 |  |  | 20.0266
18 | 342264051RT1 | Podhledy na kovové konstrukci opláštěné deskami sádrokartonovými nosná konstrukce z profilů CD s přímým uchycením 1x deska, tloušťky 12,5 mm, standard, bez izolace | m2 | 11.8084 |  | 0 | 121.39 | 1433.42 | 573.61 | 6773.4 | 21 | 0 | 0.01215 | 0.14 | 0 | 0 | 801-1 | RTS 20/II
1np : 20,47+12,58 :
2np : 29,26+12,66 :
3np - opravy stávající sdk : 5 :
| 79,97 |  |  | 11.8084
19 | 342264098R00 | Příplatky k podhledům sádrokartonovým příplatek k podhledu sádrokartonovému za plochu do 2 m2 | m2 | 0.7383 |  | 0 | 0 | 0 | 284.5 | 210.05 | 21 | 0 | 0 | 0 | 0 | 0 | 801-1 | RTS 20/II
3np - opravy stávající sdk : 5 :
| 5 |  |  | 0.7383
20 | 767587001R00 | Podhledy kazetové minerální včetně roštu 600 mm x 600 mm, hrana kazety v úrovni roštu | m2 | 4.1995 |  | 0 | 283.45 | 1190.33 | 381.55 | 1602.3 | 21 | 0 | 0.00647 | 0.03 | 0 | 0 | 800-767 | RTS 20/II
301 : 28,44 :
| 28,44 |  |  | 4.1995
21 | 342011001X00 | Vytvoření prostupu pro provedení fokané izolace ve střeše a násldné zapravení, 60x60 cm | soubor | 1.4766 |  | 0 | 0 | 0 | 3500 | 5168.1 | 21 | 0 | 0 | 0 | 0 | 0 |  | Firemní
Díl | 4 | Vodorovné konstrukce |  |  |  | 0 |  | 1566.65 |  | 3299.88 |  | 0 |  | 0.51 |  | 0
22 | 430320040RAA | Schodiště ze železobetonu přímočaré, z betonu C 25/30, výztuž 90 kg/m3 | m3 | 0.16868 |  | 0 | 9287.51 | 1566.65 | 19562.49 | 3299.88 | 21 | 0 | 3.0195 | 0.51 | 0 | 0 | AP-HSV | RTS 20/II
Schodiště SCH1 : 1,92*0,18*0,28*4 :
Schodiště SCH2 : (1,15+1,7)*1,88*0,10 :
1,88*((0,168*0,278)/2)*5 :
| 1,14238 |  |  | 0.16868
Díl | 591 | Okapový chodník |  |  |  | 0 |  | 1771.23 |  | 5095.79 |  | 0 |  | 4.42 |  | 0
23 | 639561121R00 | Obrubník pro okapový chodník výšky 250 mm, šedý | m | 11.8128 |  | 0 | 86.05 | 1016.49 | 148.95 | 1759.52 | 21 | 0 | 0.12068 | 1.43 | 0 | 0 | 801-1 | RTS 20/II
24 | 639571115R00 | Podklad pod okapových chodník ze štěrku tl. 150 mm | m2 | 5.7587 |  | 0 | 117.15 | 674.64 | 94.35 | 543.34 | 21 | 0 | 0.28 | 1.61 | 0 | 0 | 801-1 | RTS 20/II
svislá izolace kolem objektu : 78*0,5 :
| 39 |  |  | 5.7587
25 | 639571215R00 | Kačírek pro okapový chodník tl. 150 mm | m2 | 5.7587 |  | 0 | 0 | 0 | 438 | 2522.33 | 21 | 0 | 0.24 | 1.38 | 0 | 0 | 801-1 | RTS 20/II
26 | 639571311R00 | Textilie proti prorůstání 45 g/m2 | m2 | 5.7587 |  | 0 | 13.91 | 80.1 | 46.99 | 270.6 | 21 | 0 | 0 | 0 | 0 | 0 | 801-1 | RTS 20/II
Díl | 61 | Úpravy povrchů vnitřní |  |  |  | 0 |  | 20630.75 |  | 72847.83 |  | 0 |  | 5.15 |  | 0
27 | 601011141R00 | Omítka stropů a podhledů z hotových směsí vrstva štuková, vápenná, , tloušťka vrstvy 2 mm, | m2 | 47.6233 |  | 0 | 29.15 | 1388.22 | 135.85 | 6469.63 | 21 | 0 | 0.00307 | 0.15 | 0 | 0 | 801-1 | RTS 20/II
Včetně pomocného lešení.
zateplení stropu nad suterénem : (8,55+49,18+11,47+11,46+15,39+9,31+9,99+14,79+14,79+12,33+14,89+11,15+11,15+12,25+16,40+8,64+8,64+19,34+19,01+5,83+8,64)*1,1 :
| 322,52 |  |  | 47.6233
28 | 602016191R00 | Omítka stěn z hotových směsí Doplňkové práce pro omítky stěn z hotových směsí penetrační nátěr stěn akrylátový | m2 | 93.4325 |  | 0 | 24.45 | 2284.43 | 30.25 | 2826.33 | 21 | 0 | 0.0003 | 0.03 | 0 | 0 | 801-1 | RTS 20/II
| Položka pořadí 29 : 632,75456 |  |  | 93.4325
29 | 612421637R00 | Omítky vnitřní stěn vápenné nebo vápenocementové v podlaží i ve schodišti štukové | m2 | 93.4325 |  | 0 | 57.05 | 5330.33 | 378.45 | 35359.54 | 21 | 0 | 0.04766 | 4.45 | 0 | 0 | 801-1 | RTS 20/II
001 : (3,78+5,36+3,13+1,32+1,51+0,37+0,3+1,88+0,3+0,37+1,51+0,65+1,5)*2,67-3,55*0,6-1,8 :
002 : 2*(5,45+11+1,35+16,5+1,2+2,19+1,73+1,2)*2,67-1,8-1,6*23-0,85*2,4 :
015 : 2*(4,07+4,03)*2,67-1,5*0,9*2-1,6 :
018 : 2*(3,46+5,59)*2,67-1,5*0,6-1,6 :
020 : 2*(1,62+3,6)*2,67-1,2*0,6-1,6 :
101 : 2*(5,35+7,35+1,9+0,9)*2,67-1,2*0,65-3,55*0,65-1,6-1,8 :
128 : 2*(9,33+1,57)*2,67-1,6*5-1,8 :
201 : 2*(5,35+7,2)*2,67-3,5*0,65-1,2*0,65-1,6*2-1,8 :
225 : 2*(9,34+1,57)*2,67-1,6*3-1,8 :
Ostění, nadpraží, detaily (10% z plochy) : 0,1 :
| 632,75456 |  |  | 93.4325
30 | 612481211RT2 | Vyztužení povrchu vnitřních stěn sklotextilní síťovinou s dodávkou síťoviny a stěrkového tmelu | m2 | 1.5654 |  | 0 | 73.72 | 115.4 | 169.78 | 265.77 | 21 | 0 | 0.00367 | 0.01 | 0 | 0 | 801-1 | RTS 20/II
1pp : 0,35*0,2 :
1np : (1,57*2,67-1,8)*2 :
2np : (1,57*2,67-1,8)*2 :
0,1 :
| 10,60136 |  |  | 1.5654
31 | 622311131RV1 | Zateplení fasády , expandovaným polystyrénem, tloušťky 80 mm, zakončené stěrkou s výztužnou tkaninou, | m2 | 47.6233 |  | 0 | 212.7 | 10129.48 | 419.3 | 19968.45 | 21 | 0 | 0.00904 | 0.43 | 0 | 0 | 801-1 | RTS 20/II
Položka neobsahuje kontaktní nátěr a povrchovou úpravu omítkou. Součinitel tepelné vodivosti izolantu je 0,039 W/mK.
zateplení stropu nad suterénem : (8,55+49,18+11,47+11,46+15,39+9,31+9,99+14,79+14,79+12,33+14,89+11,15+11,15+12,25+16,40+8,64+8,64+19,34+19,01+5,83+8,64)*1,1 :
| 322,52 |  |  | 47.6233
32 | 622391002R00 | Příplatek za montáž KZS na podhledu, bez dodávky materiálu | m2 | 47.6233 |  | 0 | 0 | 0 | 145.5 | 6929.19 | 21 | 0 | 0 | 0 | 0 | 0 | 801-1 | RTS 20/II
Nanesení lepicího tmelu na izolační desky, nalepení desek, zajištění talířovými hmoždinkami (6 ks/m2), natažení stěrky, vtlačení výztužné tkaniny (1,15 m2/m2), rohových lišt (0,14 m/m2), přehlazení stěrky, nanesení druhé vyrovnávací stěrky. Bez dodávky materiálu.
33 | 622473187RT2 | Příplatek za okenní začišťovací lištu včetně dodávky | m | 4.2467 |  | 0 | 24.58 | 104.38 | 29.22 | 124.09 | 21 | 0 | 0.00015 | 0 | 0 | 0 | 801-1 | RTS 20/II
1np : (1,1+2*2,03)+(3,55+2*0,6) :
2np : (1,2+2*0,65)+(3,5+2*0,65) :
3np : (1,2+2*0,65)*2+(1,25+2*0,65)+(1,2+2*1,4) :
| 28,76 |  |  | 4.2467
34 | 622421211R00 | Omítka vnější stěn tepelně izolační tloušťky 60 mm, zakončená ochrannou omítkou | m2 | 2.4895 |  | 0 | 513.55 | 1278.51 | 363.45 | 904.83 | 21 | 0 | 0.03042 | 0.08 | 0 | 0 | 801-1 | RTS 20/II
(0,6*12+1,5*2+1,5*2+1,2*1+1,5*29+1,2*3+3,55*2+1,2*4+1,25+1,2*3+1,5+3,55+1,0)*0,20 :
| 16,86 |  |  | 2.4895
Díl | 62 | Úpravy povrchů vnější |  |  |  | 0 |  | 68902.24 |  | 199231.87 |  | 0 |  | 7.68 |  | 0
35 | 319201316R00 | Vyrovnání povrchu zdiva pod omítku maltou ze SMS tloušťka 20 mm | m2 | 57.2899 |  | 0 | 65.44 | 3749.05 | 154.56 | 8854.73 | 21 | 0 | 0.01583 | 0.91 | 0 | 0 | 801-1 | RTS 20/II
| vyrovnání podkladu (40% plochy) : (153,46435+114,53400+701,96542)*0,40 : (153,46435+114,53400+701,96542)*0,40 |  |  | 57.2899
36 | 601015185RT6 | Omítka stropů a podhledů z hotových směsí vrchní tenkovrstvá, silikonsilikátová, samočisticí, zrnitost 1,5 mm, | m2 | 0.88596 |  | 0 | 10.58 | 9.37 | 385.42 | 341.47 | 21 | 0 | 0.00307 | 0 | 0 | 0 | 801-1 | RTS 20/II
Včetně pomocného lešení.
37 | 602015185RT6 | Omítka stěn z hotových směsí vrchní tenkovrstvá, silikonsilikátová, zatřená, tloušťka vrstvy 1,5 mm, | m2 | 129.7008 |  | 0 | 0 | 0 | 304 | 39429.03 | 21 | 0 | 0.00263 | 0.34 | 0 | 0 | 801-1 | RTS 20/II
| 114,534+701,96542+6+55,875 |  |  | 129.7008
38 | 620991121R00 | Zakrývání výplní vnějších otvorů z postaveného lešení | m2 | 15.6004 |  | 0 | 15.54 | 242.43 | 31.06 | 484.55 | 21 | 0 | 4e-05 | 0 | 0 | 0 | 801-1 | RTS 20/II
0,6*0,6*12+1,5*0,9*2+1,5*0,6*2+1,2*0,6+1,5*1,5*29+1,2*1,5*3+3,55*0,65*2+1,2*0,65*4+1,25*0,65+1,2*1,4*3+1,1*2,03+1,5*2,4+1,0*2,41+3,55*0,6+1,0*1,5 :
| 105,6505 |  |  | 15.6004
39 | 621477124R00 | Oprava vnějších hladkých omítek podhledů složitost fasády I.-II., množství opravované plochy 31 až 40% | m2 | 0.88596 |  | 0 | 69.84 | 61.88 | 214.66 | 190.18 | 21 | 0 | 0.00966 | 0.01 | 0 | 0 | 801-4 | RTS 20/II
oprava podkladu : 6 :
| 6 |  |  | 0.88596
40 | 622300141R00 | Příprava podkladu montáž vyrovnávací vrstvy izolantem | m2 | 42.9675 |  | 0 | 32.43 | 1393.43 | 134.57 | 5782.13 | 21 | 0 | 0.0035 | 0.15 | 0 | 0 | 801-1 | RTS 20/II
| vyrovnání podkladu (30% plochy) : : (153,46435+114,534+701,96542)*0,3 |  |  | 42.9675
41 | 622311513R00 | Zateplení suterénu extrudovaným polysterenem, tloušťky 120 mm | m2 | 7.9816 |  | 0 | 0 | 0 | 948 | 7566.57 | 21 | 0 | 0.00878 | 0.07 | 0 | 0 | 801-1 | RTS 20/II
| Zateplení soklu pod terénem : : (19,19+6+3,69+9,99+0,6*2+7,43+2,11+7,96+2,11+7,49+15,99)*0,65 |  |  | 7.9816
42 | 622311522RV1 | Zateplení soklu extrudovaným polystyrénem, tloušťky 100 mm, zakončené stěrkou s výztužnou tkaninou | m2 | 22.6605 |  | 0 | 113.66 | 2575.6 | 840.34 | 19042.56 | 21 | 0 | 0.01111 | 0.25 | 0 | 0 | 801-1 | RTS 20/II
Položka neobsahuje kontaktní nátěr a povrchovou úpravu omítkou. Součinitel tepelné vodivosti izolantu je 0,036 W/mK.
Zateplení soklu : ((19,19+6+3,69+9,99+0,6*2+7,43+2,11+7,96+2,11+7,49+15,99)*(2,1+1,7)/2)*1,05 :
otvory : -(0,6*0,6*12+1,5*0,9*2+1,5*0,6*2+1,2*0,6+3,55*0,65) :
| 153,46435 |  |  | 22.6605
43 | 622311130RV1 | Zateplení fasády , expandovaným polystyrénem, tloušťky 60 mm, zakončené stěrkou s výztužnou tkaninou, | m2 | 16.9121 |  | 0 | 189.79 | 3209.75 | 419.21 | 7089.72 | 21 | 0 | 0.0087 | 0.15 | 0 | 0 | 801-1 | RTS 20/II
Položka neobsahuje kontaktní nátěr a povrchovou úpravu omítkou. Součinitel tepelné vodivosti izolantu je 0,039 W/mK.
komín : 6,5*2*(0,8+1,0) :
podbítí mansardové střechy : 96,20*0,7 :
okolo oken mansardy : (2*(1,5+1,5)*(0,1+0,3)/2)*10 :
(2*(1,2+1,4)*(0,1+0,3)/2)*3 :
(2*(1,2+0,65)*(0,1+0,3)/2)*3 :
(2*(1,0+1,5)*(0,1+0,3)/2)*1 :
koeficient: 0,05 :
| 114,534 |  |  | 16.9121
44 | 622311134RV1 | Zateplení fasády , expandovaným polystyrénem, tloušťky 140 mm, zakončené stěrkou s výztužnou tkaninou, | m2 | 103.6522 |  | 0 | 275.42 | 28547.89 | 448.58 | 46496.31 | 21 | 0 | 0.01018 | 1.06 | 0 | 0 | 801-1 | RTS 20/II
Položka neobsahuje kontaktní nátěr a povrchovou úpravu omítkou. Součinitel tepelné vodivosti izolantu je 0,039 W/mK.
KZS - plocha : (19,19+6+3,69+9,99+0,6*2+7,43+2,11+7,96+2,11+7,49+15,99)*9,1 :
otvory : -(1,5*1,5*29+1,2*1,5*3+3,55*0,65+1,2*0,65*4+1,25*0,65+1,2*1,4*3+0,95*1,25+1,5*2,4+1,0*1,5) :
koeficient: 0,05 :
| 701,96542 |  |  | 103.6522
45 | 622311137RV1 | Zateplení fasády , expandovaným polystyrénem, tloušťky 200 mm, zakončené stěrkou s výztužnou tkaninou, | m2 | 0.88596 |  | 0 | 331.23 | 293.46 | 541.77 | 479.99 | 21 | 0 | 0.01132 | 0.01 | 0 | 0 | 801-1 | RTS 20/II
Položka neobsahuje kontaktní nátěr a povrchovou úpravu omítkou. Součinitel tepelné vodivosti izolantu je 0,039 W/mK.
zateplení terasy : 6 :
| 6 |  |  | 0.88596
46 | 622311153RV1 | Zateplení ostění , expandovaným polystyrénem, tloušťky 30 mm, zakončené stěrkou s výztužnou tkaninou | m2 | 8.2505 |  | 0 | 325.35 | 2684.3 | 1146.65 | 9460.44 | 21 | 0 | 0.00966 | 0.08 | 0 | 0 | 801-1 | RTS 20/II
Položka neobsahuje kontaktní nátěr a povrchovou úpravu omítkou. Součinitel tepelné vodivosti izolantu je 0,039 W/mK.
otvory - EPS : ((1,5+2*1,5)*29+(1,2+2*1,5)*3+(3,55+2*0,65)+(1,2+2*0,65)*4+(1,25+2*0,65)+(1,2+2*1,4)*3+(0,95+2*1,25)+(1,5+2*2,4)+(1,0+2*1,5))*0,3 :
| 55,875 |  |  | 8.2505
47 | 622311563R00 | Zateplení parapetu extrudovaným polystyrénem, tloušťky 30 mm | m2 | 3.7343 |  | 0 | 248.94 | 929.62 | 833.06 | 3110.91 | 21 | 0 | 0.00902 | 0.03 | 0 | 0 | 801-1 | RTS 20/II
Součinitel tepelné vodivosti izolantu je 0,035 W/mK.
(0,6*12+1,5*2+1,5*2+1,2*1+1,5*29+1,2*3+3,55*2+1,2*4+1,25+1,2*3+1,5+3,55+1,0)*0,30 :
| 25,29 |  |  | 3.7343
48 | 622391001R00 | Příplatek za montáž KZS na podhledu, bez dodávky materiálu | m2 | 0.88596 |  | 0 | 0 | 0 | 205.5 | 182.06 | 21 | 0 | 0 | 0 | 0 | 0 | 801-1 | RTS 20/II
Nanesení lepicího tmelu na izolační desky, nalepení desek, zajištění talířovými hmoždinkami (6 ks/m2), natažení stěrky, vtlačení výztužné tkaniny (1,15 m2/m2), rohových lišt (0,14 m/m2), přehlazení stěrky, nanesení druhé vyrovnávací stěrky, kontaktní nátěr, tenkovrstvá omítka. Bez dodávky materiálu.
49 | 622391122R00 | Příplatek za použití zapouštěcích hmoždinek (8 ks/m2) a tepelně izolační zátky, s dodávkou hmoždinek | m2 | 143.2249 |  | 0 | 0 | 0 | 58.1 | 8321.36 | 21 | 0 | 0 | 0 | 0 | 0 | 801-1 | RTS 20/II
| Položka pořadí 42 : 153,46435 |  |  | 22.6605
| Položka pořadí 43 : 114,53400 |  |  | 16.9121
| Položka pořadí 44 : 701,96542 |  |  | 103.6522
50 | 622311016R00 | Profily zakládací hliníkové, pro izolaci tl. 160 mm | m | 11.8955 |  | 0 | 123.05 | 1463.74 | 113.45 | 1349.54 | 21 | 0 | 0.00037 | 0 | 0 | 0 | 801-1 | RTS 20/II
(19,19+6+3,69+9,99+0,6*2+7,43+2,11+7,96+2,11+7,49+15,99)-1,1-1,5 :
| 80,56 |  |  | 11.8955
51 | 622311113R00 | Profily dilatační rohové V | m | 3.6915 |  | 0 | 164.68 | 607.92 | 85.32 | 314.96 | 21 | 0 | 0.00051 | 0 | 0 | 0 | 801-1 | RTS 20/II
komín : 12,5*2 :
| 25 |  |  | 3.6915
52 | 622391126T00 | Příplatek za použití tepelněizolačních zátek z polystyrenu | m2 | 143.2249 |  | 0 | 0 | 0 | 15 | 2148.37 | 21 | 0 | 0 | 0 | 0 | 0 |  | Firemní
53 | 622391128T00 | Příplatek za tmel pro lepení obkladů a výztužné sítě (min 314 g/m2) | m2 | 23.391 |  | 0 | 391.2 | 9150.58 | 0 | 0 | 21 | 0 | 0 | 0 | 0 | 0 |  | Firemní
pod vnější obklad : 153,46435+12,255 :
| 158,4115 |  |  | 23.391
54 | 622401937R00 | Příplatky k omítce vnějších stěn a štítů za zvýšenou pracnost u menšího rozsahu omítky při úhrnné ploše jednotlivých otvorů v souvisle omítané fasádě, bez části průčelí jinak upravovaného a bez souvislých pásů oken neohraničených omítkou alespoň ze tří stran za provedení styku dvou barevných odstínů u omítky tenkovrstvé (měří se délka přechodu barev) | m | 27.512 |  | 0 | 3.15 | 86.66 | 20.05 | 551.62 | 21 | 0 | 0 | 0 | 0 | 0 | 801-1 | RTS 20/II
KZS - plocha : (19,19+6+3,69+9,99+0,6*2+7,43+2,11+7,96+2,11+7,49+15,99)*2+10*2 :
| 186,32 |  |  | 27.512
55 | 622422411R00 | Oprava vnějších omítek vápenných a vápenocementových hladkých, stupeň členitosti 1 a 2, v množství opravované plochy přes 30 do 40 %, s barvením na 100% opravované plochy, bez nákladů na umělecké dekorace fasád | m2 | 143.2249 |  | 0 | 46.48 | 6657.09 | 188.02 | 26929.14 | 21 | 0 | 0.03185 | 4.56 | 0 | 0 | 801-4 | RTS 20/II
Včetně barvení vždy celé plochy (100%), s výjimkou položek oprav omítek drásaných.
| oprava podkladu : : 153,46435+114,534+701,96542 |  |  | 143.2249
56 | 622904112R00 | Očištění fasád tlakovou vodou, složitost fasády 1 - 2 | m2 | 143.2249 |  | 0 | 1.44 | 206.24 | 56.86 | 8143.76 | 21 | 0 | 2e-05 | 0 | 0 | 0 | 801-1 | RTS 20/II
57 | 622311553R00 | Zateplení ostění extrudovaným polystyrénem, tloušťky 30 mm, kontaktní nátěr a akrylátová omítka | m2 | 1.8096 |  | 0 | 427.89 | 774.3 | 1637.11 | 2962.47 | 21 | 0 | 0.01354 | 0.02 | 0 | 0 | 801-1 | RTS 20/II
Součinitel tepelné vodivosti izolantu je 0,035 W/mK.
otvory : ((0,6+2*0,6)*12+(1,5+2*0,9)*2+(1,5+2*0,6)*2+(1,2+2*0,6)+(3,55+2*0,65))*0,30 :
| 12,255 |  |  | 1.8096
58 | 28375707R | deska izolační fasádní; pěnový polystyren; rovná hrana; součinitel tepelné vodivosti 0,039 W/mK; obj. hmotnost 15,00 kg/m3 | m3 | 2.8645 |  | 0 | 2185 | 6258.93 | 0 | 0 | 21 | 0 | 0.015 | 0.04 | 0 | 0 | SPCM | RTS 20/II
| vyrovnání podkladu (40% plochy) : : (153,46435+114,534+701,96542)*0,40*0,05 |  |  | 2.8645
Díl | 63 | Podlahy a podlahové konstrukce |  |  |  | 0 |  | 2960.06 |  | 16765.18 |  | 0 |  | 0.44 |  | 0
59 | 614471711R00 | Vyspravení vnitřních betonových a železobetonových konstrukcí a panelů cementovou maltou tloušťky 10 mm | m2 | 8.6502 |  | 0 | 0 | 0 | 242.5 | 2097.67 | 21 | 0 | 0.01333 | 0.12 | 0 | 0 | 801-4 | RTS 20/II
Schodiště SCH1 : 1,92*(0,18+0,28)*4*1,2 :
vyspravení podkladu podlah (30%) : 181,1413*0,30 :
| 58,58175 |  |  | 8.6502
60 | 614471715R00 | Vyspravení vnitřních betonových a železobetonových konstrukcí a panelů cementovou maltou adhezní můstek a nátěr antikorozní pro jakoukoliv velikost opravované plochy | m2 | 8.6502 |  | 0 | 0 | 0 | 178 | 1539.73 | 21 | 0 | 0.0016 | 0.01 | 0 | 0 | 801-4 | RTS 20/II
61 | 631343891R00 | Mazanina z betonu lehkého hutného konstrukčního speciální úpravy povrchů pod mazaniny penetračním nátěrem hloubkovým | m2 | 26.7473 |  | 0 | 54.02 | 1444.89 | 40.48 | 1082.73 | 21 | 0 | 0.00021 | 0.01 | 0 | 0 | 801-1 | RTS 20/II
62 | 631663111R00 | Oprava trhlin a výtluků v podlahách epoxidovým tmelem, | m | 2.9532 |  | 0 | 513.06 | 1515.17 | 252.94 | 746.98 | 21 | 0 | 0.003 | 0.01 | 0 | 0 | 801-4 | RTS 20/II
63 | 632419106R00 | Potěr ze suchých směsí cementová samonivelační podlahová stěrka, tloušťky 6 mm, bez penetrace | m2 | 26.7473 |  | 0 | 0 | 0 | 389.5 | 10418.08 | 21 | 0 | 0.01071 | 0.29 | 0 | 0 | 801-1 | RTS 20/II
vyrovnání podkladu podlahy : 181,1413 :
| 181,1413 |  |  | 26.7473
64 | 771101111R00 | Příprava podkladu před kladením dlažeb vyrovnání podkladů maltou ze SMS tl. do 10 mm | m2 | 5.3495 |  | 0 | 0 | 0 | 164.5 | 879.99 | 21 | 0 | 0 | 0 | 0 | 0 | 800-771 | RTS 20/II
hrubé vyrovnání podkladu podlahy (20%) : 181,1413*0,20 :
| 36,22826 |  |  | 5.3495
Díl | 64 | Výplně otvorů |  |  |  | 0 |  | 1731.43 |  | 3264.21 |  | 0 |  | 0.32 |  | 0
65 | 642942111R00 | Osazení zárubní dveřních ocelových bez dveřních křídel, do zdiva včetně kotvení, na jakoukoliv cementovou maltu, s vybetonováním prahu v zárubni a s osazením špalíků nebo latí pro dřevěný práh plocha do 2,5 m2 | kus | 0.44298 |  | 0 | 21.51 | 9.53 | 866.49 | 383.84 | 21 | 0 | 0.01897 | 0.01 | 0 | 0 | 801-1 | RTS 20/II
66 | 642945111R00 | Osazení ocelových zárubní protipožárních jednokřídlových, obetonováním | kus | 0.59064 |  | 0 | 843.31 | 498.09 | 4876.69 | 2880.37 | 21 | 0 | 0.49075 | 0.29 | 0 | 0 | 801-1 | RTS 20/II
67 | 55330319R | zárubeň kovová hranatá; pro klasické zdění; š profilu 110 mm; š průchodu 800 mm; h průchodu 1 970 mm; L; závěsy pevné | kus | 0.44298 |  | 0 | 919 | 407.1 | 0 | 0 | 21 | 0 | 0.01186 | 0.01 | 0 | 0 | SPCM | RTS 20/II
viz výpis výplní otvorů - V/17 : 3 :
| 3 |  |  | 0.44298
68 | 5533300131R | zárubeň kovová pro klasické zdění; š profilu 110 mm; š průchodu 900 mm; h průchodu 1 970 mm; L, P; závěsy pevné; požární odolnost | kus | 0.14766 |  | 0 | 1331 | 196.54 | 0 | 0 | 21 | 0 | 0.0113 | 0 | 0 | 0 | SPCM | RTS 20/II
viz výpis výplní otvorů - V/18 : 1 :
| 1 |  |  | 0.14766
69 | 5533302132R | zárubeň kovová pro sádrokarton; ústí 100 mm; š průchodu 900 mm; h průchodu 1 970 mm; L, P; závěsy pevné; požární odolnost | kus | 0.44298 |  | 0 | 1400 | 620.17 | 0 | 0 | 21 | 0 | 0.0252 | 0.01 | 0 | 0 | SPCM | RTS 20/II
viz výpis výplní otvorů - V/24 : 3 :
| 3 |  |  | 0.44298
Díl | 90 | Ostatní práce |  |  |  | 0 |  | 0 |  | 24600.16 |  | 0 |  | 0 |  | 0
70 | 909 R00 | Hzs-nezmeritelne stavebni práce (přisekání otvorů, začištění apod.) | h | 59.064 |  | 0 | 0 | 0 | 416.5 | 24600.16 | 21 | 0 | 0 | 0 | 0 | 0 | Přir.M | RTS 20/II
nezměřitelné práce v rámci rekonstrukce : 400 :
| 400 |  |  | 59.064
Díl | 94 | Lešení a stavební výtahy |  |  |  | 0 |  | 53.41 |  | 48550.39 |  | 0 |  | 3.87 |  | 0
71 | 941941031R00 | Montáž lešení lehkého pracovního řadového s podlahami šířky od 0,80 do 1,00 m, výšky do 10 m | m2 | 180.4405 |  | 0 | 0 | 0 | 62.8 | 11331.66 | 21 | 0 | 0.01838 | 3.32 | 0 | 0 | 800-3 | RTS 20/II
Včetně kotvení lešení.
| 2*(27+20)*13 |  |  | 180.4405
72 | 941941501R00 | Dovoz a odvoz lešení rámového pronajatého | km | 3608.8104 |  | 0 | 0 | 0 | 0.32 | 1154.82 | 21 | 0 | 0 | 0 | 0 | 0 | 800-3 | RTS 20/II
| 20 km : : 1222*20 |  |  | 3608.8104
73 | 941941191R00 | Montáž lešení lehkého pracovního řadového s podlahami příplatek za každý další i započatý měsíc použití lešení šířky šířky od 0,80 do 1,00 m a výšky do 10 m | m2 | 541.3216 |  | 0 | 0 | 0 | 27.4 | 14832.21 | 21 | 0 | 0.00085 | 0.46 | 0 | 0 | 800-3 | RTS 20/II
| 3 měsíce : : 1222*3 |  |  | 541.3216
74 | 941941831R00 | Demontáž lešení lehkého řadového s podlahami šířky od 0,8 do 1 m, výšky do 10 m | m2 | 180.4405 |  | 0 | 0 | 0 | 51.3 | 9256.6 | 21 | 0 | 0 | 0 | 0 | 0 | 800-3 | RTS 20/II
75 | 941955001R00 | Lešení lehké pracovní pomocné pomocné, o výšce lešeňové podlahy do 1,2 m | m2 | 33.6281 |  | 0 | 0 | 0 | 108.5 | 3648.65 | 21 | 0 | 0.00121 | 0.04 | 0 | 0 | 800-3 | RTS 20/II
pohlahová plocha : 227,74 :
| 227,74 |  |  | 33.6281
76 | 944944011R00 | Montáž ochranné sítě z umělých vláken | m2 | 180.4405 |  | 0 | 0 | 0 | 13.7 | 2472.04 | 21 | 0 | 0 | 0 | 0 | 0 | 800-3 | RTS 20/II
77 | 944944031R00 | Montáž ochranné sítě příplatek k ceně za každý další i započatý měsíc použití ochranných sítí z umělých vláken | m2 | 541.3216 |  | 0 | 0 | 0 | 7.7 | 4168.18 | 21 | 0 | 5e-05 | 0.03 | 0 | 0 | 800-3 | RTS 20/II
78 | 944944081R00 | Demontáž ochranné sítě z umělých vláken | m2 | 180.4405 |  | 0 | 0 | 0 | 8.2 | 1479.61 | 21 | 0 | 0 | 0 | 0 | 0 | 800-3 | RTS 20/II
79 | 944945012R00 | Montáž záchytné stříšky šířky do 2 m | m | 0.88596 |  | 0 | 56.63 | 50.17 | 91.37 | 80.95 | 21 | 0 | 0.02191 | 0.02 | 0 | 0 | 800-3 | RTS 20/II
80 | 944945192R00 | Montáž záchytné stříšky příplatek k ceně za každý další i započatý měsíc použití záchytné stříšky šířky do 2 m | m | 2.6579 |  | 0 | 1.22 | 3.24 | 29.38 | 78.09 | 21 | 0 | 0.00176 | 0 | 0 | 0 | 800-3 | RTS 20/II
81 | 944945812R00 | Demontáž záchytné stříšky šířky do 2 m | m | 0.88596 |  | 0 | 0 | 0 | 53.7 | 47.58 | 21 | 0 | 0 | 0 | 0 | 0 | 800-3 | RTS 20/II
Díl | 95 | Dokončovací konstrukce na pozemních stavbách |  |  |  | 0 |  | 61.2 |  | 3923.73 |  | 0 |  | 0 |  | 0
82 | 952901111R00 | Vyčištění budov a ostatních objektů budov bytové nebo občanské výstavby - zametení a umytí podlah, dlažeb, obkladů, schodů v místnostech, chodbách a schodištích, vyčištění a umytí oken, dveří s rámy, zárubněmi, umytí a vyčištění jiných zasklených a natíraných ploch a zařizovacích předmětů před předáním do užívání světlá výška podlaží do 4 m | m2 | 33.6281 |  | 0 | 1.82 | 61.2 | 116.68 | 3923.73 | 21 | 0 | 4e-05 | 0 | 0 | 0 | 801-1 | RTS 20/II
pohlahová plocha : 227,74 :
| 227,74 |  |  | 33.6281
Díl | 952 | Stavební práce pro PSV |  |  |  | 0 |  | 0 |  | 8859.6 |  | 0 |  | 0 |  | 0
83 | 900V02 | HZS, Stavební výpomoci (sekýní drážek včetně zapravení apod) | h | 29.532 |  | 0 | 0 | 0 | 300 | 8859.6 | 21 | 0 | 0 | 0 | 0 | 0 |  | Firemní
Díl | 954 | Protipožární opatření |  |  |  | 0 |  | 0 |  | 9103.24 |  | 0 |  | 0 |  | 0
84 | 210020932R00 | Montáž požární ucpávky s vanou, , | m2 | 1.4766 |  | 0 | 0 | 0 | 6165 | 9103.24 | 21 | 0 | 0 | 0 | 0 | 0 | M21 | RTS 20/II
Díl | 96 | Bourání konstrukcí |  |  |  | 0 |  | 272.08 |  | 38348.97 |  | 0 |  | 0.01 |  | 17.07
85 | 961055111R00 | Bourání základů železobetonových | m3 | 1.1088 |  | 0 | 0 | 0 | 6840 | 7583.86 | 21 | 0 | 0 | 0 | 2.4 | 2.66 | 801-3 | RTS 20/II
opěrná stěna : (2,94+1,57)*0,6*1,5 :
schodiště do 1PP : 1,3*2,94*0,5 :
schodiště do 1NP : 1,75*1,35*0,5 :
koeficient: 0,05 :
| 7,5088125 |  |  | 1.1088
86 | 962032432R00 | Bourání zdiva nadzákladového z dutých cihel nebo tvárnic pálených nebo nepálených, na maltu vápenou nebo vápenocementovou | m3 | 0.62756 |  | 0 | 32.48 | 20.38 | 642.52 | 403.22 | 21 | 0 | 0.0011 | 0 | 1.175 | 0.74 | 801-3 | RTS 20/II
87 | 965042241RT2 | Bourání podkladů pod dlažby nebo litých celistvých dlažeb a mazanin betonových nebo z litého asfaltu, tloušťky přes 100 mm, plochy přes 4 m2 | m3 | 1.4535 |  | 0 | 0 | 0 | 2905 | 4222.47 | 21 | 0 | 0 | 0 | 2.2 | 3.2 | 801-3 | RTS 20/II
okap.chodník : (((4,38+13,2-0,4+6,0+3,69+5,53+1,7+7,96+2,11+7,1)*0,5+1,57*4,43+1,57*4,1-0,6*1,0+1,96*4,31)*0,20)*1,05 :
| 9,843687 |  |  | 1.4535
88 | 965048150R00 | Dočištění povrchu po vybourání dlažeb do tmele, plochy do 50% | m2 | 21.4107 |  | 0 | 0 | 0 | 56.7 | 1213.99 | 21 | 0 | 0 | 0 | 0.00175 | 0.04 | 801-3 | RTS 20/II
89 | 965081713RT1 | Bourání podlah z keramických dlaždic, tloušťky do 10 mm, plochy přes 1 m2 | m2 | 21.4107 |  | 0 | 0 | 0 | 84.6 | 1811.35 | 21 | 0 | 0 | 0 | 0.02 | 0.43 | 801-3 | RTS 20/II
stávající dlažba : 145 :
| 145 |  |  | 21.4107
90 | 968061125R00 | Vyvěšení nebo zavěšení dřevěných křídel dveří, plochy do 2 m2 | kus | 1.3289 |  | 0 | 0 | 0 | 16.7 | 22.19 | 21 | 0 | 0 | 0 | 0 | 0 | 801-3 | RTS 20/II
91 | 968061126R00 | Vyvěšení nebo zavěšení dřevěných křídel dveří, plochy přes 2 m2 | kus | 0.14766 |  | 0 | 0 | 0 | 30.1 | 4.44 | 21 | 0 | 0 | 0 | 0 | 0 | 801-3 | RTS 20/II
1np : 1 :
| 1 |  |  | 0.14766
92 | 968062354R00 | Vybourání dřevěných rámů oken dvojitých nebo zdvojených, plochy do 1 m2 | m2 | 0.76783 |  | 0 | 61.58 | 47.28 | 348.42 | 267.53 | 21 | 0 | 0.00219 | 0 | 0.075 | 0.06 | 801-3 | RTS 20/II
5,2 :
| 5,2 |  |  | 0.76783
93 | 968062355R00 | Vybourání dřevěných rámů oken dvojitých nebo zdvojených, plochy do 2 m2 | m2 | 0.62017 |  | 0 | 28.59 | 17.73 | 223.41 | 138.55 | 21 | 0 | 0.001 | 0 | 0.062 | 0.04 | 801-3 | RTS 20/II
4,2 :
| 4,2 |  |  | 0.62017
94 | 968062356R00 | Vybourání dřevěných rámů oken dvojitých nebo zdvojených, plochy do 4 m2 | m2 | 0.99597 |  | 0 | 26.02 | 25.92 | 169.48 | 168.8 | 21 | 0 | 0.00092 | 0 | 0.054 | 0.05 | 801-3 | RTS 20/II
1pp : 3,55*0,6 :
1np : 3,55*0,65 :
2np : 3,55*0,65 :
| 6,745 |  |  | 0.99597
95 | 968062455R00 | Vybourání dřevěných rámů dveřních zárubní, plochy do 2 m2 | m2 | 0.29089 |  | 0 | 33.04 | 9.61 | 202.96 | 59.04 | 21 | 0 | 0.00117 | 0 | 0.088 | 0.03 | 801-3 | RTS 20/II
1np : 1,0*1,97 :
| 1,97 |  |  | 0.29089
96 | 968072455R00 | Vybourání a vyjmutí kovových rámů a rolet rámů, včetně pomocného lešení o výšce podlahy do 1900 mm a pro zatížení do 1,5 kPa (150 kg/m2) dveřních zárubní, plochy do 2 m2 | m2 | 0.46542 |  | 0 | 33.77 | 15.72 | 342.73 | 159.51 | 21 | 0 | 0.00117 | 0 | 0.076 | 0.04 | 801-3 | RTS 20/II
1pp : (0,8*2)*1,97 :
| 3,152 |  |  | 0.46542
97 | 968072456R00 | Vybourání a vyjmutí kovových rámů a rolet rámů, včetně pomocného lešení o výšce podlahy do 1900 mm a pro zatížení do 1,5 kPa (150 kg/m2) dveřních zárubní, plochy přes 2 m2 | m2 | 1.5243 |  | 0 | 28.78 | 43.87 | 262.22 | 399.69 | 21 | 0 | 0.001 | 0 | 0.063 | 0.1 | 801-3 | RTS 20/II
1np : 1,3*1,97+1,04*1,97 :
2np : 1,45*1,97 :
3np : 1,45*1,97 :
| 10,3228 |  |  | 1.5243
98 | 968072641R00 | Vybourání a vyjmutí kovových rámů a rolet rámů, včetně pomocného lešení o výšce podlahy do 1900 mm a pro zatížení do 1,5 kPa (150 kg/m2) stěn jakýchkoliv kromě výkladních, jakýchkoliv ploch | m2 | 1.9713 |  | 0 | 12.25 | 24.15 | 121.25 | 239.02 | 21 | 0 | 0.00042 | 0 | 0.025 | 0.05 | 801-3 | RTS 20/II
1np : 2,5*2,67*2 :
| 13,35 |  |  | 1.9713
99 | 968095001R00 | Vybourání vnitřních parapetů dřevěných, šířky do 25 cm, | m | 2.2887 |  | 0 | 0 | 0 | 34 | 77.82 | 21 | 0 | 0 | 0 | 0.01113 | 0.03 | 801-3 | RTS 20/II
15,5 :
| 15,5 |  |  | 2.2887
100 | 976071111R00 | Vybourání kovových doplňkových konstrukcí madel a zábradlí v jakémkoliv zdivu | m | 1.8531 |  | 0 | 0 | 0 | 202.5 | 375.26 | 21 | 0 | 0 | 0 | 0.037 | 0.07 | 801-3 | RTS 20/II
1np : 10,8+1,75 :
| 12,55 |  |  | 1.8531
101 | 978011191R00 | Otlučení omítek vápenných nebo vápenocementových vnitřních s vyškrabáním spár, s očištěním zdiva stropů, v rozsahu do 100 % | m2 | 61.4916 |  | 0 | 0 | 0 | 110.5 | 6794.82 | 21 | 0 | 0 | 0 | 0.05 | 3.07 | 801-3 | RTS 20/II
1pp : 8,55+49,18+11,47+11,46+15,39+9,31+9,99+14,79+14,79+12,33+14,89+11,15+11,15+12,25+16,40+8,64+8,64+19,34+19,01+5,83+8,64 :
1np : 20,47+12,58 :
2np : 29,26+12,66 :
3np : 28,44 :
koeficient: 0,05 :
| 416,4405 |  |  | 61.4916
102 | 978013191R00 | Otlučení omítek vápenných nebo vápenocementových vnitřních s vyškrabáním spár, s očištěním zdiva stěn, v rozsahu do 100 % | m2 | 93.4325 |  | 0 | 0 | 0 | 86.9 | 8119.29 | 21 | 0 | 0 | 0 | 0.046 | 4.3 | 801-3 | RTS 20/II
| Položka pořadí 29 : 632,75456 |  |  | 93.4325
103 | 981011312R00 | Demolice budov prováděné postupným rozebíráním z cihel, kamene, smíšeného a hrázděného zdiva, tvárnic na maltu vápennou nebo vápenocementovou, s podílem konstrukcí přes 10 do 15 % | m3 | 8.655 |  | 0 | 7.79 | 67.42 | 214.71 | 1858.32 | 21 | 0 | 0.00075 | 0.01 | 0.25 | 2.16 | 800-6 | RTS 20/II
Budovy výšky do 35 m.
1np : (5,53*3,81*2,5+1,75*1,5*1,2)*1,05 :
| 58,614412 |  |  | 8.655
104 | 900V01 | HZS, Bourací a demontážní práce (vysekání dráček apod) | h | 14.766 |  | 0 | 0 | 0 | 300 | 4429.8 | 21 | 0 | 0 | 0 | 0 | 0 |  | Firemní
Díl | 961 | Demontáže |  |  |  | 0 |  | 1000.84 |  | 16987.6 |  | 0 |  | 0.01 |  | 2.15
105 | 762341811R00 | Demontáž bednění a laťování bednění střech rovných, obloukových, o sklonu do 60 stupňů včetně všech nadstřešních konstrukcí z prken hrubých | m2 | 54.708 |  | 0 | 0 | 0 | 42.6 | 2330.56 | 21 | 0 | 0 | 0 | 0.015 | 0.82 | 800-762 | RTS 20/II
106 | 762841811R00 | Demontáž podbití stropů a střech do 60° z prken tl. do 35 mm bez omítky | m2 | 9.9434 |  | 0 | 4.76 | 47.33 | 48.84 | 485.64 | 21 | 0 | 0.00016 | 0 | 0.014 | 0.14 | 800-762 | RTS 20/II
podbítí mansardové střechy : 96,20*0,7 :
| 67,34 |  |  | 9.9434
107 | 764352842R00 | Demontáž žlabů podokapních půlkruhových obloukových ze segmentů, rš 330 mm, sklonu přes 45° | m | 14.2049 |  | 0 | 0 | 0 | 49.4 | 701.72 | 21 | 0 | 0 | 0 | 0.00336 | 0.05 | 800-764 | RTS 20/II
108 | 764359822R00 | Demontáž žlabů kotlíku oválného a čtyřhranného, , sklonu přes 45° | kus | 0.59064 |  | 0 | 0 | 0 | 140.5 | 82.98 | 21 | 0 | 0 | 0 | 0.00322 | 0 | 800-764 | RTS 20/II
109 | 764410850R00 | Demontáž oplechování parapetů rš od 100 do 330 mm | m | 2.2887 |  | 0 | 0 | 0 | 52.7 | 120.62 | 21 | 0 | 0 | 0 | 0.00135 | 0 | 800-764 | RTS 20/II
15,5 :
| 15,5 |  |  | 2.2887
110 | 764454801R00 | Demontáž odpadních trub nebo součástí trub kruhových , o průměru 75 a 100 mm | m | 5.0795 |  | 0 | 0 | 0 | 33 | 167.62 | 21 | 0 | 0 | 0 | 0.00226 | 0.01 | 800-764 | RTS 20/II
111 | 765361810R00 | Demontáž šindelové krytiny do suti | m2 | 54.708 |  | 0 | 0 | 0 | 165.5 | 9054.18 | 21 | 0 | 0 | 0 | 0.018 | 0.98 | 800-765 | RTS 20/II
rozebrání části mansardové střechy - pro zateplení : 95*3,9 :
| 370,5 |  |  | 54.708
112 | 765799301R00 | Fólie parotěsné, difúzní a vodotěsné demontáž | m2 | 54.708 |  | 0 | 0 | 0 | 17.2 | 940.98 | 21 | 0 | 0 | 0 | 0.00018 | 0.01 | 800-765 | RTS 20/II
113 | 767392802R00 | Demontáž krytin střech z plechů šroubovaných | m2 | 3.8494 |  | 0 | 0 | 0 | 116 | 446.53 | 21 | 0 | 0 | 0 | 0.007 | 0.03 | 800-767 | RTS 20/II
demontáž zastřešení kolárny : 5,53*3,81 :
demontáž ocelového přestřešení 2000x2500 mm : 2,0*2,5 :
| 26,0693 |  |  | 3.8494
114 | 767996802R00 | Demontáž ostatních doplňků staveb atypických konstrukcí o hmotnosti přes 50 do 100 kg | kg | 110.745 |  | 0 | 8.61 | 953.51 | 23.99 | 2656.77 | 21 | 0 | 5e-05 | 0.01 | 0.001 | 0.11 | 800-767 | RTS 20/II
demontáž zastřešení kolárny : 450,0 :
demontáž ocelového přestřešení 2000x2500 mm : 300,0 :
| 750 |  |  | 110.745
Díl | 99 | Staveništní přesun hmot |  |  |  | 0 |  | 0 |  | 43442.5 |  | 0 |  | 0 |  | 0
115 | 999281148R00 | Přesun hmot pro opravy a údržbu objektů pro opravy a údržbu dosavadních objektů včetně vnějších plášťů výšky do 12 m, nošením | t | 34.0726 |  | 0 | 0 | 0 | 1275 | 43442.5 | 21 | 0 | 0 | 0 | 0 | 0 | 801-4 | RTS 20/II
Hmotnosti z položek s pořadovými čísly :
7, 9, 10, 11, 12, 13, 14, 15, 17, 18, 20, 23, 24, 25, 27, 28, 29, 30, 31, 33, 34, 35, 36, 37, 38, :
39, 40, 41, 42, 43, 44, 45, 46, 47, 50, 51, 55, 56, 57, 58, 59, 60, 61, 62, 63, 65, 66, 67, 68, 69, :
71, 73, 75, 77, 79, 80, 82, 86, 92, 93, 94, 95, 96, 97, 98, 103, 106, 114 :
| Součet : 230,75004 |  |  | 34.0726
Díl | 711 | Izolace proti vodě |  |  |  | 0 |  | 2904.38 |  | 5400.79 |  | 0 |  | 0.08 |  | 0
116 | 711112001RZ1 | Provedení izolace proti zemní vlhkosti natěradly za studena na ploše svislé, včetně pomocného lešení o výšce podlahy do 1900 mm a pro zatížení do 1,5 kPa. nátěrem penetračním, 1x nátěr, včetně dodávky penetračního laku ALP | m2 | 9.8235 |  | 0 | 23.98 | 235.57 | 21.02 | 206.49 | 21 | 0 | 0.00052 | 0.01 | 0 | 0 | 800-711 | RTS 20/II
oprava stávající svislé izolace kolem objektu : 83,16*0,8 :
| 66,528 |  |  | 9.8235
117 | 711142559RZ3 | Provedení izolace proti zemní vlhkosti pásy přitavením svislá, 1 vrstva, s dodávkou izolačního pásu se skleněnou nebo polyesterovou vložkou, | m2 | 9.8235 |  | 0 | 124.17 | 1219.79 | 119.33 | 1172.24 | 21 | 0 | 0.00598 | 0.06 | 0 | 0 | 800-711 | RTS 20/II
118 | 711171559RT3 | Provedení izolace proti zemní vlhkosti termoplasty vodorovné, volně položené, fólie z PVC, tloušťky 1,5 mm | m2 | 0.97456 |  | 0 | 0 | 0 | 357.5 | 348.4 | 21 | 0 | 0.00215 | 0 | 0 | 0 | 800-711 | RTS 20/II
Schodiště SCH2 : 2*(1,8+1,5) :
| 6,6 |  |  | 0.97456
119 | 711172559RT3 | Provedení izolace proti zemní vlhkosti termoplasty svislé, volně položené, fólie z PVC, tloušťky 1,5 mm | m2 | 1.129 |  | 0 | 0 | 0 | 401.5 | 453.3 | 21 | 0 | 0.0022 | 0 | 0 | 0 | 800-711 | RTS 20/II
Schodiště SCH2 : 2*0,3+1,3*(3,24+2,18) :
| 7,646 |  |  | 1.129
120 | 711191171RT2 | Provedení izolace proti zemní vlhkosti ostatní vodorovné uložení, podkladní textilie, 300 g/m2 | m2 | 0.97456 |  | 0 | 32.64 | 31.81 | 24.56 | 23.94 | 21 | 0 | 0.00032 | 0 | 0 | 0 | 800-711 | RTS 20/II
121 | 711191172RT2 | Provedení izolace proti zemní vlhkosti ostatní vodorovné uložení, ochranná textilie, 300 g/m2 | m2 | 0.97456 |  | 0 | 34.03 | 33.16 | 33.87 | 33.01 | 21 | 0 | 0.00032 | 0 | 0 | 0 | 800-711 | RTS 20/II
122 | 711191271RT2 | Provedení izolace proti zemní vlhkosti ostatní svislé uložení, podkladní textilie, 300 g/m2 | m2 | 1.129 |  | 0 | 35.77 | 40.38 | 50.63 | 57.16 | 21 | 0 | 0.00032 | 0 | 0 | 0 | 800-711 | RTS 20/II
123 | 711191272RT2 | Provedení izolace proti zemní vlhkosti ostatní svislé uložení, ochranná textilie, 300 g/m2 | m2 | 1.129 |  | 0 | 36.77 | 41.51 | 64.23 | 72.52 | 21 | 0 | 0.00032 | 0 | 0 | 0 | 800-711 | RTS 20/II
124 | 711823121RT2 | Ochrana konstrukcí nopovou fólií svisle, výška nopu 4 mm, včetně dodávky fólie | m2 | 14.7353 |  | 0 | 88.37 | 1302.16 | 76.63 | 1129.17 | 21 | 0 | 0.00017 | 0 | 0 | 0 | 800-711 | RTS 20/II
oprava stávající svislé izolace kolem objektu : 83,16*1,2 :
| 99,792 |  |  | 14.7353
125 | 711823129RT2 | Ochrana konstrukcí nopovou fólií ukončovací lišta, , včetně dodávky lišty | m | 12.2794 |  | 0 | 0 | 0 | 149 | 1829.63 | 21 | 0 | 0.00053 | 0.01 | 0 | 0 | 800-711 | RTS 20/II
svislá izolace kolem objektu : 83,16 :
| 83,16 |  |  | 12.2794
126 | 998711101R00 | Přesun hmot pro izolace proti vodě svisle do 6 m | t | 0.078791 |  | 0 | 0 | 0 | 951 | 74.93 | 21 | 0 | 0 | 0 | 0 | 0 | 800-711 | RTS 20/II
Hmotnosti z položek s pořadovými čísly :
116, 117, 118, 119, 120, 121, 122, 123, 124, 125 :
| Součet : 0,53360 |  |  | 0.078791
Díl | 713 | Izolace tepelné |  |  |  | 0 |  | 15490.09 |  | 4626.3 |  | 0 |  | 0.17 |  | 0
127 | 713181113R00 | Izolace foukaná do střešních konstrukcí, minerální | m3 | 5.3088 |  | 0 | 2395.26 | 12716 | 784.74 | 4166.04 | 21 | 0 | 0.028 | 0.15 | 0 | 0 | 800-713 | RTS 20/II
Vyříznutí otvoru v podkladu pro osazení stroje na foukání izolace, foukání a dodávka izolace. Zapravení vyřezaného otvoru.
Střecha - S3 : (19,2*6,0+22,9*10+7,3*2,1)*0,10 :
| 35,953 |  |  | 5.3088
128 | 713184113R00 | Izolace pěnová foukaná do střešních konstrukcí | m3 | 0.88375 |  | 0 | 3139.02 | 2774.09 | 325.98 | 288.08 | 21 | 0 | 0.028 | 0.02 | 0 | 0 |  | Firemní
vyplnění mansardy PUR pěnou : 0,63*0,2/2*95 :
| 5,985 |  |  | 0.88375
129 | 998713102R00 | Přesun hmot pro izolace tepelné v objektech výšky do 12 m | t | 0.17339 |  | 0 | 0 | 0 | 993 | 172.18 | 21 | 0 | 0 | 0 | 0 | 0 | 800-713 | RTS 20/II
Hmotnosti z položek s pořadovými čísly :
127, 128 :
| Součet : 1,17426 |  |  | 0.17339
Díl | 762 | Konstrukce tesařské |  |  |  | 0 |  | 9037.44 |  | 12841.37 |  | 0 |  | 0.92 |  | 0
130 | 762341210RT3 | Montáž bednění střech rovných o sklonu do 60° z prken hrubých na sraz tloušťky do 32 mm včetně vyřezání otvorů , včetně dodávky prken tloušťky 22 mm | m2 | 54.708 |  | 0 | 121.17 | 6628.97 | 123.33 | 6747.14 | 21 | 0 | 0.01331 | 0.73 | 0 | 0 | 800-762 | RTS 20/II
rozebrání části mansardové střechy - pro zateplení : 95*3,9 :
| 370,5 |  |  | 54.708
131 | 762395000R00 | Spojovací a ochranné prostředky svory, prkna, hřebíky, pásová ocel, vruty, impregnace | m3 | 1.2036 |  | 0 | 0 | 0 | 1123 | 1351.62 | 21 | 0 | 0.02357 | 0.03 | 0 | 0 | 800-762 | RTS 20/II
370,5*0,022 :
| 8,151 |  |  | 1.2036
132 | 762421120RT2 | Obložení stropů nebo střešních podhledů s dodávkou deskou cementotřískovou, tloušťky 8 mm | m2 | 12.6515 |  | 0 | 190.37 | 2408.47 | 76.63 | 969.49 | 21 | 0 | 0.01139 | 0.14 | 0 | 0 | 800-762 | RTS 20/II
podbítí mansardové střechy : 96,20*0,7 :
okolo oken mansardy : (2*(1,5+1,5)*(0,1+0,3)/2)*10 :
(2*(1,2+1,4)*(0,1+0,3)/2)*3 :
(2*(1,2+0,65)*(0,1+0,3)/2)*3 :
(2*(1,0+1,5)*(0,1+0,3)/2)*1 :
| 85,68 |  |  | 12.6515
133 | 762495000R00 | Spojovací a ochranné prostředky hřebíky, vruty | m2 | 12.6515 |  | 0 | 0 | 0 | 16.1 | 203.69 | 21 | 0 | 0.00024 | 0 | 0 | 0 | 800-762 | RTS 20/II
134 | 762911121R00 | Impregnace řeziva tlakovakuová, ochrana proti dřevokazným houbám, plísním a dřevokaznému hmyzu | m3 | 1.2036 |  | 0 | 0 | 0 | 1883 | 2266.33 | 21 | 0 | 0.0165 | 0.02 | 0 | 0 | 800-762 | RTS 20/II
135 | 998762102R00 | Přesun hmot pro konstrukce tesařské v objektech výšky do 12 m | t | 0.92353 |  | 0 | 0 | 0 | 1411 | 1303.1 | 21 | 0 | 0 | 0 | 0 | 0 | 800-762 | RTS 20/II
Hmotnosti z položek s pořadovými čísly :
130, 131, 132, 133, 134 :
| Součet : 6,25442 |  |  | 0.92353
Díl | 764 | Konstrukce klempířské |  |  |  | 0 |  | 10420.23 |  | 8417.19 |  | 0 |  | 0.08 |  | 0.02
136 | 764812220R00 | Oplechování okapů střech z tvrdé krytiny, z lakovaného pozinkovaného plechu, rš 330 mm, dodávka a montáž | m | 14.2049 |  | 0 | 141.08 | 2004.03 | 130.42 | 1852.6 | 21 | 0 | 0.00163 | 0.02 | 0 | 0 | 800-764 | RTS 20/II
viz výpis klempířských výrobků - K/1 : 96,2 :
| 96,2 |  |  | 14.2049
137 | 764812640R00 | Oplechování říms, z lakovaného pozinkovaného plechu, rš 250 mm, dodávka a montáž | m | 0.07383 |  | 0 | 121.87 | 9 | 217.63 | 16.07 | 21 | 0 | 0.00124 | 0 | 0 | 0 | 800-764 | RTS 20/II
viz výpis klempířských výrobků - K/3 : 0,50 :
| 0,5 |  |  | 0.07383
138 | 764817168R00 | Oplechování zdí (atik), z lakovaného pozinkovaného plechu, rš 680 mm, dodávka a montáž | m | 0.07383 |  | 0 | 282.38 | 20.85 | 279.62 | 20.64 | 21 | 0 | 0.00259 | 0 | 0 | 0 | 800-764 | RTS 20/II
viz výpis klempířských výrobků - K/4 : 0,50 :
| 0,5 |  |  | 0.07383
139 | 764908109R00 | Odpadní trouby kruhové, průměr 100 mm, z pozinkovaného plechu s povrchem z polyesteru, v barvě hnědé, dodávka a montáž | m | 5.0795 |  | 0 | 525.24 | 2667.96 | 203.76 | 1035 | 21 | 0 | 0.00312 | 0.02 | 0 | 0 | 800-764 | RTS 20/II
včetně kolena, objímky, mezikusu, spojovacího materiálu a zednické výpomoci.
viz výpis klempířských výrobků - K/2 : 34,40 :
| 34,4 |  |  | 5.0795
140 | 764908105R00 | Žlaby podokapní půlkruhové, z pozinkovaného plechu s povrchovou úpravou z polyesteru v barvě hnědé, průměr 150 mm, dodávka a montáž | m | 14.2049 |  | 0 | 349.33 | 4962.19 | 206.67 | 2935.73 | 21 | 0 | 0.00225 | 0.03 | 0 | 0 | 800-764 | RTS 20/II
včetně háku, čela a spojky.
viz výpis klempířských výrobků - K/1 : 96,2 :
| 96,2 |  |  | 14.2049
141 | 764908102R00 | Ostatní prvky ke žlabům a odpadním troubám kotlík žlabový kónický, z lakovaného pozinkovaného plechu s povrchem z polyuretanu v barvě hnědé, pro žlab šířky 150 mm, dodávka a montáž | kus | 0.59064 |  | 0 | 288.96 | 170.67 | 235.04 | 138.82 | 21 | 0 | 0.0004 | 0 | 0 | 0 | 800-764 | RTS 20/II
viz výpis klempířských výrobků - K/2 : 4 :
| 4 |  |  | 0.59064
142 | 764908303R00 | Oplechování parapetů včetně rohů, z pozinkovaného plechu s povrchem z polyesteru v barvě hnědé a cihlově červené tl. 0,5 mm, rš 330 mm, dodávka a montáž | m | 3.2633 |  | 0 | 179.43 | 585.53 | 471.57 | 1538.87 | 21 | 0 | 0.00304 | 0.01 | 0 | 0 | 800-764 | RTS 20/II
včetně spojovacích prostředků a zednických výpomocí.
viz výpis výplní otvorů : 1,5*1+1,5*1+1,2*1+3,55*2+1,2*4+1,25*1+1,2*1+3,55*1 :
| 22,1 |  |  | 3.2633
143 | 764410850R00 | Demontáž oplechování parapetů rš od 100 do 330 mm | m | 13.6512 |  | 0 | 0 | 0 | 52.7 | 719.42 | 21 | 0 | 0 | 0 | 0.00135 | 0.02 | 800-764 | RTS 20/II
1pp : 1,2*4+0,9+1,5*8+3,55 :
1np : 0,9*4+1,2*3+3,55+1,5*7+2,95 :
2np : 1,2*2+0,6*2+3,55+1,5*9+2,95 :
3np : 1,2*2+1,25+1,15+1,2*3+1,5*10 :
| 92,45 |  |  | 13.6512
144 | 998764102R00 | Přesun hmot pro konstrukce klempířské v objektech výšky do 12 m | t | 0.081402 |  | 0 | 0 | 0 | 1966 | 160.04 | 21 | 0 | 0 | 0 | 0 | 0 | 800-764 | RTS 20/II
Hmotnosti z položek s pořadovými čísly :
136, 137, 138, 139, 140, 141, 142 :
| Součet : 0,55128 |  |  | 0.081402
Díl | 765 | Krytiny tvrdé |  |  |  | 0 |  | 30797.27 |  | 27309.14 |  | 0 |  | 0.78 |  | 0
145 | 765521111R00 | Krytina ze živičných šindelů na bednění | m2 | 54.708 |  | 0 | 321.77 | 17603.4 | 321.23 | 17573.86 | 21 | 0 | 0.0117 | 0.64 | 0 | 0 | 800-765 | RTS 20/II
Dodádvka a montáž střešního šindele, tmele včetně spojovacích prostředků.
rozebrání části mansardové střechy - pro zateplení : 95*3,9 :
| 370,5 |  |  | 54.708
146 | 765521112R00 | Krytina ze živičných šindelů Doplňky pro krytiny z živičných šindelů založení u okapu | m | 14.2049 |  | 0 | 61.94 | 879.85 | 102.56 | 1456.85 | 21 | 0 | 0.00157 | 0.02 | 0 | 0 | 800-765 | RTS 20/II
Dodádvka a montáž zakládacího pruhu.
147 | 765521114R00 | Krytina ze živičných šindelů Doplňky pro krytiny z živičných šindelů nároží | m | 4.0311 |  | 0 | 84.09 | 338.98 | 296.91 | 1196.88 | 21 | 0 | 0.00275 | 0.01 | 0 | 0 | 800-765 | RTS 20/II
Dodádvka a montáž nárožní tvarovky.
3,9*7 :
| 27,3 |  |  | 4.0311
148 | 765521117R00 | Krytina ze živičných šindelů Doplňky pro krytiny z živičných šindelů úžlabí | m | 1.7276 |  | 0 | 539.6 | 932.22 | 526.4 | 909.42 | 21 | 0 | 0.0158 | 0.03 | 0 | 0 | 800-765 | RTS 20/II
Dodádvka a montáž úžlabí a podkladního pásu.
3,9*3 :
| 11,7 |  |  | 1.7276
149 | 765526012R00 | Krytina ze živičných šindelů Doplňky pro krytiny z živičných šindelů pojistná hydroizolace samolepící | m2 | 54.708 |  | 0 | 201.85 | 11042.82 | 96.65 | 5287.53 | 21 | 0 | 0.0015 | 0.08 | 0 | 0 | 800-765 | RTS 20/II
Dodádvka a montáž samolepícího pásu.
150 | 998765102R00 | Přesun hmot pro krytiny tvrdé v objektech výšky do 12 m | t | 0.78283 |  | 0 | 0 | 0 | 1130 | 884.6 | 21 | 0 | 0 | 0 | 0 | 0 | 800-765 | RTS 20/II
Hmotnosti z položek s pořadovými čísly :
145, 146, 147, 148, 149 :
| Součet : 5,30157 |  |  | 0.78283
Díl | 766 | Konstrukce truhlářské |  |  |  | 0 |  | 4243.02 |  | 837.98 |  | 0 |  | 0 |  | 0
151 | 766661112R00 | Montáž dveřních křídel kompletizovaných otevíravých , , do ocelové nebo fošnové zárubně, jednokřídlových, šířky do 800 mm | kus | 0.44298 |  | 0 | 0 | 0 | 643 | 284.84 | 21 | 0 | 0 | 0 | 0 | 0 | 800-766 | RTS 20/II
152 | 766661413R00 | Montáž dveřních křídel kompletizovaných otevíravých , protipožárních bez kukátka, do ocelové nebo fošnové zárubně, jednokřídlových, šířky do 800 mm | kus | 0.59064 |  | 0 | 0 | 0 | 733 | 432.94 | 21 | 0 | 0 | 0 | 0 | 0 | 800-766 | RTS 20/II
Dveře s protipožární odolností do 30 minut.
153 | 776981113R00 | Přechodové, krycí a ukončující podlahové profily přechodová lišta, různá výška podlahoviny, eloxovaný hliník, samolepicí profil, výška profilu 8 mm, šířka profilu 35 mm | m | 0.39868 |  | 0 | 0 | 0 | 299 | 119.21 | 21 | 0 | 0.00026 | 0 | 0 | 0 | 800-775 | RTS 20/II
0,9*3 :
| 2,7 |  |  | 0.39868
154 | 54914594R | kování stavební - prvek: kliky se štíty pro cylindrickou vložku; provedení Cr; pro dveře | kus | 1.0336 |  | 0 | 440.5 | 455.31 | 0 | 0 | 21 | 0 | 0.00075 | 0 | 0 | 0 | SPCM | RTS 20/II
155 | 766 V17 | Dveře vnitřní, CPL, 1-kř., 800x1970 mm, plné, barva světlý dub | kus | 0.44298 |  | 0 | 2404.5 | 1065.15 | 0 | 0 | 21 | 0 | 0 | 0 | 0 | 0 |  | Firemní
viz výpis výplní otvorů - V/17 : 3 :
| 3 |  |  | 0.44298
156 | 766 V18 | Dveře vnitřní, CPL, 1-kř., 900x1970 mm, plné, barva světlý dub, EI 30 DP1+C | kus | 0.59064 |  | 0 | 4609.5 | 2722.56 | 0 | 0 | 21 | 0 | 0 | 0 | 0 | 0 |  | Firemní
viz výpis výplní otvorů - V/18 : 1 :
viz výpis výplní otvorů - V/24 : 3 :
| 4 |  |  | 0.59064
157 | 998766102R00 | Přesun hmot pro konstrukce truhlářské v objektech výšky do 12 m | t | 0.00087858 |  | 0 | 0 | 0 | 1128 | 0.99 | 21 | 0 | 0 | 0 | 0 | 0 | 800-766 | RTS 20/II
Hmotnosti z položek s pořadovými čísly :
153, 154 :
| Součet : 0,00595 |  |  | 0.00087858
Díl | 767 | Konstrukce zámečnické |  |  |  | 0 |  | 5887.35 |  | 21729.33 |  | 0 |  | 0.2 |  | 0
158 | 767995105R00 | Výroba a montáž atypických kovovových doplňků staveb hmotnosti přes 50 do 100 kg | kg | 174.3709 |  | 0 | 10.08 | 1757.66 | 38.62 | 6734.2 | 21 | 0 | 5e-05 | 0.01 | 0 | 0 | 800-767 | RTS 20/II
MSH 100x80x4 mm : 55,45*10,478 :
MSH 80x80x4 mm : 58,24*9,222 :
P10 200x200 mm : 20*0,2*0,2*78,5 :
| 1180,89438 |  |  | 174.3709
159 | 767011001X00 | D+M zábradlí trubkové, délka 2,04 m, žárový pozink, kotvení | kus | 0.29532 |  | 0 | 0 | 0 | 8400 | 2480.69 | 21 | 0 | 0 | 0 | 0 | 0 |  | Firemní
viz výpis zámečnických výrobků - Z/1 : 2 :
| 2 |  |  | 0.29532
160 | 767011002X00 | D+M zábradlí trubkové, délka 5,15 m, žárový pozink, kotvení | kus | 0.14766 |  | 0 | 0 | 0 | 32445 | 4790.83 | 21 | 0 | 0 | 0 | 0 | 0 |  | Firemní
viz výpis zámečnických výrobků - Z/2 : 1 :
| 1 |  |  | 0.14766
161 | 767011003X00 | D+M stříška nad vstupem, ocelová kce+bezp.sklo, 2550x1200 mm, žárový pozink, kotvení | kus | 0.14766 |  | 0 | 0 | 0 | 26250 | 3876.08 | 21 | 0 | 0 | 0 | 0 | 0 |  | Firemní
| viz výpis zámečnických výrobků - Z/3 : 1 : |  |  | 0
| 1 |  |  | 0.14766
162 | 767011004X00 | D+M stříška nad vstupem, ocelová kce+bezp.sklo, 1850x1200 mm, žárový pozink, kotvení | kus | 0.14766 |  | 0 | 0 | 0 | 24150 | 3565.99 | 21 | 0 | 0 | 0 | 0 | 0 |  | Firemní
viz výpis zámečnických výrobků - Z/4 : 1 :
| 1 |  |  | 0.14766
163 | 13515120R | ocel široká válc. za tepla 11375 (S235JR); tl. 10,00 mm; š = 200 mm | t | 0.0102 |  | 0 | 21178.5 | 216.03 | 0 | 0 | 21 | 0 | 1 | 0.01 | 0 | 0 | SPCM | RTS 20/II
P10 200x200 mm : 20*0,2*0,2*78,5/1000*1,1 :
| 0,06908 |  |  | 0.0102
164 | 14587292R | profil ocelový tenkostěnný uzavřený svařovaný jak. S235; čtvercový; tl = 4,00 mm; a = 80,0 mm; b = 80,0 mm | t | 0.087238 |  | 0 | 21550 | 1879.97 | 0 | 0 | 21 | 0 | 1 | 0.09 | 0 | 0 | SPCM | RTS 20/II
MSH 80x80x4 mm : 58,24*9,222/1000*1,1 :
| 0,5908 |  |  | 0.087238
165 | 14587796R | profil ocelový tenkostěnný uzavřený svařovaný jak. S235; obdélníkový; tl = 4,00 mm; a = 120,0 mm; b = 60,0 mm | t | 0.094371 |  | 0 | 21550 | 2033.69 | 0 | 0 | 21 | 0 | 1 | 0.09 | 0 | 0 | SPCM | RTS 20/II
MSH 100x80x4 mm : 55,45*10,478/1000*1,1 :
| 0,63911 |  |  | 0.094371
166 | 998767102R00 | Přesun hmot pro kovové stavební doplňk. konstrukce v objektech výšky do 12 m | t | 0.20053 |  | 0 | 0 | 0 | 1404 | 281.54 | 21 | 0 | 0 | 0 | 0 | 0 | 800-767 | RTS 20/II
Hmotnosti z položek s pořadovými čísly :
158, 163, 164, 165 :
| Součet : 1,35803 |  |  | 0.20053
Díl | 769 | Otvorové prvky z plastu |  |  |  | 0 |  | 18319.85 |  | 4457.16 |  | 0 |  | 0.02 |  | 0
167 | 648991111RT4 | Osazení parapetních desek z plastických hmot Dodávka a osazení parapetních desek z plastických hmot šířky 200 mm | m | 3.2633 |  | 0 | 187.88 | 613.11 | 161.62 | 527.41 | 21 | 0 | 0.00486 | 0.02 | 0 | 0 | 801-1 | RTS 20/II
viz výpis výplní otvorů : 1,5*1+1,5*1+1,2*1+3,55*2+1,2*4+1,25*1+1,2*1+3,55*1 :
| 22,1 |  |  | 3.2633
168 | 766601211R00 | Těsnění připojovací spáry spára ostění, interiér - fólie parotěsná šířky 70 mm samolepicí, výplň PU pěnou, exteriér - páska paropropustná šířky 10 mm, tl. 2/10 mm expanzní, | m | 12.4448 |  | 0 | 37.71 | 469.29 | 71.29 | 887.19 | 21 | 0 | 0 | 0 | 0 | 0 | 800-766 | RTS 20/II
Instalace a dodávka parotěsné okenní fólie a paropropustné expanzní pásky.
2*(1,5+0,9)*2+2*(1,5+0,6)*1+2*(1,2+0,6)*1+2*(3,55+0,65)*2+2*(1,2+0,6)*4+2*(1,25+0,65)*1+2*(1,2+1,4)*2+2*(3,55+0,65)*1 :
2*(1,1+2,03)*1+2*(1,0+2,41)*1 :
| 84,28 |  |  | 12.4448
169 | 766711001R00 | Montáž otvorových prvků plastových nebo z dřevěných europrofilů oken a balkonových dveří, | m | 10.5134 |  | 0 | 21.02 | 220.99 | 222.98 | 2344.28 | 21 | 0 | 2e-05 | 0 | 0 | 0 | 800-766 | RTS 20/II
Montáž plastových oken a dveří včetně dodávky a montáže PU pěny a spojovacích prostředků.
2*(1,5+0,9)*2+2*(1,5+0,6)*1+2*(1,2+0,6)*1+2*(3,55+0,65)*2+2*(1,2+0,6)*4+2*(1,25+0,65)*1+2*(1,2+1,4)*2+2*(3,55+0,65)*1 :
| 71,2 |  |  | 10.5134
170 | 766711021R00 | Montáž otvorových prvků plastových nebo z dřevěných europrofilů vstupních dveří, | m | 1.9314 |  | 0 | 29.96 | 57.86 | 361.54 | 698.28 | 21 | 0 | 2e-05 | 0 | 0 | 0 | 800-766 | RTS 20/II
Montáž plastových dveří včetně dodávky a montáže PU pěny.
2*(1,1+2,03)*1+2*(1,0+2,41)*1 :
| 13,08 |  |  | 1.9314
171 | 769 V02 | Okno plastové, 2-kř., OS, 1500x900 mm, dvojsklo, barva bílá | kus | 0.29532 |  | 0 | 6378.75 | 1883.77 | 0 | 0 | 21 | 0 | 0 | 0 | 0 | 0 |  | Firemní
viz výpis výplní otvorů - V/2 : 2 :
| 2 |  |  | 0.29532
172 | 769 V03 | Okno plastové, 2-kř., OS, 1500x600 mm, dvojsklo, barva bílá | kus | 0.14766 |  | 0 | 4252.5 | 627.92 | 0 | 0 | 21 | 0 | 0 | 0 | 0 | 0 |  | Firemní
viz výpis výplní otvorů - V/3 : 1 :
| 1 |  |  | 0.14766
173 | 769 V04 | Okno plastové, 1-kř., S, 1200x600 mm, dvojsklo, barva bílá | kus | 0.14766 |  | 0 | 3402 | 502.34 | 0 | 0 | 21 | 0 | 0 | 0 | 0 | 0 |  | Firemní
viz výpis výplní otvorů - V/4 : 1 :
| 1 |  |  | 0.14766
174 | 769 V07 | Okno plastové, 3-kř., S, 3550x650 mm, dvojsklo, barva bílá | kus | 0.29532 |  | 0 | 10815 | 3193.89 | 0 | 0 | 21 | 0 | 0 | 0 | 0 | 0 |  | Firemní
viz výpis výplní otvorů - V/7 : 2 :
| 2 |  |  | 0.29532
175 | 769 V08 | Okno plastové, 1-kř., S, 1200x650 mm, dvojsklo, barva bílá | kus | 0.59064 |  | 0 | 3349.5 | 1978.35 | 0 | 0 | 21 | 0 | 0 | 0 | 0 | 0 |  | Firemní
viz výpis výplní otvorů - V/8 : 4 :
| 4 |  |  | 0.59064
176 | 769 V09 | Okno plastové, 1-kř., S, 1250x650 mm, dvojsklo, barva bílá | kus | 0.14766 |  | 0 | 3454.5 | 510.09 | 0 | 0 | 21 | 0 | 0 | 0 | 0 | 0 |  | Firemní
viz výpis výplní otvorů - V/9 : 1 :
| 1 |  |  | 0.14766
177 | 769 V10 | Okno plastové, 2-kř., OS, 1200x1400 mm, dvojsklo, barva bílá | kus | 0.29532 |  | 0 | 7056 | 2083.78 | 0 | 0 | 21 | 0 | 0 | 0 | 0 | 0 |  | Firemní
viz výpis výplní otvorů - V/10 : 2 :
| 2 |  |  | 0.29532
178 | 769 V11 | Dveře plastové, 1-kř., O, 1100x2030 mm, částečně prosklené - dvojsklo, barva bílá | kus | 0.14766 |  | 0 | 15225 | 2248.12 | 0 | 0 | 21 | 0 | 0 | 0 | 0 | 0 |  | Firemní
viz výpis výplní otvorů - V/11 : 1 :
| 1 |  |  | 0.14766
179 | 769 V19 | Dveře plastové, 1-kř., O, 1000x2410 mm, nadsvětlík, částečně prosklené - dvojsklo, barva bílá | kus | 0.14766 |  | 0 | 15960 | 2356.65 | 0 | 0 | 21 | 0 | 0 | 0 | 0 | 0 |  | Firemní
viz výpis výplní otvorů - V/19 : 1 :
| 1 |  |  | 0.14766
180 | 769 V20 | Okno plastové, 3-kř., S, 3550x600 mm, dvojsklo, barva bílá | kus | 0.14766 |  | 0 | 10657.5 | 1573.69 | 0 | 0 | 21 | 0 | 0 | 0 | 0 | 0 |  | Firemní
viz výpis výplní otvorů - V/20 : 1 :
| 1 |  |  | 0.14766
181 | 998769201T00 | Přesun hmot pro plastové a hliníkové výplně otvorů | % |  |  | 0 | 0 | 0 | 0.54 | 0 | 21 | 0 | 0 | 0 | 0 | 0 |  | Firemní
Ceny z položek s pořadovými čísly :
167, 168, 169, 170, 171, 172, 173, 174, 175, 176, 177, 178, 179, 180 :
| Součet : 1542,53090 |  |  | 227.7701
Díl | 771 | Podlahy z dlaždic a obklady |  |  |  | 0 |  | 46578.52 |  | 32997.28 |  | 0 |  | 0.8 |  | 0
182 | 771101210R00 | Příprava podkladu pod dlažby penetrace podkladu pod dlažby | m2 | 26.7473 |  | 0 | 24.66 | 659.59 | 23.84 | 637.66 | 21 | 0 | 0.00021 | 0.01 | 0 | 0 | 800-771 | RTS 20/II
72,09*(0,3+0,17)+(50,76+137,43)*0,1+128,44 :
| 181,1413 |  |  | 26.7473
183 | 771275511R00 | Montáž obkladů schodišť z dlaždic keramických a ze schodovek na stupnice, , kladených do tmele, C2TS1 | m | 10.6448 |  | 0 | 0 | 0 | 297.5 | 3166.83 | 21 | 0 | 0.00244 | 0.03 | 0 | 0 | 800-771 | RTS 20/II
schodiště 1pp-3np : (1,32*4+1,25*9+1,5*5)*3 :
| 72,09 |  |  | 10.6448
184 | 771275521R00 | Montáž obkladů schodišť z dlaždic keramických z dlaždic na podstupnice, , kladených do tmele, C2TS1 | m | 10.6448 |  | 0 | 0 | 0 | 180 | 1916.07 | 21 | 0 | 0.00202 | 0.02 | 0 | 0 | 800-771 | RTS 20/II
185 | 771475034R00 | Montáž soklíků z dlaždic keramických výšky 100 mm, soklíků schodišťových stupňovitých, kladených do flexibilního tmele | m | 7.4952 |  | 0 | 9.24 | 69.26 | 185.76 | 1392.31 | 21 | 0 | 0.00032 | 0 | 0 | 0 | 800-771 | RTS 20/II
schodiště 1pp-3np : (0,3+0,17)*18*3*2 :
| 50,76 |  |  | 7.4952
186 | 771475014R00 | Montáž soklíků z dlaždic keramických výšky 100 mm, soklíků vodorovných, kladených do flexibilního tmele | m | 20.2929 |  | 0 | 9.11 | 184.87 | 116.89 | 2372.04 | 21 | 0 | 0.00032 | 0.01 | 0 | 0 | 800-771 | RTS 20/II
0.01 : 8,55 :
1.01 : 4,05+3,15+3,3+0,4+0,93+0,28+6,1+5,35 :
1.27 : 5,90 :
1.28 : 12,58 :
2.01 : 29,26 :
2.25 : 12,66 :
3.01 : 28,44 :
3.27 : 16,48 :
| 137,43 |  |  | 20.2929
187 | 771479001R00 | Řezání dlaždic pro soklíky | m | 27.7881 |  | 0 | 0 | 0 | 92.2 | 2562.07 | 21 | 0 | 0 | 0 | 0 | 0 | 800-771 | RTS 20/II
50,76+137,43 :
| 188,19 |  |  | 27.7881
188 | 771575109R00 | Montáž podlah z dlaždic keramických 300 x 300 mm, režných nebo glazovaných, hladkých, kladených do flexibilního tmele | m2 | 18.9655 |  | 0 | 0 | 0 | 586 | 11113.75 | 21 | 0 | 0.00504 | 0.1 | 0 | 0 | 800-771 | RTS 20/II
0.01 : 8,55 :
1.01 : 20,47 :
1.28 : 12,58 :
2.01 : 29,26 :
2.25 : 12,66 :
3.01 : 28,44 :
3.27 : 16,48 :
| 128,44 |  |  | 18.9655
189 | 771577961R00 | Hrany schodů, dilatační, koutové, ukončovací a přechodové profily profily ukončovací balkonové,terasové a soklové. s okapničkou z lakovaného hliníku pro volné hrany balkonů a teras, výšky 10 mm | m | 27.7881 |  | 0 | 1091.02 | 30317.41 | 264.98 | 7363.3 | 21 | 0 | 0.00058 | 0.02 | 0 | 0 | 800-771 | RTS 20/II
190 | 771578011R00 | Zvláštní úpravy spár spára podlaha-stěna silikonem | m | 27.7881 |  | 0 | 22.6 | 628.01 | 32.2 | 894.78 | 21 | 0 | 4e-05 | 0 | 0 | 0 | 800-771 | RTS 20/II
vč. dodávky a montáže silikonu.
191 | 771579795R00 | Příplatky k položkám montáže podlah keramických příplatek za spárování voduodpuzující hmotou - plošně | m2 | 26.7473 |  | 0 | 0 | 0 | 19.8 | 529.6 | 21 | 0 | 0.0008 | 0.02 | 0 | 0 | 800-771 | RTS 20/II
192 | 771575030RA0 | Dlažba z dlaždic keramických do 20 x 20 cm, položených do vysoce pružné malty, balkonů a teras, včetně dvousložkové hydroizolační stěrky | m2 | 0.82217 |  | 0 | 950.26 | 781.28 | 739.74 | 608.19 | 21 | 0 | 0.0269 | 0.02 | 0 | 0 | AP-PSV | RTS 20/II
Hydroizolační stěrka, dlažba do tmele, spárování.
vstupní schodiště : 1,06*1,92+1,92*(0,18+0,28)*4 :
| 5,568 |  |  | 0.82217
193 | 597642030R | dlažba keramická š = 300 mm; l = 300 mm; h = 9,0 mm; povrch matný; pro interiér i exteriér | m2 | 25.9093 |  | 0 | 452 | 11710.99 | 0 | 0 | 21 | 0 | 0.0192 | 0.5 | 0 | 0 | SPCM | RTS 20/II
(72,09*0,17+(50,76+137,43)*0,1+128,44)*1,1 :
| 175,46573 |  |  | 25.9093
194 | 597642400R | dlažba keramická schodovka; š = 300 mm; l = 300 mm; h = 9,0 mm; povrch matný; pro interiér | m2 | 3.5128 |  | 0 | 634 | 2227.11 | 0 | 0 | 21 | 0 | 0.0192 | 0.07 | 0 | 0 | SPCM | RTS 20/II
72,09*0,3*1,1 :
| 23,7897 |  |  | 3.5128
195 | 998771102R00 | Přesun hmot pro podlahy z dlaždic v objektech výšky do 12 m | t | 0.7611 |  | 0 | 0 | 0 | 579 | 440.68 | 21 | 0 | 0 | 0 | 0 | 0 | 800-771 | RTS 20/II
Hmotnosti z položek s pořadovými čísly :
182, 183, 184, 185, 186, 188, 189, 190, 191, 193, 194 :
| Součet : 5,15441 |  |  | 0.7611
Díl | 7769 | Čistící zóny |  |  |  | 0 |  | 0 |  | 3000.68 |  | 0 |  | 0 |  | 0
196 | 776971409R00 | Čisticí zóny a rohože textilní rohož, ze 100% polyamidu, podklad Vinyl, tloušťky 9 mm | m2 | 0.22149 |  | 0 | 0 | 0 | 1770.3 | 392.1 | 21 | 0 | 0.003 | 0 | 0 | 0 | 800-775 | RTS 20/II
vnitřní : 1,5*1,0 :
| 1,5 |  |  | 0.22149
197 | 776972127R00 | Čisticí zóny a rohože vstupní rohož, z Al profilůspojených nerewzovým lankema odděleny pryžovými mezikroužky, tloušťky 27 mm | m2 | 0.23626 |  | 0 | 0 | 0 | 7530 | 1779.01 | 21 | 0 | 0.018 | 0 | 0 | 0 | 800-775 | RTS 20/II
vnější : 1,0*0,8*2 :
| 1,6 |  |  | 0.23626
198 | 776976101R00 | Čisticí zóny a rohože rám z profilu L, z hliníku, | m | 1.8015 |  | 0 | 0 | 0 | 460.5 | 829.57 | 21 | 0 | 0.00053 | 0 | 0 | 0 | 800-775 | RTS 20/II
vnitřní : 2*(1,5+1,0) :
vnější : 2*(1,0+0,8)*2 :
| 12,2 |  |  | 1.8015
Díl | 781 | Obklady keramické |  |  |  | 0 |  | 6058.51 |  | 56853.77 |  | 0 |  | 0.33 |  | 0
199 | 782155015RT1 | Montáž obkladu stěn z umělého kamene imitace cihelných obkladů, pouze montáž bez dodávky obkladu, , tloušťky do 15 mm, spárovaní šířky 10 mm | m2 | 23.391 |  | 0 | 259.01 | 6058.51 | 1151.99 | 26946.25 | 21 | 0 | 0.00847 | 0.2 | 0 | 0 | 800-782 | RTS 20/II
vnější obklad : 146,1565+12,255 :
| 158,4115 |  |  | 23.391
200 | DOD 01 | Pásek obkladový rovinný 240x52 mm | m2 | 25.7301 |  | 0 | 0 | 0 | 1155 | 29718.32 | 21 | 0 | 0.005 | 0.13 | 0 | 0 |  | Firemní
158,4115*1,1 :
| 174,25265 |  |  | 25.7301
201 | 998781102R00 | Přesun hmot pro obklady keramické v objektech výšky do 12 m | t | 0.32677 |  | 0 | 0 | 0 | 579 | 189.2 | 21 | 0 | 0 | 0 | 0 | 0 | 800-771 | RTS 20/II
Hmotnosti z položek s pořadovými čísly :
199, 200 :
| Součet : 2,21301 |  |  | 0.32677
Díl | 783 | Nátěry |  |  |  | 0 |  | 1136.61 |  | 12540.83 |  | 0 |  | 0.03 |  | 0
202 | 783921800T00 | Nátěr syntetický zárubní 2x | ks | 1.0336 |  | 0 | 164.73 | 170.27 | 335.27 | 346.54 | 21 | 0 | 0 | 0 | 0 | 0 |  | Firemní
203 | 783225600R00 | Nátěry kov.stavebních doplňk.konstrukcí syntetické 2x email, | m2 | 6.5648 |  | 0 | 41.92 | 275.2 | 134.08 | 880.2 | 21 | 0 | 0.00028 | 0 | 0 | 0 | 800-783 | RTS 20/II
včetně pomocného lešení.
MSH 100x80x4 mm : 55,45*2*(0,1+0,08)*1,1 :
MSH 80x80x4 mm : 58,24*4*0,08*1,1 :
P10 200x200 mm : 20*0,2*0,2*2*1,25 :
| 44,45868 |  |  | 6.5648
204 | 783226100R00 | Nátěry kov.stavebních doplňk.konstrukcí syntetické základní, | m2 | 6.5648 |  | 0 | 11.62 | 76.28 | 57.28 | 376.03 | 21 | 0 | 8e-05 | 0 | 0 | 0 | 800-783 | RTS 20/II
205 | 783782205R00 | Nátěry tesařských konstrukcí ochranné fungicidní+ biocidní (proti plísním, houbám a hmyzu), dvojnásobné | m2 | 177.192 |  | 0 | 3.47 | 614.86 | 61.73 | 10938.06 | 21 | 0 | 0.00016 | 0.03 | 0 | 0 | 800-783 | RTS 20/II
včetně montáže, dodávky a demontáže lešení.
stávající vazníky : 1200 :
| 1200 |  |  | 177.192
Díl | 784 | Malby |  |  |  | 0 |  | 1295.79 |  | 9420.91 |  | 0 |  | 0.05 |  | 0
206 | 784450020RA0 | Malby z malířských směsí disperzní, penetrace jednonásobná, malba dvojnásobná, bílá | m2 | 97.6484 |  | 0 | 13.27 | 1295.79 | 72.53 | 7082.44 | 21 | 0 | 0.00042 | 0.04 | 0 | 0 | AP-PSV | RTS 20/II
001 : (3,78+5,36+3,13+1,32+1,51+0,37+0,3+1,88+0,3+0,37+1,51+0,65+1,5)*2,67 :
002 : 2*(5,45+11+1,35+16,5+1,2+2,19+1,73+1,2)*2,67 :
015 : 2*(4,07+4,03)*2,67 :
018 : 2*(3,46+5,59)*2,67 :
020 : 2*(1,62+3,6)*2,67 :
101 : 2*(5,35+7,35+1,9+0,9)*2,67 :
128 : 2*(9,33+1,57)*2,67 :
201 : 2*(5,35+7,2)*2,67 :
225 : 2*(9,34+1,57)*2,67 :
| 661,3056 |  |  | 97.6484
207 | 784450025RA0 | Malby z malířských směsí disperzní na SDK, penetrace jednonásobná, malba dvojnásobná, bílá | m2 | 26.9099 |  | 0 | 0 | 0 | 86.9 | 2338.47 | 21 | 0 | 0.00037 | 0.01 | 0 | 0 | AP-PSV | RTS 20/II
301 : 2*(7,4+5,35)*2,7 :
327 : 2*(11,21+1,47)*2,7 :
3np : 28,44+16,48 :
| 182,242 |  |  | 26.9099
Díl | D96 | Přesuny suti a vybouraných hmot |  |  |  | 0 |  | 0 |  | 62065.01 |  | 0 |  | 0 |  | 0
208 | 979086112R00 | Vodorovná doprava suti a vybouraných hmot nakládání nebo překládání suti a vybouraných hmot na dopravní prostředek při vodorovné dopravě, , | t | 19.2229 |  | 0 | 0 | 0 | 164 | 3152.56 | 21 | 0 | 0 | 0 | 0 | 0 | 832-1 | RTS 20/II
Včetně: - při vodorovné dopravě po suchu : přepravy za ztížených provozních podmínek, - při vodorovné dopravě po vodě : vyložení na hromady na suchu nebo na přeložení na dopravní prostředek na suchu do 15 m vodorovně a současně do 4 m svisle, - při nakládání nebo překládání : dopravy do 15 m vodorovně a současně do 4 m svisle.
Demontážní hmotnosti z položek s pořadovými čísly :
85, 86, 87, 88, 89, 92, 93, 94, 95, 96, 97, 98, 99, 100, 101, 102, 103, 105, 106, 107, 108, 109, :
110, 111, 112, 113, 114, 143 :
| Součet : 130,18362 |  |  | 19.2229
209 | 979011211R00 | Svislá doprava suti a vybouraných hmot nošením za prvé podlaží nad základním podlažím | t | 19.2229 |  | 0 | 0 | 0 | 671 | 12898.57 | 21 | 0 | 0 | 0 | 0 | 0 | 801-3 | RTS 20/II
Demontážní hmotnosti z položek s pořadovými čísly :
85, 86, 87, 88, 89, 92, 93, 94, 95, 96, 97, 98, 99, 100, 101, 102, 103, 105, 106, 107, 108, 109, :
110, 111, 112, 113, 114, 143 :
| Součet : 130,18362 |  |  | 19.2229
210 | 979011219R00 | Svislá doprava suti a vybouraných hmot nošením příplatek zakaždé další podlaží nad prvním základním podlažím | t | 19.2229 |  | 0 | 0 | 0 | 320.5 | 6160.94 | 21 | 0 | 0 | 0 | 0 | 0 | 801-3 | RTS 20/II
Demontážní hmotnosti z položek s pořadovými čísly :
85, 86, 87, 88, 89, 92, 93, 94, 95, 96, 97, 98, 99, 100, 101, 102, 103, 105, 106, 107, 108, 109, :
110, 111, 112, 113, 114, 143 :
| Součet : 130,18362 |  |  | 19.2229
211 | 979011221R00 | Svislá doprava suti a vybouraných hmot nošením za prvé podlaží pod základním podlažím | t | 19.2229 |  | 0 | 0 | 0 | 691 | 13283.03 | 21 | 0 | 0 | 0 | 0 | 0 | 801-3 | RTS 20/II
Demontážní hmotnosti z položek s pořadovými čísly :
85, 86, 87, 88, 89, 92, 93, 94, 95, 96, 97, 98, 99, 100, 101, 102, 103, 105, 106, 107, 108, 109, :
110, 111, 112, 113, 114, 143 :
| Součet : 130,18362 |  |  | 19.2229
212 | 979081111R00 | Odvoz suti a vybouraných hmot na skládku do 1 km | t | 19.2229 |  | 0 | 0 | 0 | 225 | 4325.16 | 21 | 0 | 0 | 0 | 0 | 0 | 801-3 | RTS 20/II
Včetně naložení na dopravní prostředek a složení na skládku, bez poplatku za skládku.
Demontážní hmotnosti z položek s pořadovými čísly :
85, 86, 87, 88, 89, 92, 93, 94, 95, 96, 97, 98, 99, 100, 101, 102, 103, 105, 106, 107, 108, 109, :
110, 111, 112, 113, 114, 143 :
| Součet : 130,18362 |  |  | 19.2229
213 | 979081121R00 | Odvoz suti a vybouraných hmot na skládku příplatek za každý další 1 km | t | 307.5666 |  | 0 | 0 | 0 | 15.7 | 4828.8 | 21 | 0 | 0 | 0 | 0 | 0 | 801-3 | RTS 20/II
Demontážní hmotnosti z položek s pořadovými čísly :
85, 86, 87, 88, 89, 92, 93, 94, 95, 96, 97, 98, 99, 100, 101, 102, 103, 105, 106, 107, 108, 109, :
110, 111, 112, 113, 114, 143 :
| Součet : 2082,93786 |  |  | 307.5666
214 | 979082111R00 | Vnitrostaveništní doprava suti a vybouraných hmot do 10 m | t | 19.2229 |  | 0 | 0 | 0 | 315 | 6055.22 | 21 | 0 | 0 | 0 | 0 | 0 | 801-3 | RTS 20/II
Demontážní hmotnosti z položek s pořadovými čísly :
85, 86, 87, 88, 89, 92, 93, 94, 95, 96, 97, 98, 99, 100, 101, 102, 103, 105, 106, 107, 108, 109, :
110, 111, 112, 113, 114, 143 :
| Součet : 130,18362 |  |  | 19.2229
215 | 979082121R00 | Vnitrostaveništní doprava suti a vybouraných hmot příplatek k ceně za každých dalších 5 m | t | 153.7833 |  | 0 | 0 | 0 | 35.1 | 5397.79 | 21 | 0 | 0 | 0 | 0 | 0 | 801-3 | RTS 20/II
Demontážní hmotnosti z položek s pořadovými čísly :
85, 86, 87, 88, 89, 92, 93, 94, 95, 96, 97, 98, 99, 100, 101, 102, 103, 105, 106, 107, 108, 109, :
110, 111, 112, 113, 114, 143 :
| Součet : 1041,46893 |  |  | 153.7833
216 | 979990001R00 | Poplatek za skládku stavební suti, skupina 17 09 04 z Katalogu odpadů | t | 19.2229 |  | 0 | 0 | 0 | 300 | 5766.87 | 21 | 0 | 0 | 0 | 0 | 0 | 801-3 | RTS 20/II
217 | 979093111R00 | Uložení suti na skládku bez zhutnění | t | 19.2229 |  | 0 | 0 | 0 | 10.2 | 196.07 | 21 | 0 | 0 | 0 | 0 | 0 | 800-6 | RTS 20/II

## NEDOT-D.1.4.1.1
Položkový soupis prací a dodávek | [24 empty] | #TypZaznamu#
S: | 02 -0615 | Revitalizace bytového domu Moravský Písek, p.č.2090 | [22 empty] | STA
O: | [24 empty] | OBJ
R: | 2000668 | Revitalizace bytového domu Moravský Písek, p.č.2090 | [22 empty] | ROZ
C: | 2000668 | Revitalizace bytového domu Moravský Písek, p.č.2090 | [22 empty] | CAS_STR
C: | D.1 | Bytový dům | [22 empty] | CAS_STA
C: | D.1.4.1.1 | Zdravotechnika (vlastní byty) | [22 empty] | CAS_ROZ
# | Číslo položky | Název položky | MJ | Množství | Cena / MJ | Celkem | Dodávka | Dodávka celk. | Montáž | Montáž celk. | DPH | cena s DPH | hmotnost / MJ | hmotnost celk.(t) | dem. hmotnost / MJ | dem. hmotnost celk.(t) | Ceník | Cen. soustava | Nhod / MJ | Nhod celk. | Dodavatel | Identifikace |  | CenaCelkem pro UzivDil | Typ | ParovaciUID
Díl | 721 | Vnitřní kanalizace |  |  |  | 0 |  | 2875.88 |  | 8227.7 |  | 0 |  | 0.02 |  | 0 | [6 empty] | 0 | 0 | SUM
1 | 721176102R00 | Potrubí HT připojovací vnější průměr D 40 mm, tloušťka stěny 1,8 mm, DN 40 | m | 14 |  | 0 | 87.16 | 1220.24 | 161.69 | 2263.66 | 21 | 0 | 0.00038 | 0.01 | 0 | 0 | 800-721 | RTS 20/II | [6 empty] | END
Potrubí včetně tvarovek. Bez zednických výpomocí.
2 | 721176103R00 | Potrubí HT připojovací vnější průměr D 50 mm, tloušťka stěny 1,8 mm, DN 50 | m | 12 |  | 0 | 89.72 | 1076.64 | 184.33 | 2211.96 | 21 | 0 | 0.00047 | 0.01 | 0 | 0 | 800-721 | RTS 20/II
Potrubí včetně tvarovek. Bez zednických výpomocí.
3 | 721176105R00 | Potrubí HT připojovací vnější průměr D 110 mm, tloušťka stěny 2,7 mm, DN 100 | m | 2 |  | 0 | 283.48 | 566.96 | 588.02 | 1176.04 | 21 | 0 | 0.00152 | 0 | 0 | 0 | 800-721 | RTS 20/II
Potrubí včetně tvarovek. Bez zednických výpomocí.
4 | 721194104R00 | Zřízení přípojek na potrubí D 40 mm, materiál ve specifikaci | kus | 8 |  | 0 | 0 | 0 | 80.22 | 641.76 | 21 | 0 | 0 | 0 | 0 | 0 | 800-721 | RTS 20/II
5 | 721194105R00 | Zřízení přípojek na potrubí D 50 mm, materiál ve specifikaci | kus | 8 |  | 0 | 0 | 0 | 88.94 | 711.52 | 21 | 0 | 0 | 0 | 0 | 0 | 800-721 | RTS 20/II
6 | 721194109R00 | Zřízení přípojek na potrubí D 110 mm, materiál ve specifikaci | kus | 4 |  | 0 | 0 | 0 | 132.3 | 529.2 | 21 | 0 | 0 | 0 | 0 | 0 | 800-721 | RTS 20/II
7 | 721290111R00 | Zkouška těsnosti kanalizace v objektech vodou, DN 125 | m | 28 |  | 0 | 0.43 | 12.04 | 24.77 | 693.56 | 21 | 0 | 0 | 0 | 0 | 0 | 800-721 | RTS 20/II
8 | 998721201R00 | Přesun hmot pro vnitřní kanalizaci v objektech výšky do 6 m | % |  |  | 0 | 0 | 0 | 1.79 | 0 | 21 | 0 | 0 | 0 | 0 | 0 | 800-721 | RTS 20/II
Ceny z položek s pořadovými čísly :
1, 2, 3, 4, 5, 6, 7 :
| Součet : 111,03580 |  |  | 111.0358
Díl | 722 | Vnitřní vodovod |  |  |  | 0 |  | 7160.16 |  | 33179.16 |  | 0 |  | 0.17 |  | 0
9 | 722175210R00 | Potrubí z PP-R 80 PN 16, D 16 mm | m | 6 |  | 0 | 8.62 | 51.72 | 191.93 | 1151.58 | 21 | 0 | 0.00393 | 0.02 | 0 | 0 | 800-721 | RTS 20/II
Potrubí včetně tvarovek a zednických výpomocí. Včetně pomocného lešení o výšce podlahy do 1900 mm a pro zatížení do 1,5 kPa.
10 | 722172311R00 | Potrubí z plastických hmot polypropylenové potrubí PP-R, D 20 mm, s 2,8 mm, PN 16, polyfúzně svařované, včetně zednických výpomocí | m | 30 |  | 0 | 12 | 360 | 320.85 | 9625.5 | 21 | 0 | 0.00399 | 0.12 | 0 | 0 | 800-721 | RTS 20/II
Potrubí včetně tvarovek a zednických výpomocí. Včetně pomocného lešení o výšce podlahy do 1900 mm a pro zatížení do 1,5 kPa.
11 | 722182001RT1 | Montáž tepelné izolace potrubí samolepicí spoj nebo rychlouzávěr, do DN 25 | m | 36 |  | 0 | 0 | 0 | 38.22 | 1375.92 | 21 | 0 | 0 | 0 | 0 | 0 | 800-721 | RTS 20/II
12 | 722190401R00 | Vyvedení a upevnění výpustek DN 15 | kus | 32 |  | 0 | 0 | 0 | 232.05 | 7425.6 | 21 | 0 | 0 | 0 | 0 | 0 | 800-721 | RTS 20/II
13 | 722220111R00 | Nástěnka nátrubková mosazná pro výtokový ventil, vnitřní závit, DN 15, PN 10, včetně dodávky materiálu | kus | 12 |  | 0 | 102.37 | 1228.44 | 114.46 | 1373.52 | 21 | 0 | 0.00063 | 0.01 | 0 | 0 | 800-721 | RTS 20/II
Včetněi vyvedení a upevnění výpustek.
14 | 722220121R00 | Nástěnka nátrubková mosazná pro baterii, vnitřní závit, DN 15, PN 10, včetně dodávky materiálu | pár | 8 |  | 0 | 208.28 | 1666.24 | 227.47 | 1819.76 | 21 | 0 | 0.00148 | 0.01 | 0 | 0 | 800-721 | RTS 20/II
Včetněi vyvedení a upevnění výpustek.
15 | 722224152U00 | Podomítková zápachová uzávěrka s napojením vody a odpadu | kus | 4 |  | 0 | 0 | 0 | 778.05 | 3112.2 | 21 | 0 | 0 | 0 | 0 | 0 |  | Firemní
16 | 722232044U00 | Kulo koh vnit záv G3/4 PN42-185°C | kus | 16 |  | 0 | 0 | 0 | 278.25 | 4452 | 21 | 0 | 0 | 0 | 0 | 0 |  | Firemní
17 | 722264113R00 | Vodoměr bytový, závitový, jednovtokový, suchoběžný, DN 20, pro teplotu vody do 30°C, montáž horizontálně i vertikálně, jmenovitý průtok 1,5 m3/hod, PN 10, délka 130 mm | kus | 4 |  | 0 | 641.42 | 2565.68 | 277.33 | 1109.32 | 21 | 0 | 0.00247 | 0.01 | 0 | 0 | 800-721 | RTS 20/II
18 | 722280106R00 | Tlakové zkoušky vodovodního potrubí do DN 32 | m | 36 |  | 0 | 0.14 | 5.04 | 14.88 | 535.68 | 21 | 0 | 0 | 0 | 0 | 0 | 800-721 | RTS 20/II
Včetně dodávky vody, uzavření a zabezpečení konců potrubí.
19 | 722290234R00 | Proplach a dezinfekce vodovodního potrubí do DN 80 | m | 36 |  | 0 | 0.11 | 3.96 | 33.28 | 1198.08 | 21 | 0 | 1e-05 | 0 | 0 | 0 | 800-721 | RTS 20/II
Včetně dodání desinfekčního prostředku.
20 | 283771008R | pouzdro potrubní tvarovatelné; pěnový polyetylén; vnitřní průměr 15,0 mm; tl. izolace 20,0 mm; provozní teplota -65 až 90 °C; tepelná vodivost (10°C) 0,0380 W/mK | m | 6 |  | 0 | 29.93 | 179.58 | 0 | 0 | 21 | 0 | 3e-05 | 0 | 0 | 0 | SPCM | RTS 20/II
21 | 283771032R | pouzdro potrubní tvarovatelné; pěnový polyetylén; vnitřní průměr 22,0 mm; tl. izolace 20,0 mm; provozní teplota -65 až 90 °C; tepelná vodivost (10°C) 0,0380 W/mK | m | 30 |  | 0 | 36.65 | 1099.5 | 0 | 0 | 21 | 0 | 5e-05 | 0 | 0 | 0 | SPCM | RTS 20/II
22 | 998722201R00 | Přesun hmot pro vnitřní vodovod v objektech výšky do 6 m | % |  |  | 0 | 0 | 0 | 1.21 | 0 | 21 | 0 | 0 | 0 | 0 | 0 | 800-721 | RTS 20/II
Ceny z položek s pořadovými čísly :
9, 10, 11, 12, 13, 14, 15, 16, 17, 18, 19, 20, 21 :
| Součet : 403,39320 |  |  | 403.3932
Díl | 725 | Zařizovací předměty |  |  |  | 0 |  | 66453.72 |  | 126614.72 |  | 0 |  | 0.44 |  | 0
23 | 725013161R00 | Klozetové mísy kombinované, bilé, hluboké splachování, šikmý, včetně sedátka, šířka 360 mm, hloubka 630 mm, výška 400 mm | soubor | 4 |  | 0 | 4205.76 | 16823.04 | 1395.99 | 5583.96 | 21 | 0 | 0.02794 | 0.11 | 0 | 0 | 800-721 | RTS 20/II
24 | 725017132R00 | Umyvadlo na šrouby, bílé, šířka 550 mm, hloubka 420 mm | soubor | 4 |  | 0 | 182.83 | 731.32 | 2100.92 | 8403.68 | 21 | 0 | 0.01701 | 0.07 | 0 | 0 | 800-721 | RTS 20/II
25 | 725241112U00 | Vanička sprchová akryl 900x900mm | soubor | 4 |  | 0 | 0 | 0 | 5607 | 22428 | 21 | 0 | 0 | 0 | 0 | 0 |  | Firemní
26 | 725245122U00 | Zástěna sprch 2křídlo v-2m š900mm | soubor | 4 |  | 0 | 0 | 0 | 6772.5 | 27090 | 21 | 0 | 0 | 0 | 0 | 0 |  | Firemní
27 | 725319101R00 | Montáž dřezu jednoduchého | soubor | 4 |  | 0 | 319.53 | 1278.12 | 520.47 | 2081.88 | 21 | 0 | 0.00072 | 0 | 0 | 0 | 800-721 | RTS 20/II
28 | 725530151R00 | Ventil pojistný DN 20, včetně dodávky materiálu | kus | 4 |  | 0 | 685.03 | 2740.12 | 257.87 | 1031.48 | 21 | 0 | 0.00073 | 0 | 0 | 0 | 800-721 | RTS 20/II
29 | 725534223R00 | Elektrický ohřívač vody zásobníkový tlakový, závěsný svislý, objem 80 l, příkon 2,0 kW, IP 45, včetně dodávky materiálu | soubor | 4 |  | 0 | 7540.3 | 30161.2 | 2471.45 | 9885.8 | 21 | 0 | 0.06482 | 0.26 | 0 | 0 | 800-721 | RTS 20/II
Včetně upevnění zásobníků na příčky tl. 15 cm, na zdi a na nosné konstrukce.
30 | 725810401R00 | Ventily ventil uzavírací pro do rozvodu vytápění a sanity; kulový, těleso mosaz.rohový, bez připojovací trubičky, DN 10 mm | soubor | 12 |  | 0 | 117.95 | 1415.4 | 98.88 | 1186.56 | 21 | 0 | 0.00024 | 0 | 0 | 0 | 800-721 | RTS 20/II
31 | 725821316U00 | Baterie dřez stěna páka | soubor | 4 |  | 0 | 0 | 0 | 3286.5 | 13146 | 21 | 0 | 0 | 0 | 0 | 0 |  | Firemní
32 | 725823111R00 | Baterie umyvadlové a dřezové umyvadlová, stojánková, ruční ovládání bez otvírání odpadu, standardní, včetně dodávky materiálu | kus | 4 |  | 0 | 2.71 | 10.84 | 2207.54 | 8830.16 | 21 | 0 | 0.00085 | 0 | 0 | 0 | 800-721 | RTS 20/II
33 | 725841332U00 | Baterie sprcha +pohyb držák | soubor | 4 |  | 0 | 0 | 0 | 4084.5 | 16338 | 21 | 0 | 0 | 0 | 0 | 0 |  | Firemní
34 | 725860182RT1 | Zápachová uzávěrka (sifon) pro zařizovací předměty D 40/50 mm; podomítková, pro pračky/myčky; PE; příslušenství přip. koleno, krycí deska nerez, montážní kryt, nástěnka mosaz, montážní deska, včetně dodávky materiálu | kus | 4 |  | 0 | 0 | 0 | 1568.7 | 6274.8 | 21 | 0 | 0.00073 | 0 | 0 | 0 | 800-721 | RTS 20/II
35 | 725860213R00 | Zápachová uzávěrka (sifon) pro zařizovací předměty D 32, 40 mm x 5/4"; pro umyvadla; PP; příslušenství krycí růžice odtoku, zpětný uzávěr, včetně dodávky materiálu | kus | 4 |  | 0 | 0 | 0 | 373.8 | 1495.2 | 21 | 0 | 0.0002 | 0 | 0 | 0 | 800-721 | RTS 20/II
36 | 725860221R00 | Zápachová uzávěrka (sifon) pro zařizovací předměty D 40/50 mm x 6/4"; pro sprchové kouty; PP, PE; odtok vodorovný, kul. kloub (otáčivý 280°, sklopný 10°); příslušenství zátka, sítko, včetně dodávky materiálu | kus | 4 |  | 0 | 0 | 0 | 709.8 | 2839.2 | 21 | 0 | 0.00028 | 0 | 0 | 0 | 800-721 | RTS 20/II
38 | 64281212 | Dřez nerezový | kus | 4 |  | 0 | 3323.42 | 13293.68 | 0 | 0 | 21 | 0 | 0 | 0 | 0 | 0 |  | Firemní
39 | 998725201R00 | Přesun hmot pro zařizovací předměty v objektech výšky do 6 m | % |  |  | 0 | 0 | 0 | 0.3 | 0 | 21 | 0 | 0 | 0 | 0 | 0 | 800-721 | RTS 20/II

## NEDOT-D.1.4.1.2
Položkový soupis prací a dodávek | [24 empty] | #TypZaznamu#
S: | 02 -0615 | Revitalizace bytového domu Moravský Písek, p.č.2090 | [22 empty] | STA
O: | [24 empty] | OBJ
R: | 2000668 | Revitalizace bytového domu Moravský Písek, p.č.2090 | [22 empty] | ROZ
C: | 2000668 | Revitalizace bytového domu Moravský Písek, p.č.2090 | [22 empty] | CAS_STR
C: | D.1 | Bytový dům | [22 empty] | CAS_STA
C: | D.1.4.1.2 | Zdravotechnika (společné prostory) | [22 empty] | CAS_ROZ
# | Číslo položky | Název položky | MJ | Množství | Cena / MJ | Celkem | Dodávka | Dodávka celk. | Montáž | Montáž celk. | DPH | cena s DPH | hmotnost / MJ | hmotnost celk.(t) | dem. hmotnost / MJ | dem. hmotnost celk.(t) | Ceník | Cen. soustava | Nhod / MJ | Nhod celk. | Dodavatel | Identifikace |  | CenaCelkem pro UzivDil | Typ | ParovaciUID
Díl | 721 | Vnitřní kanalizace |  |  |  | 0 |  | 7832.9 |  | 10979.56 |  | 0 |  | 0.03 |  | 0 | [6 empty] | 0 | 0 | SUM
1 | 721176113R00 | Potrubí HT odpadní svislé vnější průměr D 50 mm, tloušťka stěny 1,8 mm, DN 50 | m | 1.1813 |  | 0 | 190.51 | 225.05 | 255.74 | 302.1 | 21 | 0 | 0.00052 | 0 | 0 | 0 | 800-721 | RTS 20/II | [6 empty] | END
Potrubí včetně tvarovek, objímek a vložek pro tlumení hluku. Bez zednických výpomocí. Včetně zřízení a demontáže pomocného lešení.
2 | 721176114R00 | Potrubí HT odpadní svislé vnější průměr D 75 mm, tloušťka stěny 1,9 mm, DN 70 | m | 5.1681 |  | 0 | 238.97 | 1235.02 | 394.18 | 2037.16 | 21 | 0 | 0.00078 | 0 | 0 | 0 | 800-721 | RTS 20/II
Potrubí včetně tvarovek, objímek a vložek pro tlumení hluku. Bez zednických výpomocí. Včetně zřízení a demontáže pomocného lešení.
3 | 721176115R00 | Potrubí HT odpadní svislé vnější průměr D 110 mm, tloušťka stěny 2,7 mm, DN 100 | m | 11.5175 |  | 0 | 300.78 | 3464.23 | 385.92 | 4444.83 | 21 | 0 | 0.00131 | 0.02 | 0 | 0 | 800-721 | RTS 20/II
Potrubí včetně tvarovek, objímek a vložek pro tlumení hluku. Bez zednických výpomocí. Včetně zřízení a demontáže pomocného lešení.
4 | 721176134R00 | Potrubí svodné (ležaté) zavěšené vnější průměr D 75 mm, tloušťka stěny 1,9 mm, DN 70 | m | 0.88596 |  | 0 | 222.5 | 197.13 | 322.45 | 285.68 | 21 | 0 | 0.00074 | 0 | 0 | 0 | 800-721 | RTS 20/II
Potrubí včetně tvarovek, objímek a vložek pro tlumení hluku. Bez zednických výpomocí. Včetně zřízení a demontáže pomocného lešení.
5 | 721176136R00 | Potrubí svodné (ležaté) zavěšené vnější průměr D 125 mm, tloušťka stěny 3,1 mm, DN 125 | m | 3.2485 |  | 0 | 690.54 | 2243.23 | 444.51 | 1444 | 21 | 0 | 0.00173 | 0.01 | 0 | 0 | 800-721 | RTS 20/II
Potrubí včetně tvarovek, objímek a vložek pro tlumení hluku. Bez zednických výpomocí. Včetně zřízení a demontáže pomocného lešení.
6 | 721176233R00 | Potrubí KG svodné (ležaté) zavěšené vnější průměr D 125 mm, tloušťka stěny 3,2 mm, DN 125 | m | 1.1813 |  | 0 | 387.94 | 458.27 | 406.91 | 480.67 | 21 | 0 | 0.00206 | 0 | 0 | 0 | 800-721 | RTS 20/II
Potrubí včetně tvarovek, objímek a vložek pro tlumení hluku. Bez zednických výpomocí. Včetně zřízení a demontáže pomocného lešení.
7 | 721273152U00 | Hlavice ventilační PP DN 75 | kus | 0.29532 |  | 0 | 0 | 0 | 943.95 | 278.77 | 21 | 0 | 0 | 0 | 0 | 0 |  | Firemní
8 | 721273153U00 | Hlavice ventilační PP DN 110 | kus | 1.0336 |  | 0 | 0 | 0 | 721.35 | 745.6 | 21 | 0 | 0 | 0 | 0 | 0 |  | Firemní
9 | 721273170R00 | Ventilační hlavice D 40 mm, přivzdušňovací ventil s T-kusem D 40 x 6/4", mat. PP, včetně dodávky materiálu | kus | 0.44298 |  | 0 | 0 | 0 | 872.55 | 386.52 | 21 | 0 | 0.00013 | 0 | 0 | 0 | 800-721 | RTS 20/II
10 | 721290111R00 | Zkouška těsnosti kanalizace v objektech vodou, DN 125 | m | 23.1826 |  | 0 | 0.43 | 9.97 | 24.77 | 574.23 | 21 | 0 | 0 | 0 | 0 | 0 | 800-721 | RTS 20/II
11 | 998721201R00 | Přesun hmot pro vnitřní kanalizaci v objektech výšky do 6 m | % |  |  | 0 | 0 | 0 | 1.79 | 0 | 21 | 0 | 0 | 0 | 0 | 0 | 800-721 | RTS 20/II
Ceny z položek s pořadovými čísly :
1, 2, 3, 4, 5, 6, 7, 8, 9, 10 :
| Součet : 1274,03850 |  |  | 188.1245
Díl | 722 | Vnitřní vodovod |  |  |  | 0 |  | 2048.89 |  | 13710.66 |  | 0 |  | 0.08 |  | 0
12 | 722172312R00 | Potrubí z plastických hmot polypropylenové potrubí PP-R, D 25 mm, s 3,5 mm, PN 16, polyfúzně svařované, včetně zednických výpomocí | m | 2.0672 |  | 0 | 13.43 | 27.76 | 389.77 | 805.75 | 21 | 0 | 0.00518 | 0.01 | 0 | 0 | 800-721 | RTS 20/II
Potrubí včetně tvarovek a zednických výpomocí. Včetně pomocného lešení o výšce podlahy do 1900 mm a pro zatížení do 1,5 kPa.
13 | 722172313R00 | Potrubí z plastických hmot polypropylenové potrubí PP-R, D 32 mm, s 4,4 mm, PN 16, polyfúzně svařované, včetně zednických výpomocí | m | 7.6783 |  | 0 | 12.93 | 99.28 | 474.27 | 3641.6 | 21 | 0 | 0.00535 | 0.04 | 0 | 0 | 800-721 | RTS 20/II
Potrubí včetně tvarovek a zednických výpomocí. Včetně pomocného lešení o výšce podlahy do 1900 mm a pro zatížení do 1,5 kPa.
14 | 722172314R00 | Potrubí z plastických hmot polypropylenové potrubí PP-R, D 40 mm, s 5,5 mm, PN 16, polyfúzně svařované, včetně zednických výpomocí | m | 1.1813 |  | 0 | 13.35 | 15.77 | 651.3 | 769.37 | 21 | 0 | 0.00563 | 0.01 | 0 | 0 | 800-721 | RTS 20/II
Potrubí včetně tvarovek a zednických výpomocí. Včetně pomocného lešení o výšce podlahy do 1900 mm a pro zatížení do 1,5 kPa.
15 | 722172315R00 | Potrubí z plastických hmot polypropylenové potrubí PP-R, D 50 mm, s 6,9 mm, PN 16, polyfúzně svařované, včetně zednických výpomocí | m | 2.9532 |  | 0 | 12.74 | 37.62 | 757.96 | 2238.41 | 21 | 0 | 0.00594 | 0.02 | 0 | 0 | 800-721 | RTS 20/II
Potrubí včetně tvarovek a zednických výpomocí. Včetně pomocného lešení o výšce podlahy do 1900 mm a pro zatížení do 1,5 kPa.
16 | 722182001RT1 | Montáž tepelné izolace potrubí samolepicí spoj nebo rychlouzávěr, do DN 25 | m | 13.88 |  | 0 | 0 | 0 | 38.22 | 530.5 | 21 | 0 | 0 | 0 | 0 | 0 | 800-721 | RTS 20/II
17 | 722190403R00 | Vyvedení a upevnění výpustek DN 25 | kus | 0.59064 |  | 0 | 0 | 0 | 232.05 | 137.06 | 21 | 0 | 0 | 0 | 0 | 0 | 800-721 | RTS 20/II
18 | 722232047U00 | Kulo koh vnit záv G11/2 PN42-185°C | kus | 0.14766 |  | 0 | 0 | 0 | 808.5 | 119.38 | 21 | 0 | 0 | 0 | 0 | 0 |  | Firemní
19 | 722250133U00 | Hydrant systém celoplech D 25x30m | soubor | 0.59064 |  | 0 | 0 | 0 | 8127 | 4800.13 | 21 | 0 | 0 | 0 | 0 | 0 |  | Firemní
20 | 722280106R00 | Tlakové zkoušky vodovodního potrubí do DN 32 | m | 13.88 |  | 0 | 0.14 | 1.94 | 14.88 | 206.53 | 21 | 0 | 0 | 0 | 0 | 0 | 800-721 | RTS 20/II
Včetně dodávky vody, uzavření a zabezpečení konců potrubí.
21 | 722290234R00 | Proplach a dezinfekce vodovodního potrubí do DN 80 | m | 13.88 |  | 0 | 0.11 | 1.53 | 33.28 | 461.93 | 21 | 0 | 1e-05 | 0 | 0 | 0 | 800-721 | RTS 20/II
Včetně dodání desinfekčního prostředku.
22 | 283771032R | pouzdro potrubní tvarovatelné; pěnový polyetylén; vnitřní průměr 22,0 mm; tl. izolace 20,0 mm; provozní teplota -65 až 90 °C; tepelná vodivost (10°C) 0,0380 W/mK | m | 2.0672 |  | 0 | 36.65 | 75.76 | 0 | 0 | 21 | 0 | 5e-05 | 0 | 0 | 0 | SPCM | RTS 20/II
23 | 283771141R | pouzdro potrubní tvarovatelné; pěnový polyetylén; vnitřní průměr 35,0 mm; tl. izolace 20,0 mm; provozní teplota -65 až 90 °C; tepelná vodivost (10°C) 0,0380 W/mK | m | 7.6783 |  | 0 | 52.29 | 401.5 | 0 | 0 | 21 | 0 | 7e-05 | 0 | 0 | 0 | SPCM | RTS 20/II
24 | 283771150R | pouzdro potrubní tvarovatelné; pěnový polyetylén; vnitřní průměr 42,0 mm; tl. izolace 20,0 mm; provozní teplota -65 až 90 °C; tepelná vodivost (10°C) 0,0380 W/mK | m | 1.1813 |  | 0 | 51.18 | 60.46 | 0 | 0 | 21 | 0 | 0.00012 | 0 | 0 | 0 | SPCM | RTS 20/II
25 | 283771171R | pouzdro potrubní tvarovatelné; pěnový polyetylén; vnitřní průměr 52,0 mm; tl. izolace 20,0 mm; provozní teplota -65 až 90 °C; tepelná vodivost (10°C) 0,0380 W/mK | m | 2.9532 |  | 0 | 60.41 | 178.4 | 0 | 0 | 21 | 0 | 0.00015 | 0 | 0 | 0 | SPCM | RTS 20/II
26 | předb. cena | podomítkový sifon | ks | 1.4766 |  | 0 | 778.05 | 1148.87 | 0 | 0 | 21 | 0 | 0 | 0 | 0 | 0 |  | Firemní
27 | 998722201R00 | Přesun hmot pro vnitřní vodovod v objektech výšky do 6 m | % |  |  | 0 | 0 | 0 | 1.21 | 0 | 21 | 0 | 0 | 0 | 0 | 0 | 800-721 | RTS 20/II
Ceny z položek s pořadovými čísly :
12, 13, 14, 15, 16, 17, 18, 19, 20, 21, 22, 23, 24, 25, 26 :
| Součet : 1067,28640 |  |  | 157.5955
Díl | 725 | Zařizovací předměty |  |  |  | 0 |  | 58.53 |  | 2036.89 |  | 0 |  | 0 |  | 0
28 | 725869101R00 | Montáž zápachové uzávěrky pro zařiz. předměty umyvadlové, D 32 | kus | 1.4766 |  | 0 | 39.64 | 58.53 | 119.44 | 176.37 | 21 | 0 | 0.0001 | 0 | 0 | 0 | 800-721 | RTS 20/II
29 | předb. cena | demontáž stáv. zař. př., potrubí | hod | 5.9064 |  | 0 | 0 | 0 | 315 | 1860.52 | 21 | 0 | 0 | 0 | 0 | 0 |  | Firemní

## NEDOT-D.1.4.2
Položkový soupis prací a dodávek | [24 empty] | #TypZaznamu#
S: | 02 -0615 | Revitalizace bytového domu Moravský Písek, p.č.2090 | [22 empty] | STA
O: | [24 empty] | OBJ
R: | 2000668 | Revitalizace bytového domu Moravský Písek, p.č.2090 | [22 empty] | ROZ
C: | 2000668 | Revitalizace bytového domu Moravský Písek, p.č.2090 | [22 empty] | CAS_STR
C: | D.1 | Bytový dům | [22 empty] | CAS_STA
C: | D.1.4.2 | Vytápění (vlastní byty) | [22 empty] | CAS_ROZ
# | Číslo položky | Název položky | MJ | Množství | Cena / MJ | Celkem | Dodávka | Dodávka celk. | Montáž | Montáž celk. | DPH | cena s DPH | hmotnost / MJ | hmotnost celk.(t) | dem. hmotnost / MJ | dem. hmotnost celk.(t) | Ceník | Cen. soustava | Nhod / MJ | Nhod celk. | Dodavatel | Identifikace |  | CenaCelkem pro UzivDil | Typ | ParovaciUID
Díl | 731 | Kotelny |  |  |  | 0 |  | 83402.84 |  | 7350 |  | 0 |  | 0 |  | 0 | [6 empty] | 0 | 0 | SUM
1 | 731241111U00 | Kotel kotle | soubor | 4 |  | 0 | 0 | 0 | 1365 | 5460 | 21 | 0 | 0 | 0 | 0 | 0 |  | Firemní | [6 empty] | END
2 | předb. cT10 | demontáž stáv. kotelny, těles, potrubí | hod | 6 |  | 0 | 0 | 0 | 315 | 1890 | 21 | 0 | 0 | 0 | 0 | 0 |  | Firemní
3 | 48417830 | Elektrokotel 6kW vč. čerpadla a poj. ventilu | kus | 4 |  | 0 | 18960.71 | 75842.84 | 0 | 0 | 21 | 0 | 0 | 0 | 0 | 0 |  | Firemní
4 | předb. cena | prostorový termostat | ks | 4 |  | 0 | 1890 | 7560 | 0 | 0 | 21 | 0 | 0 | 0 | 0 | 0 |  | Firemní
5 | 998731201R00 | Přesun hmot pro kotelny umístěné ve výšce (hloubce) do 6 m | % |  |  | 0 | 0 | 0 | 4.36 | 0 | 21 | 0 | 0 | 0 | 0 | 0 | 800-731 | RTS 20/II
Ceny z položek s pořadovými čísly :
1, 2, 3, 4 :
| Součet : 907,52840 |  |  | 907.5284
Díl | 733 | Rozvod potrubí |  |  |  | 0 |  | 28129.35 |  | 44759.78 |  | 0 |  | 1.17 |  | 0
6 | 733113113R00 | Potrubí z trubek závitových příplatek k ceně za zhotovení přípojky z ocelových trubek závitových, , , DN 15 | kus | 18 |  | 0 | 0 | 0 | 121.28 | 2183.04 | 21 | 0 | 0 | 0 | 0 | 0 | 800-731 | RTS 20/II
7 | 733123110R00 | Potrubí z trubek hladkých příplatek k ceně za zhotovení přípojky z trubek hladkých D 22, tloušťka stěny 2,6 mm | kus | 8 |  | 0 | 0 | 0 | 190.58 | 1524.64 | 21 | 0 | 0 | 0 | 0 | 0 | 800-731 | RTS 20/II
8 | 733141102R00 | Odvzdušňovací nádoby a stříšky včetně dodávky materiálu odvzdušňovací nádobky z trub.ocelových do DN 50 | kus | 8 |  | 0 | 110.75 | 886 | 616.9 | 4935.2 | 21 | 0 | 0.00114 | 0.01 | 0 | 0 | 800-731 | RTS 20/II
9 | 733161104R00 | Potrubí z trubek měděných včetně dodávky materiálu polotvrdé, D 15 mm, s 1,0 mm | m | 125 |  | 0 | 143.68 | 17960 | 179.2 | 22400 | 21 | 0 | 0.0064 | 0.8 | 0 | 0 | 800-731 | RTS 20/II
Potrubí včetně objímek, bez dodávky tvarovek. Včetně zednických výpomocí.
10 | 733161106R00 | Potrubí z trubek měděných včetně dodávky materiálu polotvrdé, D 18 mm, s 1,0 mm | m | 55 |  | 0 | 168.33 | 9258.15 | 196.02 | 10781.1 | 21 | 0 | 0.00655 | 0.36 | 0 | 0 | 800-731 | RTS 20/II
Potrubí včetně objímek, bez dodávky tvarovek. Včetně zednických výpomocí.
11 | 733190106R00 | Tlakové zkoušky potrubí ocelových závitových, plastových, měděných do DN 32 | m | 180 |  | 0 | 0.14 | 25.2 | 9.31 | 1675.8 | 21 | 0 | 0 | 0 | 0 | 0 | 800-731 | RTS 20/II
Včetně dodávky vody, uzavření a zabezpečení konců potrubí.
12 | předb. cena | vypoštění a napoštění systému | hod | 4 |  | 0 | 0 | 0 | 315 | 1260 | 21 | 0 | 0 | 0 | 0 | 0 |  | Firemní
13 | 998733201R00 | Přesun hmot pro rozvody potrubí v objektech výšky do 6 m | % |  |  | 0 | 0 | 0 | 3.47 | 0 | 21 | 0 | 0 | 0 | 0 | 0 | 800-731 | RTS 20/II
Ceny z položek s pořadovými čísly :
6, 7, 8, 9, 10, 11, 12 :
| Součet : 728,89130 |  |  | 728.8913
Díl | 734 | Armatury |  |  |  | 0 |  | 9893.58 |  | 7685.92 |  | 0 |  | 0 |  | 0
14 | 734211111R00 | Ventil odvzdušňovací, ruční, mosazný, PN 6, DN 6, včetně dodávky materiálu | kus | 8 |  | 0 | 30.9 | 247.2 | 30.63 | 245.04 | 21 | 0 | 0.00011 | 0 | 0 | 0 | 800-731 | RTS 20/II
15 | 734221545U00 | Ventil term přímý G 1/2 1reg | kus | 4 |  | 0 | 0 | 0 | 243.6 | 974.4 | 21 | 0 | 0 | 0 | 0 | 0 |  | Firemní
16 | 734221672RT3 | Hlavice termostatická, včetně dodávky materiálu | kus | 9 |  | 0 | 318.42 | 2865.78 | 87.41 | 786.69 | 21 | 0 | 0.00014 | 0 | 0 | 0 | 800-731 | RTS 20/II
17 | 734233152R00 | Kohout kulový, mosazný, DN 20, PN 25, vnitřní-šroubení, včetně dodávky materiálu | kus | 4 |  | 0 | 349.38 | 1397.52 | 141.5 | 566 | 21 | 0 | 0.00033 | 0 | 0 | 0 | 800-731 | RTS 20/II
18 | 734261213RM1 | Šroubení uzavíratelné radiátorové regulační s vypouštěním, přímé, mosazné, DN 15, PN 10, včetně dodávky materiálu | kus | 4 |  | 0 | 3.32 | 13.28 | 289.63 | 1158.52 | 21 | 0 | 0.00026 | 0 | 0 | 0 | 800-731 | RTS 20/II
19 | 734266422R00 | Šroubení pro radiátory typu VK dvoutrubkový systém s vypouštěním, přímé, bronzové, DN EK 20x15, PN 10, včetně dodávky materiálu | kus | 5 |  | 0 | 8.96 | 44.8 | 754.39 | 3771.95 | 21 | 0 | 0.00044 | 0 | 0 | 0 | 800-731 | RTS 20/II
20 | 734291112R00 | Kohout kulový, napouštěcí a vypouštěcí, mosazný, DN 10, PN 10, včetně dodávky materiálu | kus | 4 |  | 0 | 73.35 | 293.4 | 45.83 | 183.32 | 21 | 0 | 0.0001 | 0 | 0 | 0 | 800-731 | RTS 20/II
21 | 551 | Filtrball DN 20 | kus | 4 |  | 0 | 1257.9 | 5031.6 | 0 | 0 | 21 | 0 | 0 | 0 | 0 | 0 |  | Firemní
22 | 998734201R00 | Přesun hmot pro armatury v objektech výšky do 6 m | % |  |  | 0 | 0 | 0 | 0.39 | 0 | 21 | 0 | 0 | 0 | 0 | 0 | 800-731 | RTS 20/II
Ceny z položek s pořadovými čísly :
14, 15, 16, 17, 18, 19, 20, 21 :
| Součet : 175,79500 |  |  | 175.795
Díl | 735 | Otopná tělesa |  |  |  | 0 |  | 5804.96 |  | 50224.8 |  | 0 |  | 0.21 |  | 0
23 | 735000912R00 | Regulace otopného systému při opravách vyregulování dvojregulačních ventilů a kohoutů s termostatickým ovládáním | kus | 9 |  | 0 | 0 | 0 | 137.03 | 1233.27 | 21 | 0 | 0 | 0 | 0 | 0 | 800-731 | RTS 20/II
24 | 735157568R00 | Otopná tělesa panelová počet desek 2, počet přídavných přestupných ploch 1, výška 600 mm, délka 1200 mm, provedení ventil kompakt, pravé spodní připojení, s nuceným oběhem, čelní deska profilovaná, včetně dodávky materiálu | kus | 4 |  | 0 | 0 | 0 | 6536.25 | 26145 | 21 | 0 | 0.0366 | 0.15 | 0 | 0 | 800-731 | RTS 20/II
25 | 735157668R00 | Otopná tělesa panelová počet desek 2, počet přídavných přestupných ploch 2, výška 600 mm, délka 1200 mm, provedení ventil kompakt, pravé spodní připojení, s nuceným oběhem, čelní deska profilovaná, včetně dodávky materiálu | kus | 1 |  | 0 | 0 | 0 | 7271.25 | 7271.25 | 21 | 0 | 0.04356 | 0.04 | 0 | 0 | 800-731 | RTS 20/II
26 | 735171101R00 | Otopná tělesa koupelnová trubkové otopné těleso rovné, spodní zdola dolů nebo oboustranné shora dolů připojení, výška 700 mm, šířka 450 mm, průměr trubek 24 mm, objem tělesa 3,4 l, včetně dodávky materiálu | kus | 4 |  | 0 | 1429.18 | 5716.72 | 528.02 | 2112.08 | 21 | 0 | 0.005 | 0.02 | 0 | 0 | 800-731 | RTS 20/II
27 | 735179110R00 | Otopná tělesa koupelnová montáž topných žebříků, bez dodávky materiálu | kus | 4 |  | 0 | 22.06 | 88.24 | 376.42 | 1505.68 | 21 | 0 | 2e-05 | 0 | 0 | 0 | 800-731 | RTS 20/II
28 | 998735201R00 | Přesun hmot pro otopná tělesa v objektech výšky do 6 m | % |  |  | 0 | 0 | 0 | 2.94 | 0 | 21 | 0 | 0 | 0 | 0 | 0 | 800-731 | RTS 20/II
Ceny z položek s pořadovými čísly :
23, 24, 25, 26, 27 :
| Součet : 440,72240 |  |  | 440.7224
29 | 904 R02 | Hzs-zkousky v ramci montaz.praci, Topná zkouška | h | 24 |  | 0 | 0 | 0 | 498.23 | 11957.52 | 21 | 0 | 0 | 0 | 0 | 0 | Přir.M | RTS 20/II
Díl | 783 | Nátěry |  |  |  | 0 |  | 1953 |  | 8575.2 |  | 0 |  | 0.01 |  | 0
30 | 783424240R00 | Nátěry potrubí a armatur syntetické potrubí, do DN 50 mm, jednonásobné s 1x emailováním a základním nátěrem | m | 180 |  | 0 | 10.85 | 1953 | 47.64 | 8575.2 | 21 | 0 | 7e-05 | 0.01 | 0 | 0 | 800-783 | RTS 20/II

## NEDOT-D.1.4.3.1
Položkový soupis prací a dodávek | [24 empty] | #TypZaznamu#
S: | 02 -0615 | Revitalizace bytového domu Moravský Písek, p.č.2090 | [22 empty] | STA
O: | [24 empty] | OBJ
R: | 2000668 | Revitalizace bytového domu Moravský Písek, p.č.2090 | [22 empty] | ROZ
C: | 2000668 | Revitalizace bytového domu Moravský Písek, p.č.2090 | [22 empty] | CAS_STR
C: | D.1 | Bytový dům | [22 empty] | CAS_STA
C: | D.1.4.3.1 | Elektroinstalace (vlastní byty) | [22 empty] | CAS_ROZ
# | Číslo položky | Název položky | MJ | Množství | Cena / MJ | Celkem | Dodávka | Dodávka celk. | Montáž | Montáž celk. | DPH | cena s DPH | hmotnost / MJ | hmotnost celk.(t) | dem. hmotnost / MJ | dem. hmotnost celk.(t) | Ceník | Cen. soustava | Nhod / MJ | Nhod celk. | Dodavatel | Identifikace |  | CenaCelkem pro UzivDil | Typ | ParovaciUID
Díl | M21 | Elektromontáže |  |  |  | 0 |  | 142156.69 |  | 80502.12 |  | 0 |  | 0 |  | 0 | [6 empty] | 0 | 0 | SUM
1 | 210010002R00 | Montáž trubky ohebné, z PVC, uložené pod omítku, vnější průměr 20 mm, , | m | 40 |  | 0 | 0 | 0 | 39.9 | 1596 | 21 | 0 | 0 | 0 | 0 | 0 | M21 | RTS 20/II | [6 empty] | END
2 | 210010301R00 | Montáž krabice plastové přístrojové, kruhové, , , , do zdiva, bez zapojení, | ks | 82 |  | 0 | 0 | 0 | 70.46 | 5777.72 | 21 | 0 | 0 | 0 | 0 | 0 | M21 | RTS 20/II
3 | 2100105022 | osazení bezšroubové svorky do 5x2,5 vč. zapojení | ks | 80 |  | 0 | 0 | 0 | 25.52 | 2041.6 | 21 | 0 | 0 | 0 | 0 | 0 |  | Firemní
4 | 2100106055 | sádra stavební | kg | 25 |  | 0 | 23.63 | 590.75 | 0 | 0 | 21 | 0 | 0 | 0 | 0 | 0 |  | Firemní
5 | 210100001R00 | Ukončení vodičů v rozvaděči včetně zapojení a vodičové koncovky, , průřez do 2,5 mm2 | ks | 200 |  | 0 | 0 | 0 | 25.2 | 5040 | 21 | 0 | 0 | 0 | 0 | 0 | M21 | RTS 20/II
6 | 210100002R00 | Ukončení vodičů v rozvaděči včetně zapojení a vodičové koncovky, , průřez do 6 mm2 | ks | 8 |  | 0 | 0 | 0 | 29.93 | 239.44 | 21 | 0 | 0 | 0 | 0 | 0 | M21 | RTS 20/II
7 | 210100003R00 | Ukončení vodičů v rozvaděči včetně zapojení a vodičové koncovky, , průřez do 16 mm2 | ks | 8 |  | 0 | 0 | 0 | 40.95 | 327.6 | 21 | 0 | 0 | 0 | 0 | 0 | M21 | RTS 20/II
8 | 210110071R00 | Spínač speciální osvětlení 941 A 001, 002 | ks | 4 |  | 0 | 0 | 0 | 165.38 | 661.52 | 21 | 0 | 0 | 0 | 0 | 0 | M21 | RTS 20/II
9 | 210110072R00 | Elektronický časový ovládač | ks | 4 |  | 0 | 0 | 0 | 107.58 | 430.32 | 21 | 0 | 0 | 0 | 0 | 0 | M21 | RTS 20/II
10 | 210110083 | sporákový spínač zapuštěný 400V/16A/3pol + PE +N | ks | 12 |  | 0 | 0 | 0 | 113.55 | 1362.6 | 21 | 0 | 0 | 0 | 0 | 0 |  | Firemní
11 | 210110203R00 | Vypínač komorový UA 104.01, 4 komory | ks | 4 |  | 0 | 0 | 0 | 141.75 | 567 | 21 | 0 | 0 | 0 | 0 | 0 | M21 | RTS 20/II
12 | 210140471R00 | Montáž přepínače signálního včetně zapojení, 0, ONPP | ks | 4 |  | 0 | 0 | 0 | 593.25 | 2373 | 21 | 0 | 0 | 0 | 0 | 0 | M21 | RTS 20/II
13 | 210190001R00 | Montáž oceloplechové rozvodnice, do hmotnosti 20 kg | ks | 4 |  | 0 | 0 | 0 | 498.23 | 1992.92 | 21 | 0 | 0 | 0 | 0 | 0 | M21 | RTS 20/II
14 | 2102000051 | LED svítidlo kompletní včetně zdroje do 36W,nástěnné ,IP20 - IP65 | ks | 14 |  | 0 | 212.63 | 2976.82 | 0 | 0 | 21 | 0 | 0 | 0 | 0 | 0 |  | Firemní
15 | 210200017R00 | Svítidla a osvětlovací zařízení svítidlo žárovkové, 200 W, závěs 1000 mm | ks | 4 |  | 0 | 0 | 0 | 212.63 | 850.52 | 21 | 0 | 0 | 0 | 0 | 0 | M21 | RTS 20/II
16 | 210203001R00 | Svítidlo žárovkové 100 W | ks | 4 |  | 0 | 0 | 0 | 189 | 756 | 21 | 0 | 0 | 0 | 0 | 0 | M21 | RTS 20/II
17 | 210800546R00 | Montáž vodiče H07V-U (CY), 4 mm2, uloženého pevně, | m | 48 |  | 0 | 0 | 0 | 45.05 | 2162.4 | 21 | 0 | 0 | 0 | 0 | 0 | M21 | RTS 20/II
18 | 210800548R00 | Montáž vodiče H07V-U (CY), 10 mm2, uloženého pevně, | m | 40 |  | 0 | 0 | 0 | 45.05 | 1802 | 21 | 0 | 0 | 0 | 0 | 0 | M21 | RTS 20/II
19 | 210810041R00 | Montáž kabelu CYKY 750 V, 2 x 1,5 mm2, pevně uloženého | m | 40 |  | 0 | 0 | 0 | 49.67 | 1986.8 | 21 | 0 | 0 | 0 | 0 | 0 | M21 | RTS 20/II
20 | 210810T45 | CYKY 3Cx1.5mm2 (CYKY 3J1.5) 750V (PU) | m | 200 |  | 0 | 0 | 0 | 25.66 | 5132 | 21 | 0 | 0 | 0 | 0 | 0 |  | Firemní
21 | 210810045R00 | Montáž kabelu CYKY 750 V, 3 x 1,5 mm2, pevně uloženého | m | 100 |  | 0 | 0 | 0 | 49.67 | 4967 | 21 | 0 | 0 | 0 | 0 | 0 | M21 | RTS 20/II
22 | 210810046R00 | Montáž kabelu CYKY 750 V, 3 x 2,5 mm2, pevně uloženého | m | 400 |  | 0 | 0 | 0 | 49.67 | 19868 | 21 | 0 | 0 | 0 | 0 | 0 | M21 | RTS 20/II
23 | 210810056R00 | Montáž kabelu CYKY 750 V, 5 x 2,5 mm2, pevně uloženého | m | 96 |  | 0 | 0 | 0 | 49.67 | 4768.32 | 21 | 0 | 0 | 0 | 0 | 0 | M21 | RTS 20/II
24 | 2161100010 | spínač zapuštěný řazení 1;2;3;6;7, tlačítko 1/0 ; IP 20 , 230V/10A | ks | 2 |  | 0 | 103.95 | 207.9 | 0 | 0 | 21 | 0 | 0 | 0 | 0 | 0 |  | Firemní
25 | 2161100020 | spínač zapuštěný , řazení 5;6+6, tlačítko dvojité 1/0+1/0; tlačítko1/0+ spínač 6 ;230V/10A | ks | 8 |  | 0 | 118.13 | 945.04 | 0 | 0 | 21 | 0 | 0 | 0 | 0 | 0 |  | Firemní
26 | 216111222 | montáž zásuvky dvojité 230V/16A AC zapuštěné,IP20, natočené dutinky | ks | 23 |  | 0 | 0 | 0 | 89.78 | 2064.94 | 21 | 0 | 0 | 0 | 0 | 0 |  | Firemní
27 | 2161112231 | montáž zásuvky jednoduché 230V/16A,IP20 vč.rámečků (1až 5) násobných | ks | 47 |  | 0 | 0 | 0 | 45.36 | 2131.92 | 21 | 0 | 0 | 0 | 0 | 0 |  | Firemní
28 | 00831 | PIR čidlo 10A 180°/180° | ks | 4 |  | 0 | 231 | 924 | 0 | 0 | 21 | 0 | 0 | 0 | 0 | 0 |  | Firemní
29 | 10.044.220 | Sádra PBEG elektrikářská á 25kg | KG | 25 |  | 0 | 5.75 | 143.75 | 0 | 0 | 21 | 0 | 0 | 0 | 0 | 0 |  | Firemní
30 | 10.048.186 | CYKY 3O1,5 (3Ax1,5) | M | 100 |  | 0 | 12.12 | 1212 | 0 | 0 | 21 | 0 | 0 | 0 | 0 | 0 |  | Firemní
31 | 10.048.193 | CYKY 2Ax1,5 | M | 40 |  | 0 | 9.1 | 364 | 0 | 0 | 21 | 0 | 0 | 0 | 0 | 0 |  | Firemní
32 | 10.048.422 | H07V-U 4 zž (CY) | M | 48 |  | 0 | 10.04 | 481.92 | 0 | 0 | 21 | 0 | 0 | 0 | 0 | 0 |  | Firemní
33 | 10.048.482 | CYKY 3J2,5 (3Cx 2,5) instal PLUS | M | 400 |  | 0 | 19.49 | 7796 | 0 | 0 | 21 | 0 | 0 | 0 | 0 | 0 |  | Firemní
34 | 10.062.504 | Zásuvka | KS | 47 |  | 0 | 112.04 | 5265.88 | 0 | 0 | 21 | 0 | 0 | 0 | 0 | 0 |  | Firemní
35 | 10.069.937 | Relé SMR-T supermultifunkční | KS | 4 |  | 0 | 332.13 | 1328.52 | 0 | 0 | 21 | 0 | 0 | 0 | 0 | 0 |  | Firemní
36 | 10.069.998 | Ovladač | KS | 2 |  | 0 | 36.82 | 73.64 | 0 | 0 | 21 | 0 | 0 | 0 | 0 | 0 |  | Firemní
37 | 10.070.000 | Ovladač | KS | 8 |  | 0 | 46.6 | 372.8 | 0 | 0 | 21 | 0 | 0 | 0 | 0 | 0 |  | Firemní
38 | 10.070.003 | Rámeček | KS | 2 |  | 0 | 24.42 | 48.84 | 0 | 0 | 21 | 0 | 0 | 0 | 0 | 0 |  | Firemní
39 | 10.070.003 | Rámeček | KS | 8 |  | 0 | 24.42 | 195.36 | 0 | 0 | 21 | 0 | 0 | 0 | 0 | 0 |  | Firemní
40 | 10.070.003 | Rámeček | KS | 8 |  | 0 | 24.42 | 195.36 | 0 | 0 | 21 | 0 | 0 | 0 | 0 | 0 |  | Firemní
41 | 10.070.008 | Rámeček | KS | 13 |  | 0 | 61.08 | 794.04 | 0 | 0 | 21 | 0 | 0 | 0 | 0 | 0 |  | Firemní
42 | 10.079.612 | Dvojzásuvka | KS | 23 |  | 0 | 163.65 | 3763.95 | 0 | 0 | 21 | 0 | 0 | 0 | 0 | 0 |  | Firemní
43 | 10.154.141 | Trubka oheb.1420 pr.20 320N MONOFL b. | M | 40 |  | 0 | 4.82 | 192.8 | 0 | 0 | 21 | 0 | 0 | 0 | 0 | 0 |  | Firemní
44 | 10.642.894 | Tělo 3559-A53345 spínače č.6+6/0 | KS | 4 |  | 0 | 177.67 | 710.68 | 0 | 0 | 21 | 0 | 0 | 0 | 0 | 0 |  | Firemní
45 | 10.662.313 | Konektor IDEAL 71B-1,5, šedý | KS | 50 |  | 0 | 2.18 | 109 | 0 | 0 | 21 | 0 | 0 | 0 | 0 | 0 |  | Firemní
46 | 10.662.315 | konektor IDEAL 72B-2,5, tm.modrý | KS | 30 |  | 0 | 2.3 | 69 | 0 | 0 | 21 | 0 | 0 | 0 | 0 | 0 |  | Firemní
47 | 10.673.985 | Termostat PT22 prostorový digitální | KS | 4 |  | 0 | 1158.66 | 4634.64 | 0 | 0 | 21 | 0 | 0 | 0 | 0 | 0 |  | Firemní
48 | 10.675.489 | Detektor 1D33 85dB kouře bílý vč.bat. 9V | KS | 4 |  | 0 | 165.97 | 663.88 | 0 | 0 | 21 | 0 | 0 | 0 | 0 | 0 |  | Firemní
49 | 11.002.255 | Sví. LED 30W/4000K BLUE;d480mm,IP20 | KS | 9 |  | 0 | 1396.5 | 12568.5 | 0 | 0 | 21 | 0 | 0 | 0 | 0 | 0 |  | Firemní
50 | 11.002.320 | Sví. LED 20W/3000K IP64 | KS | 5 |  | 0 | 1314.54 | 6572.7 | 0 | 0 | 21 | 0 | 0 | 0 | 0 | 0 |  | Firemní
51 | 17018 | KV CYKY-J 3 X 1,5 (C) | M | 200 |  | 0 | 11.54 | 2308 | 0 | 0 | 21 | 0 | 0 | 0 | 0 | 0 |  | Firemní
52 | 17073 | KV H07V-U 10 ŽLUTOZELENÁ (CY.) | M | 40 |  | 0 | 24.64 | 985.6 | 0 | 0 | 21 | 0 | 0 | 0 | 0 | 0 |  | Firemní
53 | 17096 | KV CYKY-J 5 X 2,5 (C) | M | 96 |  | 0 | 30.89 | 2965.44 | 0 | 0 | 21 | 0 | 0 | 0 | 0 | 0 |  | Firemní
54 | 20041 | JBT S 3559-A01345 SPÍNAČ BEZŠROUB.Č.1 | KS | 2 |  | 0 | 79.46 | 158.92 | 0 | 0 | 21 | 0 | 0 | 0 | 0 | 0 |  | Firemní
55 | 20141 | JBT S 3559-A05345 SPÍNAČ BEZŠROUB.Č.5 | KS | 4 |  | 0 | 108.16 | 432.64 | 0 | 0 | 21 | 0 | 0 | 0 | 0 | 0 |  | Firemní
56 | 4015 | KO KRABICE KPR 68 73X66MM | KS | 12 |  | 0 | 21.09 | 253.08 | 0 | 0 | 21 | 0 | 0 | 0 | 0 | 0 |  | Firemní
57 | 44444 | SPORÁKOVÁ KOMB.3PÓL., | KS | 12 |  | 0 | 334.85 | 4018.2 | 0 | 0 | 21 | 0 | 0 | 0 | 0 | 0 |  | Firemní
58 | 47396 | koupelnové, IP44;610x100mm,19W/3000K | ks | 4 |  | 0 | 3803.1 | 15212.4 | 0 | 0 | 21 | 0 | 0 | 0 | 0 | 0 |  | Firemní
59 | 81191668 | PAN SVÍTIDLO NOUZOVÉ LED | KS | 4 |  | 0 | 570.16 | 2280.64 | 0 | 0 | 21 | 0 | 0 | 0 | 0 | 0 |  | Firemní
60 | 81262594 | KO KRABICE KP 68 73X42MM | KS | 70 |  | 0 | 4.6 | 322 | 0 | 0 | 21 | 0 | 0 | 0 | 0 | 0 |  | Firemní
61 | 32616 | RB/bytová rozvodnice,nacenit dle dokumentace | ks | 4 |  | 0 | 15004.5 | 60018 | 0 | 0 | 21 | 0 | 0 | 0 | 0 | 0 |  | Firemní
62 | 2101000100 | provozní a technické zajištění | hod. | 8 |  | 0 | 0 | 0 | 252 | 2016 | 21 | 0 | 0 | 0 | 0 | 0 |  | Firemní
63 | 210100090 | Zapojení boileru či osoušeče rukou | hod. | 4 |  | 0 | 0 | 0 | 283.5 | 1134 | 21 | 0 | 0 | 0 | 0 | 0 |  | Firemní
64 | 210100210R00 | Ukončení šňůry v gumové hadici, do průřezu 4x4 mm2 | hod. | 20 |  | 0 | 0 | 0 | 141.75 | 2835 | 21 | 0 | 0 | 0 | 0 | 0 | M21 | RTS 20/II
65 | 210900150 | Revize elektro výchozí | hod. | 8 |  | 0 | 0 | 0 | 525 | 4200 | 21 | 0 | 0 | 0 | 0 | 0 |  | Firemní
66 | 210900155 | skutečný stav - pasport elektroinstalace | hod. | 5 |  | 0 | 0 | 0 | 283.5 | 1417.5 | 21 | 0 | 0 | 0 | 0 | 0 |  | Firemní

## NEDOT-D.1.4.3.2
Položkový soupis prací a dodávek | [24 empty] | #TypZaznamu#
S: | 02 -0615 | Revitalizace bytového domu Moravský Písek, p.č.2090 | [22 empty] | STA
O: | [24 empty] | OBJ
R: | 2000668 | Revitalizace bytového domu Moravský Písek, p.č.2090 | [22 empty] | ROZ
C: | 2000668 | Revitalizace bytového domu Moravský Písek, p.č.2090 | [22 empty] | CAS_STR
C: | D.1 | Bytový dům | [22 empty] | CAS_STA
C: | D.1.4.3.2 | Elektroinstalace (společné prostory a bleskosvod) | [22 empty] | CAS_ROZ
# | Číslo položky | Název položky | MJ | Množství | Cena / MJ | Celkem | Dodávka | Dodávka celk. | Montáž | Montáž celk. | DPH | cena s DPH | hmotnost / MJ | hmotnost celk.(t) | dem. hmotnost / MJ | dem. hmotnost celk.(t) | Ceník | Cen. soustava | Nhod / MJ | Nhod celk. | Dodavatel | Identifikace |  | CenaCelkem pro UzivDil | Typ | ParovaciUID
[23 empty] | 15 | 21
Díl | M21 | Elektromontáže |  |  |  | 0 |  | 32948.18 |  | 34427.2 |  | 0 |  | 0 |  | 0 | [6 empty] | 0 | 0 | SUM
1 | 210010001R00 | Montáž trubky ohebné, z PVC, uložené pod omítku, vnější průměr 16 mm, , | m | 47.2512 |  | 0 | 0 | 0 | 38.85 | 1835.71 | 21 | 0 | 0 | 0 | 0 | 0 | M21 | RTS 20/II | [6 empty] | END
2 | 210010301R00 | Montáž krabice plastové přístrojové, kruhové, , , , do zdiva, bez zapojení, | ks | 6.3494 |  | 0 | 0 | 0 | 70.46 | 447.38 | 21 | 0 | 0 | 0 | 0 | 0 | M21 | RTS 20/II
3 | 2100105022 | osazení bezšroubové svorky do 5x2,5 vč. zapojení | ks | 44.298 |  | 0 | 0 | 0 | 25.52 | 1130.48 | 21 | 0 | 0 | 0 | 0 | 0 |  | Firemní
4 | 210010512 | montáž kabelové příchytky distanční d16/26mm+hmoždinka | ks | 88.596 |  | 0 | 0 | 0 | 14.18 | 1256.29 | 21 | 0 | 0 | 0 | 0 | 0 |  | Firemní
5 | 210010603 | kompletní zazdění /montáž rozváděče vč.materiálu | ks | 0.29532 |  | 0 | 0 | 0 | 1417.5 | 418.62 | 21 | 0 | 0 | 0 | 0 | 0 |  | Firemní
6 | 2100106055 | sádra stavební | kg | 7.383 |  | 0 | 23.63 | 174.46 | 0 | 0 | 21 | 0 | 0 | 0 | 0 | 0 |  | Firemní
7 | 2100203031 | kabelový žlab drátěný 100x 100mm vč. podpěrek,spojek,nosníků | m | 1.4766 |  | 0 | 0 | 0 | 170.1 | 251.17 | 21 | 0 | 0 | 0 | 0 | 0 |  | Firemní
8 | 210100001R00 | Ukončení vodičů v rozvaděči včetně zapojení a vodičové koncovky, , průřez do 2,5 mm2 | ks | 28.0554 |  | 0 | 0 | 0 | 25.2 | 707 | 21 | 0 | 0 | 0 | 0 | 0 | M21 | RTS 20/II
9 | 210100002R00 | Ukončení vodičů v rozvaděči včetně zapojení a vodičové koncovky, , průřez do 6 mm2 | ks | 1.4766 |  | 0 | 0 | 0 | 29.93 | 44.19 | 21 | 0 | 0 | 0 | 0 | 0 | M21 | RTS 20/II
10 | 210100003R00 | Ukončení vodičů v rozvaděči včetně zapojení a vodičové koncovky, , průřez do 16 mm2 | ks | 20.6724 |  | 0 | 0 | 0 | 40.95 | 846.53 | 21 | 0 | 0 | 0 | 0 | 0 | M21 | RTS 20/II
11 | 210100004R00 | Ukončení vodičů v rozvaděči včetně zapojení a vodičové koncovky, , průřez do 25 mm2 | ks | 2.3626 |  | 0 | 0 | 0 | 89.25 | 210.86 | 21 | 0 | 0 | 0 | 0 | 0 | M21 | RTS 20/II
12 | 210100007R00 | Ukončení vodičů v rozvaděči včetně zapojení a vodičové koncovky, , průřez do 70 mm2 | ks | 0.29532 |  | 0 | 0 | 0 | 131.25 | 38.76 | 21 | 0 | 0 | 0 | 0 | 0 | M21 | RTS 20/II
13 | 210100010R00 | Ukončení vodičů v rozvaděči včetně zapojení a vodičové koncovky, , průřez do 150 mm2 | ks | 0.88596 |  | 0 | 0 | 0 | 194.25 | 172.1 | 21 | 0 | 0 | 0 | 0 | 0 | M21 | RTS 20/II
14 | 21011000305 | tlačítko/spínač nástěnný 10AX/230V řazení 1/1; 1/1 +1/1, spínač č1;č2 ; ovladač 6/0;žalspínač ;IP54,IPP55 | ks | 2.8055 |  | 0 | 103.95 | 291.64 | 0 | 0 | 21 | 0 | 0 | 0 | 0 | 0 |  | Firemní
15 | 2101100411 | tlačítko -symbol ZVONEK - zapuštěné řazení 1/0 ;10A/230V ,kompletní s rámečkem | ks | 2.3626 |  | 0 | 51.27 | 121.13 | 0 | 0 | 21 | 0 | 0 | 0 | 0 | 0 |  | Firemní
16 | 210110071R00 | Spínač speciální osvětlení 941 A 001, 002 | ks | 3.3962 |  | 0 | 0 | 0 | 165.38 | 561.66 | 21 | 0 | 0 | 0 | 0 | 0 | M21 | RTS 20/II
17 | 210110072R00 | Elektronický časový ovládač | ks | 0.14766 |  | 0 | 0 | 0 | 107.58 | 15.89 | 21 | 0 | 0 | 0 | 0 | 0 | M21 | RTS 20/II
18 | 210111124R00 | Zásuvka průmyslová CSG 3243, 45 3P+PE | ks | 0.14766 |  | 0 | 0 | 0 | 89.64 | 13.24 | 21 | 0 | 0 | 0 | 0 | 0 | M21 | RTS 20/II
19 | 210140471R00 | Montáž přepínače signálního včetně zapojení, 0, ONPP | ks | 0.88596 |  | 0 | 0 | 0 | 593.25 | 525.6 | 21 | 0 | 0 | 0 | 0 | 0 | M21 | RTS 20/II
20 | 210190T03 | demontáž oceloplech. rozvodnic do 100kg | ks | 0.88596 |  | 0 | 0 | 0 | 354.38 | 313.97 | 21 | 0 | 0 | 0 | 0 | 0 |  | Firemní
21 | 210190003R00 | Montáž oceloplechové rozvodnice, do hmotnosti 100 kg | ks | 0.44298 |  | 0 | 0 | 0 | 996.45 | 441.41 | 21 | 0 | 0 | 0 | 0 | 0 | M21 | RTS 20/II
22 | 210190005R00 | Montáž oceloplechové rozvodnice, do hmotnosti 200 kg | ks | 0.29532 |  | 0 | 0 | 0 | 1744.05 | 515.05 | 21 | 0 | 0 | 0 | 0 | 0 | M21 | RTS 20/II
23 | 2102000051 | LED svítidlo kompletní včetně zdroje do 36W,nástěnné ,IP20 - IP65 | ks | 7.2353 |  | 0 | 212.63 | 1538.45 | 0 | 0 | 21 | 0 | 0 | 0 | 0 | 0 |  | Firemní
24 | 210201016R00 | Svítidlo zářivkové 2312801 2x20W strop.vaničkové | ks | 2.8055 |  | 0 | 0 | 0 | 212.63 | 596.54 | 21 | 0 | 0 | 0 | 0 | 0 | M21 | RTS 20/II
25 | 210203001R00 | Svítidlo žárovkové OS-O 100 W | ks | 3.8392 |  | 0 | 0 | 0 | 189 | 725.6 | 21 | 0 | 0 | 0 | 0 | 0 | M21 | RTS 20/II
26 | 210220022R00 | Montáž uzemňovacího vedení v zemi, včetně svorek, propojení a izolace spojů, z drátů ocelových pozinkovaných (FeZn), průměru do 10 mm, | m | 4.4298 |  | 0 | 0 | 0 | 79.7 | 353.06 | 21 | 0 | 0 | 0 | 0 | 0 | M21 | RTS 20/II
včetně montáže svorek spojovacích, odbočných, upevňovacích a spojovacího materiálu.
27 | 210220101R00 | Montáž svodového vodiče FeZn průměr do 10 mm, Al průměr do 10 mm, Cu průměr do 8 mm, a podpěr, | m | 22.149 |  | 0 | 0 | 0 | 247.8 | 5488.52 | 21 | 0 | 0 | 0 | 0 | 0 | M21 | RTS 20/II
28 | 210220213 | izolační tyč ITV + DOHT + nerez páska / do 68cm | ks | 2.9532 |  | 0 | 0 | 0 | 189 | 558.15 | 21 | 0 | 0 | 0 | 0 | 0 |  | Firemní
29 | 210220301R00 | Montáž svorky hromosvodové do dvou šroubů | ks | 3.5438 |  | 0 | 0 | 0 | 121.8 | 431.64 | 21 | 0 | 0 | 0 | 0 | 0 | M21 | RTS 20/II
30 | 2102203011 | svorky hromosvodové do 2 šroubu zkušební NEREZ + označení svodu | ks | 0.88596 |  | 0 | 75.6 | 66.98 | 0 | 0 | 21 | 0 | 0 | 0 | 0 | 0 |  | Firemní
31 | 2102203022 | hlavní ochranná svorka / přípojnice v krabici KO125E | ks | 0.14766 |  | 0 | 0 | 0 | 99.84 | 14.74 | 21 | 0 | 0 | 0 | 0 | 0 |  | Firemní
32 | 210220311R00 | Montáž svorky hromosvodové na potrubí průměru 260-700 mm, včetně zhotovení | ks | 0.29532 |  | 0 | 0 | 0 | 780.15 | 230.39 | 21 | 0 | 0 | 0 | 0 | 0 | M21 | RTS 20/II
33 | 210220365 | tyčový zemnič vč. zaražení do země a připojení do 3m FeZn d18mm | ks | 0.88596 |  | 0 | 0 | 0 | 412.4 | 365.37 | 21 | 0 | 0 | 0 | 0 | 0 |  | Firemní
34 | 210220372R00 | Montáž ochranného úhelníku,trubky, nebo lišty do zdiva, | ks | 0.88596 |  | 0 | 0 | 0 | 434.18 | 384.67 | 21 | 0 | 0 | 0 | 0 | 0 | M21 | RTS 20/II
35 | 210220573 | smršťovací bužírka či nátěr - izolace svodu od SZ k uzemnění : včetně materiálu | ks | 0.88596 |  | 0 | 0 | 0 | 189 | 167.45 | 21 | 0 | 0 | 0 | 0 | 0 |  | Firemní
36 | 210800549R00 | Montáž vodiče H07V-U (CY), 16 mm2, uloženého pevně, | m | 4.4298 |  | 0 | 0 | 0 | 45.05 | 199.56 | 21 | 0 | 0 | 0 | 0 | 0 | M21 | RTS 20/II
37 | 210810041R00 | Montáž kabelu CYKY 750 V, 2 x 1,5 mm2, pevně uloženého | m | 14.766 |  | 0 | 0 | 0 | 49.67 | 733.43 | 21 | 0 | 0 | 0 | 0 | 0 | M21 | RTS 20/II
38 | 210810T45 | CYKY 3Cx1.5mm2 (CYKY 3J1.5) 750V (PU) | m | 113.6982 |  | 0 | 0 | 0 | 25.66 | 2917.5 | 21 | 0 | 0 | 0 | 0 | 0 |  | Firemní
39 | 210810045R00 | Montáž kabelu CYKY 750 V, 3 x 1,5 mm2, pevně uloženého | m | 63.4938 |  | 0 | 0 | 0 | 49.67 | 3153.74 | 21 | 0 | 0 | 0 | 0 | 0 | M21 | RTS 20/II
40 | 210810046R00 | Montáž kabelu CYKY 750 V, 3 x 2,5 mm2, pevně uloženého | m | 14.766 |  | 0 | 0 | 0 | 49.67 | 733.43 | 21 | 0 | 0 | 0 | 0 | 0 | M21 | RTS 20/II
41 | 210810053R00 | Montáž kabelu CYKY 750 V, 4 x 10 mm2, pevně uloženého | m | 48.7278 |  | 0 | 0 | 0 | 57.75 | 2814.03 | 21 | 0 | 0 | 0 | 0 | 0 | M21 | RTS 20/II
42 | 210810055R00 | Montáž kabelu CYKY 750 V, 5 x 1,5 mm2, pevně uloženého | m | 2.9532 |  | 0 | 0 | 0 | 49.67 | 146.69 | 21 | 0 | 0 | 0 | 0 | 0 | M21 | RTS 20/II
43 | 210810056R00 | Montáž kabelu CYKY 750 V, 5 x 2,5 mm2, pevně uloženého | m | 0.7383 |  | 0 | 0 | 0 | 49.67 | 36.67 | 21 | 0 | 0 | 0 | 0 | 0 | M21 | RTS 20/II
44 | 210810057R00 | Montáž kabelu CYKY 750 V, 5 žilového, pevně uloženého | m | 2.2149 |  | 0 | 0 | 0 | 51.98 | 115.13 | 21 | 0 | 0 | 0 | 0 | 0 | M21 | RTS 20/II
45 | 210810109R00 | Montáž kabelu CYKY 1 kV, 4 x 25 mm2, pevně uloženého | m | 4.4298 |  | 0 | 0 | 0 | 69.3 | 306.99 | 21 | 0 | 0 | 0 | 0 | 0 | M21 | RTS 20/II
46 | 210860222R00 | Montáž kabelu ovládacího JYTY s Al laminovanou fólií, 4 x 1 mm, pevně uloženého | m | 47.2512 |  | 0 | 0 | 0 | 45.05 | 2128.67 | 21 | 0 | 0 | 0 | 0 | 0 | M21 | RTS 20/II
47 | 210901096R00 | Vodiče, šňůry a kabely hliníkové kabel silový AYKY 1 kV, 3x150 + 70 mm2, pevně uložený | m | 1.4766 |  | 0 | 0 | 0 | 84 | 124.03 | 21 | 0 | 0 | 0 | 0 | 0 | M21 | RTS 20/II
48 | 215142150 | sada pro digitální dom.telefon + napájecí zdroj | ks | 0.14766 |  | 0 | 945 | 139.54 | 0 | 0 | 21 | 0 | 0 | 0 | 0 | 0 |  | Firemní
49 | 215142172 | ovládání zámku domácího vrátného/audiotelefonu/videotelefonu | ks | 0.14766 |  | 0 | 0 | 0 | 144.11 | 21.28 | 21 | 0 | 0 | 0 | 0 | 0 |  | Firemní
50 | 215142176 | montáž telefonu domácího / nástěnného / | ks | 2.3626 |  | 0 | 0 | 0 | 185.69 | 438.7 | 21 | 0 | 0 | 0 | 0 | 0 |  | Firemní
51 | 216010331 | krabice instalační nástěnná plastová do 100x100mm,IP54 bez svorek | ks | 3.6915 |  | 0 | 0 | 0 | 50.84 | 187.68 | 21 | 0 | 0 | 0 | 0 | 0 |  | Firemní
52 | 216012213 | lišta plastová/kovová nástěnná děrovaná 5822 + plastové úchyty | m | 29.532 |  | 0 | 0 | 0 | 34.97 | 1032.73 | 21 | 0 | 0 | 0 | 0 | 0 |  | Firemní
53 | 216111222 | montáž zásuvky dvojité 230V/16A AC zapuštěné,IP20, natočené dutinky | ks | 0.59064 |  | 0 | 0 | 0 | 89.78 | 53.03 | 21 | 0 | 0 | 0 | 0 | 0 |  | Firemní
54 | 460200133R00 | Výkop kabelové rýhy 35/50 cm hor.3 | m | 2.2149 |  | 0 | 0 | 0 | 68.67 | 152.1 | 21 | 0 | 0 | 0 | 0 | 0 | M46 | RTS 20/II
55 | 460560133R00 | Zához rýhy 35/50 cm, hornina třídy 3 | m | 2.2149 |  | 0 | 0 | 0 | 31.5 | 69.77 | 21 | 0 | 0 | 0 | 0 | 0 | M46 | RTS 20/II
56 | 00831 | PIR čidlo 10A 180°/180° | ks | 3.3962 |  | 0 | 231 | 784.52 | 0 | 0 | 21 | 0 | 0 | 0 | 0 | 0 |  | Firemní
57 | 01595 | kabelové oko příložkové pro vodiče Cu 7580-08 25/8 | ks | 2.3626 |  | 0 | 27.68 | 65.4 | 0 | 0 | 21 | 0 | 0 | 0 | 0 | 0 |  | Firemní
58 | 10.041.977 | Zámek 12V standartní | KS | 0.14766 |  | 0 | 778.43 | 114.94 | 0 | 0 | 21 | 0 | 0 | 0 | 0 | 0 |  | Firemní
59 | 10.044.220 | Sádra PBEG elektrikářská á 25kg | KG | 7.383 |  | 0 | 5.75 | 42.45 | 0 | 0 | 21 | 0 | 0 | 0 | 0 | 0 |  | Firemní
60 | 10.046.505 | Úhelník ochranný OU 1,7 L | KS | 0.88596 |  | 0 | 137.39 | 121.72 | 0 | 0 | 21 | 0 | 0 | 0 | 0 | 0 |  | Firemní
61 | 10.046.580 | Držák OU do zdi - DUZ (DOUa-20) | KS | 1.7719 |  | 0 | 25.57 | 45.31 | 0 | 0 | 21 | 0 | 0 | 0 | 0 | 0 |  | Firemní
62 | 10.046.599 | Tyč JR 3,0 (JP30) jímací | KS | 0.88596 |  | 0 | 352.79 | 312.56 | 0 | 0 | 21 | 0 | 0 | 0 | 0 | 0 |  | Firemní
63 | 10.048.186 | CYKY 3O1,5 (3Ax1,5) | M | 63.4938 |  | 0 | 12.12 | 769.54 | 0 | 0 | 21 | 0 | 0 | 0 | 0 | 0 |  | Firemní
64 | 10.048.193 | CYKY 2Ax1,5 | M | 14.766 |  | 0 | 9.1 | 134.37 | 0 | 0 | 21 | 0 | 0 | 0 | 0 | 0 |  | Firemní
65 | 10.048.218 | CYKY 4J10 (4Bx10) | M | 48.7278 |  | 0 | 104.21 | 5077.92 | 0 | 0 | 21 | 0 | 0 | 0 | 0 | 0 |  | Firemní
66 | 10.048.243 | CYKY 5J1,5 (5Cx1,5) | M | 2.9532 |  | 0 | 19.75 | 58.33 | 0 | 0 | 21 | 0 | 0 | 0 | 0 | 0 |  | Firemní
67 | 10.048.334 | JYTY 4O1 (4Dx1) | M | 23.6256 |  | 0 | 11.54 | 272.64 | 0 | 0 | 21 | 0 | 0 | 0 | 0 | 0 |  | Firemní
68 | 10.048.482 | CYKY 3J2,5 (3Cx 2,5) instal PLUS | M | 14.766 |  | 0 | 19.49 | 287.79 | 0 | 0 | 21 | 0 | 0 | 0 | 0 | 0 |  | Firemní
69 | 10.048.605 | CYKY 4J25 (4Bx25) | M | 4.4298 |  | 0 | 250.59 | 1110.06 | 0 | 0 | 21 | 0 | 0 | 0 | 0 | 0 |  | Firemní
70 | 10.048.827 | H07V-U 16 zž (CY) | M | 4.4298 |  | 0 | 41.24 | 182.68 | 0 | 0 | 21 | 0 | 0 | 0 | 0 | 0 |  | Firemní
71 | 10.048.984 | CYKY 5J4 (5Cx4) | M | 2.2149 |  | 0 | 55.31 | 122.51 | 0 | 0 | 21 | 0 | 0 | 0 | 0 | 0 |  | Firemní
72 | 10.069.937 | Relé SMR-T supermultifunkční | KS | 0.14766 |  | 0 | 332.13 | 49.04 | 0 | 0 | 21 | 0 | 0 | 0 | 0 | 0 |  | Firemní
73 | 10.071.205 | Rámeček | KS | 2.3626 |  | 0 | 15.05 | 35.56 | 0 | 0 | 21 | 0 | 0 | 0 | 0 | 0 |  | Firemní
74 | 10.074.418 | Příchytka 6723 řadová (PVC mašle) | KS | 88.596 |  | 0 | 1.18 | 104.54 | 0 | 0 | 21 | 0 | 0 | 0 | 0 | 0 |  | Firemní
75 | 10.074.604 | Příchytka 6526 distanční | KS | 29.532 |  | 0 | 7.02 | 207.31 | 0 | 0 | 21 | 0 | 0 | 0 | 0 | 0 |  | Firemní
76 | 10.076.040 | Příchytka 6516 distanční | KS | 59.064 |  | 0 | 4.38 | 258.7 | 0 | 0 | 21 | 0 | 0 | 0 | 0 | 0 |  | Firemní
77 | 10.077.874 | Držák | KS | 0.7383 |  | 0 | 25.03 | 18.48 | 0 | 0 | 21 | 0 | 0 | 0 | 0 | 0 |  | Firemní
78 | 10.079.135 | Žlab 100/100 galv.zinek | M | 1.4766 |  | 0 | 103.41 | 152.7 | 0 | 0 | 21 | 0 | 0 | 0 | 0 | 0 |  | Firemní
79 | 10.079.612 | Dvojzásuvka | KS | 0.59064 |  | 0 | 163.65 | 96.66 | 0 | 0 | 21 | 0 | 0 | 0 | 0 | 0 |  | Firemní
80 | 10.080.067 | Zásuvka 32A/400V 5-pól. IP44 pod omít. | KS | 0.14766 |  | 0 | 378.25 | 55.85 | 0 | 0 | 21 | 0 | 0 | 0 | 0 | 0 |  | Firemní
81 | 10.083.737 | Spínač | KS | 2.3626 |  | 0 | 72.04 | 170.2 | 0 | 0 | 21 | 0 | 0 | 0 | 0 | 0 |  | Firemní
82 | 10.228.058 | Páska ZSA 16 uzemňovací nerez délka 0,5m | KS | 2.9532 |  | 0 | 12.93 | 38.18 | 0 | 0 | 21 | 0 | 0 | 0 | 0 | 0 |  | Firemní
83 | 10.560.365 | Tyč ITV 43 pro vodič 430mm izolační | KS | 2.9532 |  | 0 | 163.33 | 482.35 | 0 | 0 | 21 | 0 | 0 | 0 | 0 | 0 |  | Firemní
84 | 10.562.459 | Držák DOHT na trubku | KS | 2.9532 |  | 0 | 38.43 | 113.49 | 0 | 0 | 21 | 0 | 0 | 0 | 0 | 0 |  | Firemní
85 | 10.574.162 | Trubice 54W/840 HO T5 OSRAM | KS | 2.8055 |  | 0 | 60.25 | 169.03 | 0 | 0 | 21 | 0 | 0 | 0 | 0 | 0 |  | Firemní
86 | 10.577.458 | Drát uzem. FeZn pozink. pr.10 | KG | 2.7465 |  | 0 | 32.76 | 89.97 | 0 | 0 | 21 | 0 | 0 | 0 | 0 | 0 |  | Firemní
87 | 10.608.291 | Drát uzem. AL pr.8 AlMgSi měkký | KG | 2.9901 |  | 0 | 125.5 | 375.26 | 0 | 0 | 21 | 0 | 0 | 0 | 0 | 0 |  | Firemní
88 | 10.622.927 | Spojka MERKUR SZM 1 M2 galv.zinek | KS | 1.4766 |  | 0 | 12.88 | 19.02 | 0 | 0 | 21 | 0 | 0 | 0 | 0 | 0 |  | Firemní
89 | 10.657.912 | Svorka SJ 1b FeZn | KS | 0.88596 |  | 0 | 22.04 | 19.53 | 0 | 0 | 21 | 0 | 0 | 0 | 0 | 0 |  | Firemní
90 | 10.662.313 | Konektor IDEAL 71B-1,5, šedý | KS | 36.915 |  | 0 | 2.18 | 80.47 | 0 | 0 | 21 | 0 | 0 | 0 | 0 | 0 |  | Firemní
91 | 10.662.315 | konektor IDEAL 72B-2,5, tm.modrý | KS | 7.383 |  | 0 | 2.3 | 16.98 | 0 | 0 | 21 | 0 | 0 | 0 | 0 | 0 |  | Firemní
92 | 10.675.489 | Detektor 1D33 85dB kouře bílý vč.bat. 9V | KS | 0.88596 |  | 0 | 165.97 | 147.04 | 0 | 0 | 21 | 0 | 0 | 0 | 0 | 0 |  | Firemní
93 | 10.880.294 | Svorka ST 04 N nerez | KS | 0.29532 |  | 0 | 66.3 | 19.58 | 0 | 0 | 21 | 0 | 0 | 0 | 0 | 0 |  | Firemní
94 | 10.936.634 | Nosník, kabelový žlab NPZM 100 GZ | KS | 1.4766 |  | 0 | 79.85 | 117.91 | 0 | 0 | 21 | 0 | 0 | 0 | 0 | 0 |  | Firemní
95 | 10051515 | Vrut konstrukční 8x250 mm | KS | 8.8596 |  | 0 | 7.69 | 68.13 | 0 | 0 | 21 | 0 | 0 | 0 | 0 | 0 |  | Firemní
96 | 11.002.320 | Sví. LED 20W/3000K IP64 | KS | 7.2353 |  | 0 | 1314.54 | 9511.14 | 0 | 0 | 21 | 0 | 0 | 0 | 0 | 0 |  | Firemní
97 | 11.057.898 | Trubka oheb.1416E pr.16 320N MONOFL 10m | M | 47.2512 |  | 0 | 3.11 | 146.95 | 0 | 0 | 21 | 0 | 0 | 0 | 0 | 0 |  | Firemní
98 | 17018 | KV CYKY-J 3 X 1,5 (C) | M | 113.6982 |  | 0 | 11.54 | 1312.08 | 0 | 0 | 21 | 0 | 0 | 0 | 0 | 0 |  | Firemní
99 | 17096 | KV CYKY-J 5 X 2,5 (C) | M | 0.7383 |  | 0 | 30.89 | 22.81 | 0 | 0 | 21 | 0 | 0 | 0 | 0 | 0 |  | Firemní
100 | 31512 | dig.dom.telefon ,napáječ komplet | ks | 0.14766 |  | 0 | 17850 | 2635.73 | 0 | 0 | 21 | 0 | 0 | 0 | 0 | 0 |  | Firemní
101 | 34386 | KV AYKY-J 3 X 150 + 70 | M | 1.4766 |  | 0 | 232 | 342.57 | 0 | 0 | 21 | 0 | 0 | 0 | 0 | 0 |  | Firemní
102 | 34989286 | ŠTÍTEK OZNAČENÍ SVODU ZEM TYČ | KS | 0.88596 |  | 0 | 3.4 | 3.01 | 0 | 0 | 21 | 0 | 0 | 0 | 0 | 0 |  | Firemní
103 | 34999157 | SVORKA ZKUŠEBNÍ SZC N NEREZ | KS | 0.88596 |  | 0 | 39.97 | 35.41 | 0 | 0 | 21 | 0 | 0 | 0 | 0 | 0 |  | Firemní
104 | 38700115 | SPÍN.Č.1, VARIANT+, MODRÁ, IP54 | KS | 2.8055 |  | 0 | 101.43 | 284.57 | 0 | 0 | 21 | 0 | 0 | 0 | 0 | 0 |  | Firemní
105 | 4015 | KO KRABICE KPR 68 73X66MM | KS | 3.3962 |  | 0 | 21.09 | 71.63 | 0 | 0 | 21 | 0 | 0 | 0 | 0 | 0 |  | Firemní
106 | 40990704 | SVORKA UNIVERZÁLNÍ SU N NEREZ | KS | 3.5438 |  | 0 | 29.77 | 105.5 | 0 | 0 | 21 | 0 | 0 | 0 | 0 | 0 |  | Firemní
107 | 40992699 | SVORKA OKAPOVÁ SOC N NEREZ | KS | 0.88596 |  | 0 | 28.92 | 25.62 | 0 | 0 | 21 | 0 | 0 | 0 | 0 | 0 |  | Firemní
108 | 40998801 | PODPĚRA VEDENÍ PV23 NEREZ NA PLECH STŘECHY | KS | 13.2894 |  | 0 | 27.22 | 361.74 | 0 | 0 | 21 | 0 | 0 | 0 | 0 | 0 |  | Firemní
109 | 4145 | KO LIŠTA NOSNÁ KOV 5820/21 3M/75M DĚROV | M | 29.532 |  | 0 | 22.45 | 662.99 | 0 | 0 | 21 | 0 | 0 | 0 | 0 | 0 |  | Firemní
110 | 80983750 | ŠTÍTEK OZNAČENÍ SVODU SMĚR | KS | 0.88596 |  | 0 | 3.4 | 3.01 | 0 | 0 | 21 | 0 | 0 | 0 | 0 | 0 |  | Firemní
111 | 80998964 | ELC KRABICE SE SVORKOVNICÍ | KS | 0.14766 |  | 0 | 178.04 | 26.29 | 0 | 0 | 21 | 0 | 0 | 0 | 0 | 0 |  | Firemní
112 | 81191668 | PAN SVÍTIDLO NOUZOVÉ LED | KS | 3.8392 |  | 0 | 570.16 | 2188.94 | 0 | 0 | 21 | 0 | 0 | 0 | 0 | 0 |  | Firemní
113 | 81262594 | KO KRABICE KP 68 73X42MM | KS | 2.9532 |  | 0 | 4.6 | 13.58 | 0 | 0 | 21 | 0 | 0 | 0 | 0 | 0 |  | Firemní
114 | 81999506 | ŠTÍTEK OZNAČENÍ SVODU ZEM PÁSKA | KS | 1.7719 |  | 0 | 3.4 | 6.02 | 0 | 0 | 21 | 0 | 0 | 0 | 0 | 0 |  | Firemní
115 | 87977 | KO KRABICE 8130 KA + VÍČKO IP54 85X85X40MM ŠEDÁ | KS | 3.6915 |  | 0 | 22.7 | 83.8 | 0 | 0 | 21 | 0 | 0 | 0 | 0 | 0 |  | Firemní
116 | 891588 | PODPĚRA VEDENÍ PV1P-55 DO ZDI PLAST (NÁHRADA OBO 5207487) | KS | 8.8596 |  | 0 | 22.11 | 195.89 | 0 | 0 | 21 | 0 | 0 | 0 | 0 | 0 |  | Firemní
117 | 99031 | KV JYTY-O 2 X 1 (D) | M | 23.6256 |  | 0 | 7.11 | 167.98 | 0 | 0 | 21 | 0 | 0 | 0 | 0 | 0 |  | Firemní
0
Díl | V3154PC | 1x54 W IP65 korpus PC + kryt PC |  | 0 |  | 0 |  | 45881.88 |  | 4972.24 |  | 0 |  | 0 |  | 0
118 | 00966 | rozváděč REH nacenit a vyrobit přesně dle projektové dokumentace | ks | 0.14766 |  | 0 | 128583 | 18986.57 | 0 | 0 | 21 | 0 | 0 | 0 | 0 | 0 |  | Firemní
119 | 00976 | rozváděč RE3 - vyrobit a nacenit přesně dle projektové dokumentace; EI45 | ks | 0.14766 |  | 0 | 76209 | 11253.02 | 0 | 0 | 21 | 0 | 0 | 0 | 0 | 0 |  | Firemní
120 | 00977 | rozváděč RE2 ; nacenit a vyrobit přesně dle projektové dokumentace ; EI45 | ks | 0.14766 |  | 0 | 94762.5 | 13992.63 | 0 | 0 | 21 | 0 | 0 | 0 | 0 | 0 |  | Firemní
121 | 32870 | domácí telefon digitální | ks | 2.3626 |  | 0 | 698.25 | 1649.66 | 0 | 0 | 21 | 0 | 0 | 0 | 0 | 0 |  | Firemní
122 | 2101000100 | provozní a technické zajištění | hod. | 3.2485 |  | 0 | 0 | 0 | 252 | 818.63 | 21 | 0 | 0 | 0 | 0 | 0 |  | Firemní
123 | 210100210R00 | Ukončení šňůry v gumové hadici, do průřezu 4x4 mm2 | hod. | 8.8596 |  | 0 | 0 | 0 | 141.75 | 1255.85 | 21 | 0 | 0 | 0 | 0 | 0 | M21 | RTS 20/II
124 | 210100211R00 | Ukončení šňůry v gumové hadici, do průřezu 4x10 mm2 | hod. | 3.2485 |  | 0 | 0 | 0 | 183.75 | 596.92 | 21 | 0 | 0 | 0 | 0 | 0 | M21 | RTS 20/II
125 | 210100301R00 | Příplatek za ukončení stínění kabelů+zapojení | hod. | 2.9532 |  | 0 | 0 | 0 | 84 | 248.07 | 21 | 0 | 0 | 0 | 0 | 0 | M21 | RTS 20/II
126 | 210900150 | Revize elektro výchozí | hod. | 2.9532 |  | 0 | 0 | 0 | 525 | 1550.43 | 21 | 0 | 0 | 0 | 0 | 0 |  | Firemní
127 | 210900155 | skutečný stav - pasport elektroinstalace | hod. | 1.7719 |  | 0 | 0 | 0 | 283.5 | 502.34 | 21 | 0 | 0 | 0 | 0 | 0 |  | Firemní

## NEDOT-D.1.4.4
Položkový soupis prací a dodávek | [24 empty] | #TypZaznamu#
S: | 02 -0615 | Revitalizace bytového domu Moravský Písek, p.č.2090 | [22 empty] | STA
O: | [24 empty] | OBJ
R: | 2000668 | Revitalizace bytového domu Moravský Písek, p.č.2090 | [22 empty] | ROZ
C: | 2000668 | Revitalizace bytového domu Moravský Písek, p.č.2090 | [22 empty] | CAS_STR
C: | D.1 | Bytový dům | [22 empty] | CAS_STA
C: | D.1.4.4 | Vzduchotechnika (vlastní byty) | [22 empty] | CAS_ROZ
# | Číslo položky | Název položky | MJ | Množství | Cena / MJ | Celkem | Dodávka | Dodávka celk. | Montáž | Montáž celk. | DPH | cena s DPH | hmotnost / MJ | hmotnost celk.(t) | dem. hmotnost / MJ | dem. hmotnost celk.(t) | Ceník | Cen. soustava | Nhod / MJ | Nhod celk. | Dodavatel | Identifikace |  | CenaCelkem pro UzivDil | Typ | ParovaciUID
Díl | 728 | Vzduchotechnika | [5 empty] | #REF! |  | #REF! |  | #REF! |  | #REF! |  | #REF! |  |  |  | #REF! |  |  |  |  | DIL
Díl | #1 | Zařízení č.02- Provětrávání bytů a odvětrání WC a koupelen |  |  |  | 0 |  | 48599.25 |  | 5739.3 |  | 0 |  | 76.21 |  | 0 | [6 empty] | 0 | 0 | SUM
1 | Pol__0001 | Dvourychlostní radiální ventilátor, čas. doběh + zpožděný start, Qv= 100/60 m3/h | ks | 1 |  | 0 | 7161 | 7161 | 210 | 210 | 21 | 0 | 2.2 | 2.2 | 0 | 0 |  | Firemní | [6 empty] | END
2 | Pol__0002 | Třírychlostní radiální ventilátor, čas. doběh + zpožděný start, nastavit na Qv= 100/35 m3/h | ks | 3 |  | 0 | 7608.3 | 22824.9 | 210 | 630 | 21 | 0 | 2.2 | 6.6 | 0 | 0 |  | Firemní
3 | Pol__0003 | Skříň (pouzdro) na omítku pro ventilátory poz. 02.01 | ks | 4 |  | 0 | 1539.3 | 6157.2 | 105 | 420 | 21 | 0 | 0.8 | 3.2 | 0 | 0 |  | Firemní
4 | Pol__0004 | Sada pro úpravu pouzdra na výfuku dozadu. | ks | 4 |  | 0 | 261.45 | 1045.8 | 52.5 | 210 | 21 | 0 | 0.1 | 0.4 | 0 | 0 |  | Firemní
5 | Pol__0005 | Dveřní mřížka plastová oboustrannáprůtoč plocha 200 cm2 | ks | 4 |  | 0 | 126 | 504 | 157.5 | 630 | 21 | 0 | 0.4 | 1.6 | 0 | 0 |  | Firemní
6 | Pol__0006 | Samotahová hlavice GAGI D=160 | ks | 1 |  | 0 | 997.5 | 997.5 | 210 | 210 | 21 | 0 | 3.3 | 3.3 | 0 | 0 |  | Firemní
7 | Pol__0007 | ohebná Al hadice D=080 | bm | 3 |  | 0 | 44.1 | 132.3 | 105 | 315 | 21 | 0 | 0.17 | 0.51 | 0 | 0 |  | Firemní
8 | Pol__0008 | Střešní průchod d=160 | ks | 1 |  | 0 | 1140.3 | 1140.3 | 241.5 | 241.5 | 21 | 0 | 1.8 | 1.8 | 0 | 0 |  | Firemní
9 | Pol__0009 | Protidešťový límec d=160 | ks | 1 |  | 0 | 827.4 | 827.4 | 52.5 | 52.5 | 21 | 0 | 1.8 | 1.8 | 0 | 0 |  | Firemní
10 | Pol__0010 | KRUHOVÉ POTRUBÍ SPIRO - pozik plech včetně tvarovek. Tvarovky v provedeni SAFE (dvojbřité těsnění) do průměru d=100 | bm | 4 |  | 0 | 218.4 | 873.6 | 105 | 420 | 21 | 0 | 1.3 | 5.2 | 0 | 0 |  | Firemní
11 | Pol__0011 | KRUHOVÉ POTRUBÍ SPIRO - pozik plech včetně tvarovek. Tvarovky v provedeni SAFE (dvojbřité těsnění) do průměru d=160 | bm | 12 |  | 0 | 241.5 | 2898 | 105 | 1260 | 21 | 0 | 1.95 | 23.4 | 0 | 0 |  | Firemní
12 | Pol__0012 | KRUHOVÉ POTRUBÍ SPIRO - pozik plech včetně tvarovek. Tvarovky v provedeni SAFE (dvojbřité těsnění) Trouba hladká o průměru d=160 L=1000 | ks | 1 |  | 0 | 257.25 | 257.25 | 90.3 | 90.3 | 21 | 0 | 2 | 2 | 0 | 0 |  | Firemní
13 | Pol__0013 | Rozbočka O160- O160 - 2x O80 s dělícím plechem a jednobřitým těsněním Smart - viz detail | ks | 2 |  | 0 | 630 | 1260 | 220.5 | 441 | 21 | 0 | 1.6 | 3.2 | 0 | 0 |  | Firemní
14 | Pol__0014 | Požární izolace potrubí v půdním prostoru s odolností 60 min | m2 | 2 |  | 0 | 210 | 420 | 157.5 | 315 | 21 | 0 | 2 | 4 | 0 | 0 |  | Firemní
15 | Pol__0015 | Montážní,spojovací materiál a materiál na závěsy | sa | 1 |  | 0 | 2100 | 2100 | 294 | 294 | 21 | 0 | 17 | 17 | 0 | 0 |  | Firemní
Díl | #2 | Zařízení č.03 - Odvětrání kuchyní - kuch. odsávače |  |  |  | 0 |  | 20580 |  | 7651.35 |  | 0 |  | 84.7 |  | 0
16 | Pol__0016 | Kuchyňský odsavač par podstavný 600x500, vývod d=100 mm nahoruQv= 148 - 180 m3/h, p= 80 Pavčetně osvětlení | ks | 4 |  | 0 | 1785 | 7140 | 210 | 840 | 21 | 0 | 2 | 8 | 0 | 0 |  | Firemní
17 | Pol__0017 | Samotahová hlavice GAGI D=200 | ks | 1 |  | 0 | 1101.45 | 1101.45 | 210 | 210 | 21 | 0 | 6.1 | 6.1 | 0 | 0 |  | Firemní
18 | Pol__0018 | Ohebná hliníková jednovrstvá hadice D=125 | bm | 2 |  | 0 | 78.75 | 157.5 | 105 | 210 | 21 | 0 | 0.2 | 0.4 | 0 | 0 |  | Firemní
19 | Pol__0019 | Střešní průchod d=200 | ks | 1 |  | 0 | 1210.65 | 1210.65 | 241.5 | 241.5 | 21 | 0 | 2 | 2 | 0 | 0 |  | Firemní
20 | Pol__0020 | Protidešťový límec d=200 | ks | 1 |  | 0 | 827.4 | 827.4 | 52.5 | 52.5 | 21 | 0 | 1.8 | 1.8 | 0 | 0 |  | Firemní
21 | Pol__0021 | KRUHOVÉ POTRUBÍ SPIRO - pozik plech do průměru d=200 | bm | 7 |  | 0 | 273 | 1911 | 105 | 735 | 21 | 0 | 3.5 | 24.5 | 0 | 0 |  | Firemní
22 | Pol__0022 | KRUHOVÉ POTRUBÍ SPIRO - pozik plech Trouba hladká o průměru d=200 L=1000 | ks | 1 |  | 0 | 315 | 315 | 110.25 | 110.25 | 21 | 0 | 2.5 | 2.5 | 0 | 0 |  | Firemní
23 | Pol__0023 | Potrubí kruhové plastové D=125 včetně tvarovek | bm | 2 |  | 0 | 336 | 672 | 367.5 | 735 | 21 | 0 | 1 | 2 | 0 | 0 |  | Firemní
24 | Pol__0024 | Potrubí hranaté plastové 204x60 - včetně tvarovek | bm | 8 |  | 0 | 357 | 2856 | 367.5 | 2940 | 21 | 0 | 2.6 | 20.8 | 0 | 0 |  | Firemní
25 | Pol__0025 | Rozbočka O 200- O200 - O125 s dělícím plechem a jednobřitým těsněním Smart - viz detail | ks | 4 |  | 0 | 472.5 | 1890 | 165.9 | 663.6 | 21 | 0 | 1.5 | 6 | 0 | 0 |  | Firemní
26 | Pol__0026 | Přechod O 125 - 204x60-140 s jednobřitým těsněním Smart a napojením 204x60 na plastové potrubí - viz detail | ks | 2 |  | 0 | 735 | 1470 | 257.25 | 514.5 | 21 | 0 | 0.8 | 1.6 | 0 | 0 |  | Firemní
27 | Pol__0027 | Požární izolace potrubí v půdním prostoru s odolností 60 min | m2 | 2 |  | 0 | 210 | 420 | 157.5 | 315 | 21 | 0 | 2 | 4 | 0 | 0 |  | Firemní
28 | Pol__0028 | Spojovací a kotvící materiál | sa | 1 |  | 0 | 609 | 609 | 84 | 84 | 21 | 0 | 5 | 5 | 0 | 0 |  | Firemní
Díl | #3 | Zařízení č.04 - Přívod vzduchu do pobytových místností |  |  |  | 0 |  | 7267.05 |  | 1050 |  | 0 |  | 2.61 |  | 0
29 | Pol__0029 | Samoregulační okenní přívodní prvek Qv= 30 m3/hs tlumičem hluku, útlum 39 dB | ks | 3 |  | 0 | 821.1 | 2463.3 | 105 | 315 | 21 | 0 | 0.19 | 0.57 | 0 | 0 |  | Firemní
30 | Pol__0030 | Samoregulační okenní pří7odní prvek Qv= 45 m3/hs tlumičem hluku, útlum 37 dB | ks | 1 |  | 0 | 943.95 | 943.95 | 105 | 105 | 21 | 0 | 0.2 | 0.2 | 0 | 0 |  | Firemní
31 | Pol__0031 | Zhotovení otvotrů v rámu okna pro instalaci štěrbinypoz 04.01,04.02, 04.03 | ks | 4 |  | 0 | 943.95 | 3775.8 | 157.5 | 630 | 21 | 0 | 0.21 | 0.84 | 0 | 0 |  | Firemní
32 | Pol__0032 | Droný mont. materiál | sa | 1 |  | 0 | 84 | 84 | 0 | 0 | 21 | 0 | 1 | 1 | 0 | 0 |  | Firemní
Díl | #4 | Zařízení č.05 - Větrání šaten m.1.04, 2.06, 2.17, 2.24, 3.20 |  |  |  | 0 |  | 283.5 |  | 315 |  | 0 |  | 1 |  | 0
33 | Pol__0033 | Dveřní mřížka plastová oboustranná 400x130průtoč plocha 280 cm2 | ks | 2 |  | 0 | 136.5 | 273 | 157.5 | 315 | 21 | 0 | 0.4 | 0.8 | 0 | 0 |  | Firemní
34 | Pol__0034 | Droný mont. materiál | sa | 1 |  | 0 | 10.5 | 10.5 | 0 | 0 | 21 | 0 | 0.2 | 0.2 | 0 | 0 |  | Firemní

## NEDOT-D.2
Položkový soupis prací a dodávek | [24 empty] | #TypZaznamu#
S: | 02 -0615 | Revitalizace bytového domu Moravský Písek, p.č.2090 | [22 empty] | STA
O: | [24 empty] | OBJ
R: | 2000668 | Revitalizace bytového domu Moravský Písek, p.č.2090 | [22 empty] | ROZ
C: | 2000668 | Revitalizace bytového domu Moravský Písek, p.č.2090 | [22 empty] | CAS_STR
C: | D.2 | Zpevněné plochy | [22 empty] | CAS_STA
C: | D.2 | Zpevněné plochy | [22 empty] | CAS_ROZ
# | Číslo položky | Název položky | MJ | Množství | Cena / MJ | Celkem | Dodávka | Dodávka celk. | Montáž | Montáž celk. | DPH | cena s DPH | hmotnost / MJ | hmotnost celk.(t) | dem. hmotnost / MJ | dem. hmotnost celk.(t) | Ceník | Cen. soustava | Nhod / MJ | Nhod celk. | Dodavatel | Identifikace |  | CenaCelkem pro UzivDil | Typ | ParovaciUID
Díl | 1 | Zemní práce |  |  |  | 0 |  | 0 |  | 395384.87 |  | 0 |  | 0 |  | 0 |  |  |  | 166.73 |  |  |  |  | DIL
1 | 122202202R00 | Odkopávky a prokopávky pro silnice v hornině 3 přes 100 do 1 000 m3 | m3 | 518.0648 |  | 0 | 0 | 0 | 116.5 | 60354.54 | 21 | 0 | 0 | 0 | 0 | 0 | 800-1 | RTS 20/II | 0.223 | 115.53 |  |  |  |  | POL1_1 | 9
| chodník : 75,09*0,250*1,05 : | [23 empty] | VV | 0 | chodník : 75,09*0,250*1,05 :
| vozovka : 632,83*(0,450+0,300)*1,05 : | [23 empty] | VV | 0 | vozovka : 632,83*(0,450+0,300)*1,05 :
| 518,06475 |  |  | 518.0648 | [20 empty] | VV | 0 | 518,06475
2 | 162701105R00 | Vodorovné přemístění výkopku z horniny 1 až 4, na vzdálenost přes 9 000 do 10 000 m | m3 | 518.0648 |  | 0 | 0 | 0 | 264.5 | 137028.14 | 21 | 0 | 0 | 0 | 0 | 0 | 800-1 | RTS 20/II | 0.011 | 5.7 |  |  |  |  | POL1_1 | 12
3 | 167101102R00 | Nakládání, skládání, překládání neulehlého výkopku nakládání výkopku přes 100 m3, z horniny 1 až 4 | m3 | 518.0648 |  | 0 | 0 | 0 | 67.1 | 34762.15 | 21 | 0 | 0 | 0 | 0 | 0 | 800-1 | RTS 20/II | 0.053 | 27.46 |  |  |  |  | POL1_1 | 13
4 | 171201201R00. | Uložení sypaniny na dočasnou skládku tak, že na 1 m2 plochy připadá přes 2 m3 výkopku nebo ornice | m3 | 518.0648 |  | 0 | 0 | 0 | 16.3 | 8444.46 | 21 | 0 | 0 | 0 | 0 | 0 |  | Firemní | 0.009 | 4.66 |  |  |  |  | POL1_1 | 14
5 | 181101102R00 | Úprava pláně v zářezech v hornině 1 až 4, se zhutněním | m2 | 743.316 |  | 0 | 0 | 0 | 13.1 | 9737.44 | 21 | 0 | 0 | 0 | 0 | 0 | 800-1 | RTS 20/II | 0.018 | 13.38 |  |  |  |  | POL1_1 | 15
| chodník : 75,09*1,05 : | [23 empty] | VV | 0 | chodník : 75,09*1,05 :
| vozovka : 632,83*1,05 : | [23 empty] | VV | 0 | vozovka : 632,83*1,05 :
| 743,316 |  |  | 743.316 | [20 empty] | VV | 0 | 743,316
6 | 199000002R00 | Poplatky za skládku horniny 1- 4, skupina 17 05 04 z Katalogu odpadů | m3 | 518.0648 |  | 0 | 0 | 0 | 280 | 145058.14 | 21 | 0 | 0 | 0 | 0 | 0 | 800-1 | RTS 20/II | 0 | 0 |  |  |  |  | POL1_1 | 18
Díl | 5 | Komunikace |  |  |  | 0 |  | 862165.91 |  | 294585.59 |  | 0 |  | 1177.47 |  | 0 |  |  |  | 520.97 |  |  |  |  | DIL
7 | 564681111R00 | Podklad z kameniva hrubého drceného vel. 63-125 mm tloušťka po zhutnění 300 mm | m2 | 664.4715 |  | 0 | 243.87 | 162044.66 | 36.13 | 24007.36 | 21 | 0 | 0.645 | 428.58 | 0 | 0 | 822-1 | RTS 20/II | 0.024 | 15.95 |  |  |  |  | POL1_1 | 20
| vozovka - stabilizace podloží (45 MPa) : 632,83*1,05 : | [23 empty] | VV | 0 | vozovka - stabilizace podloží (45 MPa) : 632,83*1,05 :
| 664,4715 |  |  | 664.4715 | [20 empty] | VV | 0 | 664,4715
8 | 564851111RT4 | Podklad ze štěrkodrti s rozprostřením a zhutněním frakce 0-63 mm, tloušťka po zhutnění 150 mm | m2 | 78.8445 |  | 0 | 159.99 | 12614.33 | 25.51 | 2011.32 | 21 | 0 | 0.378 | 29.8 | 0 | 0 | 822-1 | RTS 20/II | 0.026 | 2.05 |  |  |  |  | POL1_1 | 22
| chodník : 75,09*1,05 : | [23 empty] | VV | 0 | chodník : 75,09*1,05 :
| 78,8445 |  |  | 78.8445 | [20 empty] | VV | 0 | 78,8445
9 | 564851114RT4 | Podklad ze štěrkodrti s rozprostřením a zhutněním frakce 0-63 mm, tloušťka po zhutnění 180 mm | m2 | 664.4715 |  | 0 | 191.95 | 127545.3 | 27.05 | 17973.95 | 21 | 0 | 0.4536 | 301.4 | 0 | 0 | 822-1 | RTS 20/II | 0.026 | 17.28 |  |  |  |  | POL1_1 | 24
| vozovka : 632,83*1,05 : | [23 empty] | VV | 0 | vozovka : 632,83*1,05 :
| 664,4715 |  |  | 664.4715 | [20 empty] | VV | 0 | 664,4715
10 | 567122114R00 | Podklad z kameniva zpevněného cementem SC C8/10, tloušťka po zhutnění 150 mm | m2 | 632.83 |  | 0 | 316.73 | 200436.25 | 34.77 | 22003.5 | 21 | 0 | 0.38314 | 242.46 | 0 | 0 | 822-1 | RTS 20/II | 0.026 | 16.45 |  |  |  |  | POL1_1 | 26
| vozovka : 632,83 : | [23 empty] | VV | 0 | vozovka : 632,83 :
| 632,83 |  |  | 632.83 | [20 empty] | VV | 0 | 632,83
11 | 568111111R00 | Vyztužení podkladní vrstvy z geotextilie, sklon povrchu do 1:5, role šířky 3 m | m2 | 759.396 |  | 0 | 0 | 0 | 38.6 | 29312.69 | 21 | 0 | 0 | 0 | 0 | 0 | 822-1 | RTS 20/II | 0.091 | 69.11 |  |  |  |  | POL1_1 | 28
| vozovka - stabilizace podloží (45 MPa) : 632,83*1,20 : | [23 empty] | VV | 0 | vozovka - stabilizace podloží (45 MPa) : 632,83*1,20 :
| 759,396 |  |  | 759.396 | [20 empty] | VV | 0 | 759,396
12 | 596215021R00 | Kladení zámkové dlažby do drtě tloušťka dlažby 60 mm, tloušťka lože 40 mm | m2 | 75.09 |  | 0 | 40.88 | 3069.68 | 221.12 | 16603.9 | 21 | 0 | 0.0739 | 5.55 | 0 | 0 | 822-1 | RTS 20/II | 0.452 | 33.94 |  |  |  |  | POL1_1 | 30
| chodník : 75,09 : | [23 empty] | VV | 0 | chodník : 75,09 :
| 75,09 |  |  | 75.09 | [20 empty] | VV | 0 | 75,09
13 | 596215040R00 | Kladení zámkové dlažby do drtě tloušťka dlažby 80 mm, tloušťka lože 40 mm | m2 | 632.83 |  | 0 | 40.88 | 25870.09 | 234.62 | 148474.57 | 21 | 0 | 0.0739 | 46.77 | 0 | 0 | 822-1 | RTS 20/II | 0.478 | 302.49 |  |  |  |  | POL1_1 | 32
| vozovka : 632,83 : | [23 empty] | VV | 0 | vozovka : 632,83 :
| 632,83 |  |  | 632.83 | [20 empty] | VV | 0 | 632,83
14 | 596291111R00 | Řezání zámkové dlažby tloušťky 60 mm | m | 40 |  | 0 | 13.15 | 526 | 219.35 | 8774 | 21 | 0 | 0.00033 | 0.01 | 0 | 0 | 822-1 | RTS 20/II | 0.41 | 16.4 |  |  |  |  | POL1_1 | 34
15 | 596291113R00 | Řezání zámkové dlažby tloušťky 80 mm | m | 110 |  | 0 | 14.37 | 1580.7 | 231.13 | 25424.3 | 21 | 0 | 0.00036 | 0.04 | 0 | 0 | 822-1 | RTS 20/II | 0.43 | 47.3 |  |  |  |  | POL1_1 | 35
16 | 59245110R | dlažba betonová dvouvrstvá, skladebná; obdélník; šedá; l = 200 mm; š = 100 mm; tl. 60,0 mm | m2 | 77.3427 |  | 0 | 315.5 | 24401.62 | 0 | 0 | 21 | 0 | 0.129 | 9.98 | 0 | 0 | SPCM | RTS 20/II | 0 | 0 |  |  |  |  | POL3_0 | 36
| chodník : 75,09*1,03 : | [23 empty] | VV | 0 | chodník : 75,09*1,03 :
| 77,3427 |  |  | 77.3427 | [20 empty] | VV | 0 | 77,3427
17 | 592451170R | dlažba betonová dvouvrstvá; obdélník; šedá; l = 200 mm; š = 100 mm; tl. 80,0 mm | m2 | 640 |  | 0 | 398 | 254720 | 0 | 0 | 21 | 0 | 0.17245 | 110.37 | 0 | 0 | SPCM | RTS 20/II | 0 | 0 |  |  |  |  | POL3_0 | 38
| vozovka : (632,83-13)*1,03 : | [23 empty] | VV | 0 | vozovka : (632,83-13)*1,03 :
| 640 : | [23 empty] | VV | 0 | 640 :
| 640 |  |  | 640 | [20 empty] | VV | 0 | 640
18 | 592451171R | dlažba betonová dvouvrstvá; obdélník; červená; l = 200 mm; š = 100 mm; tl. 80,0 mm | m2 | 13 |  | 0 | 458 | 5954 | 0 | 0 | 21 | 0 | 0.17245 | 2.24 | 0 | 0 | SPCM | RTS 20/II | 0 | 0 |  |  |  |  | POL3_0 | 43
| dělení parkovacích stání : (5*16+(2,5*15+3,284*1))*0,1*1,03 : | [23 empty] | VV | 0 | dělení parkovacích stání : (5*16+(2,5*15+3,284*1))*0,1*1,03 :
| 13 : | [23 empty] | VV | 0 | 13 :
| 13 |  |  | 13 | [20 empty] | VV | 0 | 13
19 | 67352030R | geotextilie PP; funkce separační, ochranná, výztužná, filtrační; plošná hmotnost 314 g/m2; tl. při 2 kPa 1,10 mm | m2 | 873.3054 |  | 0 | 49.7 | 43403.28 | 0 | 0 | 21 | 0 | 0.00031 | 0.27 | 0 | 0 | SPCM | RTS 20/II | 0 | 0 |  |  |  |  | POL3_0 | 48
| vozovka - stabilizace podloží (45 MPa) : 759,396*1,15 : | [23 empty] | VV | 0 | vozovka - stabilizace podloží (45 MPa) : 759,396*1,15 :
| 873,3054 |  |  | 873.3054 | [20 empty] | VV | 0 | 873,3054
Díl | 592 | Obrubníky, přídlažby, palisády |  |  |  | 0 |  | 49991.76 |  | 21166.57 |  | 0 |  | 37.74 |  | 0 |  |  |  | 45.65 |  |  |  |  | DIL
20 | 916561111RT2 | Osazení záhonového obrubníku betonového včetně dodávky obrubníků rozměrů 500/50/200 mm, do lože z betonu prostého C 12/15, s boční opěrou z betonu prostého | m | 54.49 |  | 0 | 161.11 | 8778.88 | 64.89 | 3535.86 | 21 | 0 | 0.12472 | 6.8 | 0 | 0 | 822-1 | RTS 20/II | 0.14 | 7.63 |  |  |  |  | POL1_1 | 51
| chodník : 4,04+13+7,75 : | [23 empty] | VV | 0 | chodník : 4,04+13+7,75 :
| 9,4+3,4+6,25+3,7+6,25+0,7 : | [23 empty] | VV | 0 | 9,4+3,4+6,25+3,7+6,25+0,7 :
| 54,49 |  |  | 54.49 | [20 empty] | VV | 0 | 54,49
21 | 917862111RT5 | Osazení silničního nebo chodníkového betonového obrubníku včetně dodávky obrubníku stojatého, rozměru 1000/100/250 mm, s boční opěrou z betonu prostého, do lože z betonu prostého C 12/15 | m | 139.771 |  | 0 | 294.86 | 41212.88 | 126.14 | 17630.71 | 21 | 0 | 0.22133 | 30.94 | 0 | 0 | 822-1 | RTS 20/II | 0.272 | 38.02 |  |  |  |  | POL1_1 | 54
| vozovka : 1,05+10+8,18+5,06+17+12,19+16+30,8+22,211+17,28 : | [23 empty] | VV | 0 | vozovka : 1,05+10+8,18+5,06+17+12,19+16+30,8+22,211+17,28 :
| 139,771 |  |  | 139.771 | [20 empty] | VV | 0 | 139,771
Díl | 902 | Oplocení |  |  |  | 0 |  | 0 |  | 28560 |  | 0 |  | 0 |  | 0 |  |  |  | 0 |  |  |  |  | DIL
22 | 902011001X00 | Přesunutí oplocení | m | 16 |  | 0 | 0 | 0 | 1260 | 20160 | 21 | 0 | 0 | 0 | 0 | 0 |  | Firemní | 0 | 0 |  |  |  |  | POL1_1 | 57
23 | 902011002X00 | Přesunutí brány | kus | 1 |  | 0 | 0 | 0 | 8400 | 8400 | 21 | 0 | 0 | 0 | 0 | 0 |  | Firemní | 0 | 0 |  |  |  |  | POL1_1 | 58
Díl | 99 | Staveništní přesun hmot |  |  |  | 0 |  | 0 |  | 269169.34 |  | 0 |  | 0 |  | 0 |  |  |  | 473.93 |  |  |  |  | DIL
24 | 998223011R00 | Přesun hmot pozemních komunikací, kryt dlážděný jakékoliv délky objektu | t | 1215.2115 |  | 0 | 0 | 0 | 221.5 | 269169.34 | 21 | 0 | 0 | 0 | 0 | 0 | 822-1 | RTS 20/II | 0.39 | 473.93 |  |  |  |  | POL7_ | 60
| Hmotnosti z položek s pořadovými čísly : | [23 empty] | VV | 0 | Hmotnosti z položek s pořadovými čísly :
| 7, 8, 9, 10, 12, 13, 14, 15, 16, 17, 18, 19, 20, 21 : | [23 empty] | VV | 0 | 7, 8, 9, 10, 12, 13, 14, 15, 16, 17, 18, 19, 20, 21 :
| Součet : 1215,21148 |  |  | 1215.2115 | [20 empty] | VV | 0 | Součet : 1215,21148
[23 empty] | 15 | 21
| Celkem |  |  |  |  | 0 | [16 empty] | 0 | 0 | SUM
END

## NEDOT-01
Položkový soupis prací a dodávek | [24 empty] | #TypZaznamu#
S: | 02 -0615 | Revitalizace bytového domu Moravský Písek, p.č.2090 | [22 empty] | STA
O: | [24 empty] | OBJ
R: | 2000668 | Revitalizace bytového domu Moravský Písek, p.č.2090 | [22 empty] | ROZ
C: | 2000668 | Revitalizace bytového domu Moravský Písek, p.č.2090 | [22 empty] | CAS_STR
C: | D.3 | Dětské hřiště a oplocení | [22 empty] | CAS_STA
C: | 01 | Dětské hřiště a oplocení | [22 empty] | CAS_ROZ
# | Číslo položky | Název položky | MJ | Množství | Cena / MJ | Celkem | Dodávka | Dodávka celk. | Montáž | Montáž celk. | DPH | cena s DPH | hmotnost / MJ | hmotnost celk.(t) | dem. hmotnost / MJ | dem. hmotnost celk.(t) | Ceník | Cen. soustava | Nhod / MJ | Nhod celk. | Dodavatel | Identifikace |  | CenaCelkem pro UzivDil | Typ | ParovaciUID
Díl | 1 | Zemní práce |  |  |  | 0 |  | 0 |  | 1752.75 |  | 0 |  | 0 |  | 0 |  |  |  | 3.8 |  |  |  |  | DIL
1 | 139601102R00 | Ruční výkop jam, rýh a šachet v hornině 3 | m3 | 0.6912 |  | 0 | 0 | 0 | 1262 | 872.29 | 21 | 0 | 0 | 0 | 0 | 0 | 800-1 | RTS 20/II | 3.533 | 2.44 |  |  |  |  | POL1_1 | 9
| pergola : 4*0,4*0,4*0,9*1,2 : | [23 empty] | VV | 0 |  | pergola : 4*0,4*0,4*0,9*1,2 :
| 0,6912 |  |  | 0.6912 | [20 empty] | VV | 0 |  | 0,6912
2 | 162701105R00 | Vodorovné přemístění výkopku z horniny 1 až 4, na vzdálenost přes 9 000 do 10 000 m | m3 | 0.6912 |  | 0 | 0 | 0 | 264.5 | 182.82 | 21 | 0 | 0 | 0 | 0 | 0 | 800-1 | RTS 20/II | 0.011 | 0.01 |  |  |  |  | POL1_1 | 11
3 | 167101201R00 | Nakládání, skládání, překládání neulehlého výkopku nakládání, skládání, překládání neulehléno výkopku nebo zeminy - ručně z horniny 1 až 4 | m3 | 0.6912 |  | 0 | 0 | 0 | 713 | 492.83 | 21 | 0 | 0 | 0 | 0 | 0 | 800-1 | RTS 20/II | 1.938 | 1.34 |  |  |  |  | POL1_1 | 12
4 | 171201201R00 | Uložení sypaniny na dočasnou skládku tak, že na 1 m2 plochy připadá přes 2 m3 výkopku nebo ornice | m3 | 0.6912 |  | 0 | 0 | 0 | 16.3 | 11.27 | 21 | 0 | 0 | 0 | 0 | 0 | 800-1 | RTS 20/II | 0.009 | 0.01 |  |  |  |  | POL1_1 | 13
5 | 199000002R00 | Poplatky za skládku horniny 1- 4, skupina 17 05 04 z Katalogu odpadů | m3 | 0.6912 |  | 0 | 0 | 0 | 280 | 193.54 | 21 | 0 | 0 | 0 | 0 | 0 | 800-1 | RTS 20/II | 0 | 0 |  |  |  |  | POL1_1 | 14
Díl | 11 | Přípravné a přidružené práce |  |  |  | 0 |  | 0 |  | 3302.2 |  | 0 |  | 0 |  | 6.8 |  |  |  | 5.76 |  |  |  |  | DIL
6 | 113106121R00 | Rozebrání komunikací pro pěší s jakýmkoliv ložem a výplní spár z betonových nebo kameninových dlaždic nebo tvarovek | m2 | 19 |  | 0 | 0 | 0 | 60.8 | 1155.2 | 21 | 0 | 0 | 0 | 0.138 | 2.62 | 822-1 | RTS 20/II | 0.16 | 3.04 |  |  |  |  | POL1_1 | 16
| stávající chodník : 9,5*2 : | [23 empty] | VV | 0 |  | stávající chodník : 9,5*2 :
| 19 |  |  | 19 | [20 empty] | VV | 0 |  | 19
7 | 113201111R00 | Vytrhání obrub chodníkových ležatých | m | 19 |  | 0 | 0 | 0 | 113 | 2147 | 21 | 0 | 0 | 0 | 0.22 | 4.18 | 822-1 | RTS 20/II | 0.143 | 2.72 |  |  |  |  | POL1_1 | 18
| stávající chodník : 2*9,5 : | [23 empty] | VV | 0 |  | stávající chodník : 2*9,5 :
| 19 |  |  | 19 | [20 empty] | VV | 0 |  | 19
Díl | 181 | Sadové a parkové úpravy |  |  |  | 0 |  | 6173.08 |  | 11946.52 |  | 0 |  | 0.05 |  | 0 |  |  |  | 29.01 |  |  |  |  | DIL
8 | 180400020RA0 | Založení trávníku s dodáním osiva parkového, v rovině | m2 | 194 |  | 0 | 5.12 | 993.28 | 22.18 | 4302.92 | 21 | 0 | 3e-05 | 0.01 | 0 | 0 | AP-HSV | RTS 20/II | 0.06 | 11.64 |  |  |  |  | POL2_1 | 21
| Včetně prvního pokosení, naložení odpadu a odvezení do 20 km, se složením. | [23 empty] | POP |  | Včetně prvního pokosení, naložení odpadu a odvezení do 20 km, se složením.
9 | 183400010RA0 | Příprava půdy pro výsadbu v rovině, ruční, chemické odplevelení, rytí, hnojení | m2 | 194 |  | 0 | 26.7 | 5179.8 | 39.4 | 7643.6 | 21 | 0 | 0.0002 | 0.04 | 0 | 0 | AP-HSV | RTS 20/II | 0.08952 | 17.37 |  |  |  |  | POL2_1 | 22
| Včetně přesunu hmot. | [23 empty] | POP |  | Včetně přesunu hmot.
Díl | 2 | Základy a zvláštní zakládání |  |  |  | 0 |  | 1786.34 |  | 193.95 |  | 0 |  | 1.75 |  | 0 |  |  |  | 0.33 |  |  |  |  | DIL
10 | 275313621R00 | Beton základových patek prostý třídy C 20/25 | m3 | 0.6912 |  | 0 | 2584.4 | 1786.34 | 280.6 | 193.95 | 21 | 0 | 2.525 | 1.75 | 0 | 0 | 801-1 | RTS 20/II | 0.477 | 0.33 |  |  |  |  | POL1_1 | 24
| pergola : 4*0,4*0,4*0,9*1,2 : | [23 empty] | VV | 0 |  | pergola : 4*0,4*0,4*0,9*1,2 :
| 0,6912 |  |  | 0.6912 | [20 empty] | VV | 0 |  | 0,6912
Díl | 589 | Plochy s umělým povrchem |  |  |  | 0 |  | 338.2 |  | 8907.3 |  | 0 |  | 0.6 |  | 0 |  |  |  | 5.23 |  |  |  |  | DIL
11 | 596921212R00 | Kladení vegetačních tvárnic plastových, plocha do 100 m2 | m2 | 19 |  | 0 | 17.8 | 338.2 | 126.7 | 2407.3 | 21 | 0 | 0.0315 | 0.6 | 0 | 0 | 822-1 | RTS 20/II | 0.275 | 5.23 |  |  |  |  | POL1_1 | 27
| dopadová plocha - gumová zatravňovací deska : 3*3+5*2 : | [23 empty] | VV | 0 |  | dopadová plocha - gumová zatravňovací deska : 3*3+5*2 :
| 19 |  |  | 19 | [20 empty] | VV | 0 |  | 19
12 | dod 01 | Zatravňovací deska - gumová dopadová plocha 1x1 m | kus | 10 |  | 0 | 0 | 0 | 650 | 6500 | 21 | 0 | 0 | 0 | 0 | 0 |  | Firemní | 0 | 0 |  |  |  |  | POL1_1 | 29
| Gumová zatravňovací deska : 10 : | [23 empty] | VV | 0 |  | Gumová zatravňovací deska : 10 :
| 10 |  |  | 10 | [20 empty] | VV | 0 |  | 10
Díl | 90 | Ostatní práce |  |  |  | 0 |  | 51727.28 |  | 34612.46 |  | 0 |  | 4.45 |  | 0 |  |  |  | 76.97 |  |  |  |  | DIL
13 | 900100002RA0 | Plot z drátěného pletiva poplastovaného, na ocelové sloupky, výšky 2 m, vrata, vrátka, ostnatý drát | 100 m | 0.8568 |  | 0 | 60372.64 | 51727.28 | 40397.36 | 34612.46 | 21 | 0 | 5.1906 | 4.45 | 0 | 0 | AP-HSV | RTS 20/II | 89.8367 | 76.97 |  |  |  |  | POL2_1 | 32
| oplocení viz PD : 0,8568 : | [23 empty] | VV | 0 |  | oplocení viz PD : 0,8568 :
| 0,8568 |  |  | 0.8568 | [20 empty] | VV | 0 |  | 0,8568
Díl | 901 | Mobiliář a herní prvky |  |  |  | 0 |  | 0 |  | 77780 |  | 0 |  | 0.85 |  | 0 |  |  |  | 0 |  |  |  |  | DIL
14 | 901101001X00 | D+M herní prvek - dvojhoupačka, výška 2,20 m, vč. ukotvení | kus | 1 |  | 0 | 0 | 0 | 9990 | 9990 | 21 | 0 | 0.2 | 0.2 | 0 | 0 |  | Firemní | 0 | 0 |  |  |  |  | POL1_1 | 35
| herní prvky viz PD : 1 : | [23 empty] | VV | 0 |  | herní prvky viz PD : 1 :
| 1 |  |  | 1 | [20 empty] | VV | 0 |  | 1
15 | 901101002X00 | D+M herní prvek - skluzavka z nerezu, výška 1,50 m, vč. ukotvení | kus | 1 |  | 0 | 0 | 0 | 29950 | 29950 | 21 | 0 | 0.4 | 0.4 | 0 | 0 |  | Firemní | 0 | 0 |  |  |  |  | POL1_1 | 37
| herní prvky viz PD : 1 : | [23 empty] | VV | 0 |  | herní prvky viz PD : 1 :
| 1 |  |  | 1 | [20 empty] | VV | 0 |  | 1
16 | 901101003X00 | D+M herní prvek - pískoviště, 1,80x1,50 m, vč. ukotvení | kus | 1 |  | 0 | 0 | 0 | 3700 | 3700 | 21 | 0 | 0.05 | 0.05 | 0 | 0 |  | Firemní | 0 | 0 |  |  |  |  | POL1_1 | 39
| herní prvky viz PD : 1 : | [23 empty] | VV | 0 |  | herní prvky viz PD : 1 :
| 1 |  |  | 1 | [20 empty] | VV | 0 |  | 1
17 | 901101004X00 | D+M mobiliář - parková lavička, délka 1,50 m, vč. ukotvení | kus | 2 |  | 0 | 0 | 0 | 12220 | 24440 | 21 | 0 | 0.08 | 0.16 | 0 | 0 |  | Firemní | 0 | 0 |  |  |  |  | POL1_1 | 41
| mobiliář viz PD : 2 : | [23 empty] | VV | 0 |  | mobiliář viz PD : 2 :
| 2 |  |  | 2 | [20 empty] | VV | 0 |  | 2
18 | 901101005X00 | D+M mobiliář - sedací souprava, délka 2,0 m | kus | 1 |  | 0 | 0 | 0 | 7200 | 7200 | 21 | 0 | 0.03 | 0.03 | 0 | 0 |  | Firemní | 0 | 0 |  |  |  |  | POL1_1 | 43
| mobiliář viz PD : 1 : | [23 empty] | VV | 0 |  | mobiliář viz PD : 1 :
| 1 |  |  | 1 | [20 empty] | VV | 0 |  | 1
19 | 901101006X00 | D+M mobiliář - odpadkový koš, kulatý 45 l, vč. ukotvení | kus | 1 |  | 0 | 0 | 0 | 2500 | 2500 | 21 | 0 | 0.005 | 0.01 | 0 | 0 |  | Firemní | 0 | 0 |  |  |  |  | POL1_1 | 45
| mobiliář viz PD : 1 : | [23 empty] | VV | 0 |  | mobiliář viz PD : 1 :
| 1 |  |  | 1 | [20 empty] | VV | 0 |  | 1
Díl | 99 | Staveništní přesun hmot |  |  |  | 0 |  | 0 |  | 621.81 |  | 0 |  | 0 |  | 0 |  |  |  | 0.28 |  |  |  |  | DIL
20 | 998235012T00 | Přesun hmot pro hřiště | t | 3.1888 |  | 0 | 0 | 0 | 195 | 621.81 | 21 | 0 | 0 | 0 | 0 | 0 |  | Firemní | 0.087 | 0.28 |  |  |  |  | POL7_ | 48
| Hmotnosti z položek s pořadovými čísly : | [23 empty] | VV | 0 |  | Hmotnosti z položek s pořadovými čísly :
| 10, 11, 14, 15, 16, 17, 18, 19 : | [23 empty] | VV | 0 |  | 10, 11, 14, 15, 16, 17, 18, 19 :
| Součet : 3,18878 |  |  | 3.1888 | [20 empty] | VV | 0 |  | Součet : 3,18878
Díl | 762 | Konstrukce tesařské |  |  |  | 0 |  | 9594.18 |  | 28014.62 |  | 0 |  | 0.84 |  | 0 |  |  |  | 55.17 |  |  |  |  | DIL
21 | 762085140R00 | Zvláštní výkony hoblování tesařských konstrukcí čtyřstranné | m | 54.75 |  | 0 | 0 | 0 | 126 | 6898.5 | 21 | 0 | 0 | 0 | 0 | 0 | 800-762 | RTS 20/II | 0.34 | 18.62 |  |  |  |  | POL1_7 | 50
| 10,2+22,75+10,6+11,2 : | [23 empty] | VV | 0 |  | 10,2+22,75+10,6+11,2 :
| 54,75 |  |  | 54.75 | [20 empty] | VV | 0 |  | 54,75
22 | 762712110R00 | Prostorové vázané konstrukce z řeziva montáž hraněného , průřezové plochy do 120 cm2 | m | 10.2 |  | 0 | 7.91 | 80.68 | 278.09 | 2836.52 | 21 | 0 | 0.00255 | 0.03 | 0 | 0 | 800-762 | RTS 20/II | 0.495 | 5.05 |  |  |  |  | POL1_7 | 52
| Pa1 - pásek 100/100 mm : 1,15*4 : | [23 empty] | VV | 0 |  | Pa1 - pásek 100/100 mm : 1,15*4 :
| Pa2 - pásek 100/100 mm : 1,4*4 : | [23 empty] | VV | 0 |  | Pa2 - pásek 100/100 mm : 1,4*4 :
| 10,2 |  |  | 10.2 | [20 empty] | VV | 0 |  | 10,2
23 | 762712120R00 | Prostorové vázané konstrukce z řeziva montáž hraněného , průřezové plochy přes 120 do 224 cm2 | m | 22.75 |  | 0 | 7.91 | 179.95 | 337.09 | 7668.8 | 21 | 0 | 0.00255 | 0.06 | 0 | 0 | 800-762 | RTS 20/II | 0.598 | 13.6 |  |  |  |  | POL1_7 | 55
| K1 - krokev 100/160 mm : 7*3,25 : | [23 empty] | VV | 0 |  | K1 - krokev 100/160 mm : 7*3,25 :
| 22,75 |  |  | 22.75 | [20 empty] | VV | 0 |  | 22,75
24 | 762712130R00 | Prostorové vázané konstrukce z řeziva montáž hraněného , průřezové plochy přes 224 do 288 cm2 | m | 10.6 |  | 0 | 7.91 | 83.85 | 383.09 | 4060.75 | 21 | 0 | 0.00255 | 0.03 | 0 | 0 | 800-762 | RTS 20/II | 0.679 | 7.2 |  |  |  |  | POL1_7 | 57
| S1 - sloupek 160/160 mm : 2,65*4 : | [23 empty] | VV | 0 |  | S1 - sloupek 160/160 mm : 2,65*4 :
| 10,6 |  |  | 10.6 | [20 empty] | VV | 0 |  | 10,6
25 | 762712140R00 | Prostorové vázané konstrukce z řeziva montáž hraněného , průřezové plochy přes 228 do 450 cm2 | m | 11.2 |  | 0 | 7.91 | 88.59 | 467.09 | 5231.41 | 21 | 0 | 0.00255 | 0.03 | 0 | 0 | 800-762 | RTS 20/II | 0.825 | 9.24 |  |  |  |  | POL1_7 | 59
| K2 - vaznice 160/200 mm : 5,6*2 : | [23 empty] | VV | 0 |  | K2 - vaznice 160/200 mm : 5,6*2 :
| 11,2 |  |  | 11.2 | [20 empty] | VV | 0 |  | 11,2
26 | 762795000R00 | Spojovací a ochranné prostředky hřebíky, svory, fiksační prkna, impregnace | m3 | 1.0958 |  | 0 | 822 | 900.71 | 0 | 0 | 21 | 0 | 0.0291 | 0.03 | 0 | 0 | 800-762 | RTS 20/II | 0 | 0 |  |  |  |  | POL1_7 | 61
| Pa1 - pásek 100/100 mm : 4,6*0,1*0,1 : | [23 empty] | VV | 0 |  | Pa1 - pásek 100/100 mm : 4,6*0,1*0,1 :
| Pa2 - pásek 100/100 mm : 5,6*0,1*0,1 : | [23 empty] | VV | 0 |  | Pa2 - pásek 100/100 mm : 5,6*0,1*0,1 :
| K1 - krokev 100/160 mm : 22,75*0,1*0,16 : | [23 empty] | VV | 0 |  | K1 - krokev 100/160 mm : 22,75*0,1*0,16 :
| S1 - sloupek 160/160 mm : 10,6*0,16*0,16 : | [23 empty] | VV | 0 |  | S1 - sloupek 160/160 mm : 10,6*0,16*0,16 :
| K2 - vaznice 160/200 mm : 11,2*0,16*0,2 : | [23 empty] | VV | 0 |  | K2 - vaznice 160/200 mm : 11,2*0,16*0,2 :
| 1,09576 |  |  | 1.0958 | [20 empty] | VV | 0 |  | 1,09576
27 | 762911111R00 | Impregnace řeziva máčením, ochrana proti dřevokazným houbám, plísním a dřevokaznému hmyzu | m2 | 33.8338 |  | 0 | 9.91 | 335.29 | 4.09 | 138.38 | 21 | 0 | 6e-05 | 0 | 0 | 0 | 800-762 | RTS 20/II | 0 | 0 |  |  |  |  | POL1_7 | 67
| Pa1 - pásek 100/100 mm : 4,6*4*0,1*1,1 : | [23 empty] | VV | 0 |  | Pa1 - pásek 100/100 mm : 4,6*4*0,1*1,1 :
| Pa2 - pásek 100/100 mm : 5,6*4*0,1*1,1 : | [23 empty] | VV | 0 |  | Pa2 - pásek 100/100 mm : 5,6*4*0,1*1,1 :
| K1 - krokev 100/160 mm : 22,75*2*(0,1+0,16)*1,1 : | [23 empty] | VV | 0 |  | K1 - krokev 100/160 mm : 22,75*2*(0,1+0,16)*1,1 :
| S1 - sloupek 160/160 mm : 10,6*4*0,16*1,1 : | [23 empty] | VV | 0 |  | S1 - sloupek 160/160 mm : 10,6*4*0,16*1,1 :
| K2 - vaznice 160/200 mm : 11,2*2*(0,16+0,2)*1,1 : | [23 empty] | VV | 0 |  | K2 - vaznice 160/200 mm : 11,2*2*(0,16+0,2)*1,1 :
| 33,8338 |  |  | 33.8338 | [20 empty] | VV | 0 |  | 33,8338
28 | 60596002R | hranol | m3 | 1.2053 |  | 0 | 6575 | 7925.11 | 0 | 0 | 21 | 0 | 0.55 | 0.66 | 0 | 0 | SPCM | RTS 20/II | 0 | 0 |  |  |  |  | POL3_0 | 73
| Pa1 - pásek 100/100 mm : 4,6*0,1*0,1*1,1 : | [23 empty] | VV | 0 |  | Pa1 - pásek 100/100 mm : 4,6*0,1*0,1*1,1 :
| Pa2 - pásek 100/100 mm : 5,6*0,1*0,1*1,1 : | [23 empty] | VV | 0 |  | Pa2 - pásek 100/100 mm : 5,6*0,1*0,1*1,1 :
| K1 - krokev 100/160 mm : 22,75*0,1*0,16*1,1 : | [23 empty] | VV | 0 |  | K1 - krokev 100/160 mm : 22,75*0,1*0,16*1,1 :
| S1 - sloupek 160/160 mm : 10,6*0,16*0,16*1,1 : | [23 empty] | VV | 0 |  | S1 - sloupek 160/160 mm : 10,6*0,16*0,16*1,1 :
| K2 - vaznice 160/200 mm : 11,2*0,16*0,2*1,1 : | [23 empty] | VV | 0 |  | K2 - vaznice 160/200 mm : 11,2*0,16*0,2*1,1 :
| 1,20534 |  |  | 1.2053 | [20 empty] | VV | 0 |  | 1,20534
29 | 998762102R00 | Přesun hmot pro konstrukce tesařské v objektech výšky do 12 m | t | 0.83647 |  | 0 | 0 | 0 | 1411 | 1180.26 | 21 | 0 | 0 | 0 | 0 | 0 | 800-762 | RTS 20/II | 1.751 | 1.46 |  |  |  |  | POL7_ | 79
| Hmotnosti z položek s pořadovými čísly : | [23 empty] | VV | 0 |  | Hmotnosti z položek s pořadovými čísly :
| 22, 23, 24, 25, 26, 27, 28 : | [23 empty] | VV | 0 |  | 22, 23, 24, 25, 26, 27, 28 :
| Součet : 0,83647 |  |  | 0.83647 | [20 empty] | VV | 0 |  | Součet : 0,83647
Díl | 767 | Konstrukce zámečnické |  |  |  | 0 |  | 0 |  | 4800 |  | 0 |  | 0 |  | 0 |  |  |  | 0 |  |  |  |  | DIL
30 | 767011001X00 | D+M kotvící prvek sloupku, žárový pozink | kus | 4 |  | 0 | 0 | 0 | 1200 | 4800 | 21 | 0 | 0 | 0 | 0 | 0 |  | Firemní | 0 | 0 |  |  |  |  | POL1_7 | 81
| kotvící prvek viz PD : 4 : | [23 empty] | VV | 0 |  | kotvící prvek viz PD : 4 :
| 4 |  |  | 4 | [20 empty] | VV | 0 |  | 4
31 | 998767201R00 | Přesun hmot pro kovové stavební doplňk. konstrukce v objektech výšky do 6 m | % |  |  | 0 | 0 | 0 | 1.8 | 0 | 21 | 0 | 0 | 0 | 0 | 0 | 800-767 | RTS 20/II | 0 | 0 |  |  |  |  | POL7_ | 83
| Ceny z položek s pořadovými čísly : | [23 empty] | VV | 0 |  | Ceny z položek s pořadovými čísly :
| 30 : | [23 empty] | VV | 0 |  | 30 :
| Součet : 48,00000 |  |  | 48 | [20 empty] | VV | 0 |  | Součet : 48,00000
Díl | 783 | Nátěry |  |  |  | 0 |  | 1635.53 |  | 2153.86 |  | 0 |  | 0.01 |  | 0 |  |  |  | 4.47 |  |  |  |  | DIL
32 | 783726300R00 | Nátěry tesařských konstrukcí lazurovací lazurovací, 3x lak | m2 | 33.8338 |  | 0 | 48.34 | 1635.53 | 63.66 | 2153.86 | 21 | 0 | 0.00042 | 0.01 | 0 | 0 | 800-783 | RTS 20/II | 0.132 | 4.47 |  |  |  |  | POL1_7 | 85
| Pa1 - pásek 100/100 mm : 4,6*4*0,1*1,1 : | [23 empty] | VV | 0 |  | Pa1 - pásek 100/100 mm : 4,6*4*0,1*1,1 :
| Pa2 - pásek 100/100 mm : 5,6*4*0,1*1,1 : | [23 empty] | VV | 0 |  | Pa2 - pásek 100/100 mm : 5,6*4*0,1*1,1 :
| K1 - krokev 100/160 mm : 22,75*2*(0,1+0,16)*1,1 : | [23 empty] | VV | 0 |  | K1 - krokev 100/160 mm : 22,75*2*(0,1+0,16)*1,1 :
| S1 - sloupek 160/160 mm : 10,6*4*0,16*1,1 : | [23 empty] | VV | 0 |  | S1 - sloupek 160/160 mm : 10,6*4*0,16*1,1 :
| K2 - vaznice 160/200 mm : 11,2*2*(0,16+0,2)*1,1 : | [23 empty] | VV | 0 |  | K2 - vaznice 160/200 mm : 11,2*2*(0,16+0,2)*1,1 :
| 33,8338 |  |  | 33.8338 | [20 empty] | VV | 0 |  | 33,8338
Díl | D96 | Přesuny suti a vybouraných hmot |  |  |  | 0 |  | 0 |  | 6464.62 |  | 0 |  | 0 |  | 0 |  |  |  | 5.25 |  |  |  |  | DIL
33 | 979990001R00 | Poplatek za skládku stavební suti, skupina 17 09 04 z Katalogu odpadů | t | 6.802 |  | 0 | 0 | 0 | 300 | 2040.6 | 21 | 0 | 0 | 0 | 0 | 0 | 801-3 | RTS 20/II | 0 | 0 |  |  |  |  | POL1_9 | 92
34 | 979086112R00 | Vodorovná doprava suti a vybouraných hmot nakládání nebo překládání suti a vybouraných hmot na dopravní prostředek při vodorovné dopravě, , | t | 6.802 |  | 0 | 0 | 0 | 164 | 1115.53 | 21 | 0 | 0 | 0 | 0 | 0 | 832-1 | RTS 20/II | 0.277 | 1.88 |  |  |  |  | POL8_ | 93
| Včetně: - při vodorovné dopravě po suchu : přepravy za ztížených provozních podmínek, - při vodorovné dopravě po vodě : vyložení na hromady na suchu nebo na přeložení na dopravní prostředek na suchu do 15 m vodorovně a současně do 4 m svisle, - při nakládání nebo překládání : dopravy do 15 m vodorovně a současně do 4 m svisle. | [23 empty] | POP |  | Včetně: - při vodorovné dopravě po suchu : přepravy za ztížených provozních podmínek, - při vodorovné dopravě po vodě : vyložení na hromady na suchu nebo na přeložení na dopravní prostředek na suchu do 15 m vodorovně a současně do 4 m svisle, - při nakládání nebo překládání : dopravy do 15 m vodorovně a současně do 4 m svisle.
| Demontážní hmotnosti z položek s pořadovými čísly : | [23 empty] | VV | 0 |  | Demontážní hmotnosti z položek s pořadovými čísly :
| 6, 7 : | [23 empty] | VV | 0 |  | 6, 7 :
| Součet : 6,80200 |  |  | 6.802 | [20 empty] | VV | 0 |  | Součet : 6,80200
35 | 979081111R00 | Odvoz suti a vybouraných hmot na skládku do 1 km | t | 6.802 |  | 0 | 0 | 0 | 225 | 1530.45 | 21 | 0 | 0 | 0 | 0 | 0 | 801-3 | RTS 20/II | 0.49 | 3.33 |  |  |  |  | POL8_ | 94
| Včetně naložení na dopravní prostředek a složení na skládku, bez poplatku za skládku. | [23 empty] | POP |  | Včetně naložení na dopravní prostředek a složení na skládku, bez poplatku za skládku.
| Demontážní hmotnosti z položek s pořadovými čísly : | [23 empty] | VV | 0 |  | Demontážní hmotnosti z položek s pořadovými čísly :
| 6, 7 : | [23 empty] | VV | 0 |  | 6, 7 :
| Součet : 6,80200 |  |  | 6.802 | [20 empty] | VV | 0 |  | Součet : 6,80200
36 | 979081121R00 | Odvoz suti a vybouraných hmot na skládku příplatek za každý další 1 km | t | 108.832 |  | 0 | 0 | 0 | 15.7 | 1708.66 | 21 | 0 | 0 | 0 | 0 | 0 | 801-3 | RTS 20/II | 0 | 0 |  |  |  |  | POL8_ | 95
| Demontážní hmotnosti z položek s pořadovými čísly : | [23 empty] | VV | 0 |  | Demontážní hmotnosti z položek s pořadovými čísly :
| 6, 7 : | [23 empty] | VV | 0 |  | 6, 7 :
| Součet : 108,83200 |  |  | 108.832 | [20 empty] | VV | 0 |  | Součet : 108,83200
37 | 979093111R00 | Uložení suti na skládku bez zhutnění | t | 6.802 |  | 0 | 0 | 0 | 10.2 | 69.38 | 21 | 0 | 0 | 0 | 0 | 0 | 800-6 | RTS 20/II | 0.006 | 0.04 |  |  |  |  | POL8_ | 96
| Demontážní hmotnosti z položek s pořadovými čísly : | [23 empty] | VV | 0 |  | Demontážní hmotnosti z položek s pořadovými čísly :
| 6, 7 : | [23 empty] | VV | 0 |  | 6, 7 :
| Součet : 6,80200 |  |  | 6.802 | [20 empty] | VV | 0 |  | Součet : 6,80200
[23 empty] | 15 | 21

## NEDOT-OVN
Položkový soupis prací a dodávek | [24 empty] | #TypZaznamu#
S: | 02 -0615 | Revitalizace bytového domu Moravský Písek, p.č.2090 | [22 empty] | STA
O: | [24 empty] | OBJ
R: | 2000668 | Revitalizace bytového domu Moravský Písek, p.č.2090 | [22 empty] | ROZ
C: | 2000668 | Revitalizace bytového domu Moravský Písek, p.č.2090 | [22 empty] | CAS_STR
C: | OVN | Ostatní a vedlejší náklady | [22 empty] | CAS_STA
C: | OVN | Ostatní a vedlejší náklady | [22 empty] | CAS_ROZ
# | Číslo položky | Název položky | MJ | Množství | Cena / MJ | Celkem | Dodávka | Dodávka celk. | Montáž | Montáž celk. | DPH | cena s DPH | hmotnost / MJ | hmotnost celk.(t) | dem. hmotnost / MJ | dem. hmotnost celk.(t) | Ceník | Cen. soustava | Nhod / MJ | Nhod celk. | Dodavatel | Identifikace |  | CenaCelkem pro UzivDil | Typ | ParovaciUID
Díl | VN | Vedlejší náklady |  |  |  | 0 |  | 0 |  | 108000 |  | 0 |  | 0 |  | 0 |  |  |  | 0 |  |  |  |  | DIL
1 | 004111020T | Vypracování dílenské dokumentace | Soubor | 1 |  | 0 | 0 | 0 | 15000 | 15000 | 21 | 0 | 0 | 0 | 0 | 0 |  | Firemní | 0 | 0 |  |  |  |  | POL1_9 | 9
2 | 005111021R | Vytyčení inženýrských sítí | Soubor | 1 |  | 0 | 0 | 0 | 15000 | 15000 | 21 | 0 | 0 | 0 | 0 | 0 |  | RTS 20/II | 0 | 0 |  |  |  |  | POL1_9 | 10
| Zaměření a vytýčení stávajících inženýrských sítí v místě stavby z hlediska jejich ochrany při provádění stavby. | [23 empty] | POP |  | Zaměření a vytýčení stávajících inženýrských sítí v místě stavby z hlediska jejich ochrany při provádění stavby.
3 | 005121 R | Zařízení staveniště | Soubor | 1 |  | 0 | 0 | 0 | 68000 | 68000 | 21 | 0 | 0 | 0 | 0 | 0 |  | RTS 20/II | 0 | 0 |  |  |  |  | POL1_9 | 11
| Veškeré náklady spojené s vybudováním, provozem a odstraněním zařízení staveniště. | [23 empty] | POP |  | Veškeré náklady spojené s vybudováním, provozem a odstraněním zařízení staveniště.
4 | 005121038RT | Úklid staveniště | Soubor | 1 |  | 0 | 0 | 0 | 10000 | 10000 | 21 | 0 | 0 | 0 | 0 | 0 |  | Firemní | 0 | 0 |  |  |  |  | POL1_9 | 12
Díl | ON | Ostatní náklady |  |  |  | 0 |  | 0 |  | 42000 |  | 0 |  | 0 |  | 0 |  |  |  | 0 |  |  |  |  | DIL
5 | 005211080R | Bezpečnostní a hygienická opatření na staveništi | Soubor | 1 |  | 0 | 0 | 0 | 10000 | 10000 | 21 | 0 | 0 | 0 | 0 | 0 |  | RTS 20/II | 0 | 0 |  |  |  |  | POL1_9 | 14
| Náklady na ochranu staveniště před vstupem nepovolaných osob, včetně příslušného značení, náklady na osvětlení staveniště, náklady na vypracování potřebné dokumentace pro provoz staveniště z hlediska požární ochrany (požární řád a poplachová směrnice) a z hlediska provozu staveniště (provozně dopravní řád). | [23 empty] | POP |  | Náklady na ochranu staveniště před vstupem nepovolaných osob, včetně příslušného značení, náklady na osvětlení staveniště, náklady na vypracování potřebné dokumentace pro provoz staveniště z hlediska požární ochrany (požární řád a poplachová směrnice) a z hlediska provozu staveniště (provozně dopravní řád).
6 | 005241010R | Dokumentace skutečného provedení | Soubor | 1 |  | 0 | 0 | 0 | 20000 | 20000 | 21 | 0 | 0 | 0 | 0 | 0 |  | RTS 20/II | 0 | 0 |  |  |  |  | POL1_9 | 15
| Náklady na vyhotovení dokumentace skutečného provedení stavby a její předání objednateli v požadované formě a požadovaném počtu. | [23 empty] | POP |  | Náklady na vyhotovení dokumentace skutečného provedení stavby a její předání objednateli v požadované formě a požadovaném počtu.
7 | 005241020R | Geodetické zaměření skutečného provedení | Soubor | 1 |  | 0 | 0 | 0 | 12000 | 12000 | 21 | 0 | 0 | 0 | 0 | 0 |  | RTS 20/II | 0 | 0 |  |  |  |  | POL1_9 | 16
| Náklady na provedení skutečného zaměření stavby v rozsahu nezbytném pro zápis změny do katastru nemovitostí. | [23 empty] | POP |  | Náklady na provedení skutečného zaměření stavby v rozsahu nezbytném pro zápis změny do katastru nemovitostí.
[23 empty] | 15 | 21
| Celkem |  |  |  |  | 0 | [16 empty] | 0 | 0 | SUM
END

## DOT-Stavba
#RTSSTAROZP# | Soupis stavebních prací, dodávek a služeb
| Stavba: |  | 02 -0615 | Revitalizace bytového domu Moravský Písek, p.č.2090
286080 |  |  | 2000668 | Revitalizace bytového domu Moravský Písek, p.č.2090
| Zadavatel | [5 empty] | IČ:
DIČ:
| Projektant: | [5 empty] | IČ:
DIČ:
| Zhotovitel: | [5 empty] | IČ:
DIČ:
Vypracoval:
| Rozpis ceny | [6 empty] | Celkem
HSV | HSV | [6 empty] | 0
PSV | PSV | [6 empty] | 0
MON | MON | [6 empty] | 0
VN | VN | [6 empty] | 0
ON | ON | [6 empty] | 0
| Celkem | [6 empty] | 0
Rekapitulace daní
| Základ pro sníženou DPH |  |  | 15 | % | 0 |  |  | CZK
| Snížená DPH |  |  | 0 | % | 0 |  |  | CZK
| Základ pro základní DPH |  |  | 21 | % | 0 |  |  | CZK
| Základní DPH |  |  | 0 | % |  |  |  | CZK
| Zaokrouhlení |  |  |  |  | 0 |  |  | CZK
| Cena celkem bez DPH |  |  |  |  | 0 |  |  | CZK
| Cena celkem s DPH |  |  |  |  | 1236496.37 |  |  | CZK
| V |  |  |  | dne
|  | Za zhotovitele |  |  |  |  | Za objednatele
Rekapitulace dílčích částí
#CASTI>> | Číslo | Název |  |  | Základ pro sníženou DPH | Základ pro základní DPH | DPH celkem | Cena celkem | %
1 | 2000668 | Revitalizace bytového domu Moravský Písek, p.č.2090 |  |  |  | 0 |  | 0
2 | D.1 | Bytový dům |  |  |  | 0 |  | 0
3 | D.1.1.1 | Architektonicko-stavební řešení (sociální byty) - dotační část -souhrnný |  |  |  | 0 |  | 0
3 | D.1.1.3 | Architektonicko-stavební řešení (společné prostory+exteriér) |  |  | 0 | 0 |  | 0
3 | D.1.4.1.1 | Zdravotechnika (sociální byty) |  |  | 0 | 0 |  | 0
3 | D.1.4.1.2 | Zdravotechnika (společné prostory) |  |  | 0 | 0 |  | 0
3 | D.1.4.2 | Vytápění (sociální byty) |  |  | 0 | 0 |  | 0
3 | D.1.4.3.1 | Elektroinstalace (sociální byty) |  |  | 0 | 0 |  | 0
3 | D.1.4.3.2 | Elektroinstalace (společné prostory a bleskosvod) |  |  | 0 | 0 |  | 0
3 | D.1.4.4 | Vzduchotechnika (sociální byty) |  |  | 0 | 0 |  | 0
2 | OVN | Ostatní a vedlejší náklady |  |  | 0 | 0 |  | 0
3 | OVN | Ostatní a vedlejší náklady |  |  | 0 | 0 |  | 0
| Celkem za stavbu |  |  |  | 0 | 0 | 0 | 0 | 0
Rekapitulace dílů
| Číslo | Název |  |  | Typ dílu |  |  | Celkem | %
| 01 | Zemní práce |  |  | HSV |  |  | 0
| 2 | Základy a zvláštní zakládání |  |  | HSV |  |  | 0
| 3 | Svislé a kompletní konstrukce |  |  | HSV |  |  | 0
| 342 | Sádrokartonové konstrukce |  |  | HSV |  |  | 0
| 4 | Vodorovné konstrukce |  |  | HSV |  |  | 0
| 591 | Okapový chodník |  |  | HSV |  |  | 0
| 61 | Úpravy povrchů vnitřní |  |  | HSV |  |  | 0
| 62 | Úpravy povrchů vnější |  |  | HSV |  |  | 0
| 63 | Podlahy a podlahové konstrukce |  |  | HSV |  |  | 0
| 64 | Výplně otvorů |  |  | HSV |  |  | 0
| 90 | Ostatní práce |  |  | HSV |  |  | 0
| 94 | Lešení a stavební výtahy |  |  | HSV |  |  | 0
| 95 | Dokončovací konstrukce na pozemních stavbách |  |  | HSV |  |  | 0
| 952 | Stavební práce pro PSV |  |  | HSV |  |  | 0
| 954 | Protipožární opatření |  |  | HSV |  |  | 0
| 96 | Bourání konstrukcí |  |  | HSV |  |  | 0
| 961 | Demontáže |  |  | HSV |  |  | 0
| 99 | Staveništní přesun hmot |  |  | HSV |  |  | 0
| 711 | Izolace proti vodě |  |  | PSV |  |  | 0
| 713 | Izolace tepelné |  |  | PSV |  |  | 0
| 720 | Zdravotechnická instalace |  |  | PSV |  |  | 0
| 728 | Vzduchotechnika |  |  | PSV |  |  | 0
| 730 | Ústřední vytápění |  |  | PSV |  |  | 0
| 762 | Konstrukce tesařské |  |  | PSV |  |  | 0
| 764 | Konstrukce klempířské |  |  | PSV |  |  | 0
| 765 | Krtiny tvrdé |  |  | PSV |  |  | 0
| 766 | Konstrukce truhlářské |  |  | PSV |  |  | 0
| 767 | Konstrukce zámečnické |  |  | PSV |  |  | 0
| 769 | Otvorové prvky z plastu |  |  | PSV |  |  | 0
| 771 | Podlahy z dlaždic a obklady |  |  | PSV |  |  | 0
| 776 | Podlahy povlakové |  |  | PSV |  |  | 0
| 781 | Obklady keramické |  |  | PSV |  |  | 0
| 783 | Nátěry |  |  | PSV |  |  | 0
| 784 | Malby |  |  | PSV |  |  | 0
| 7861 | Stínící prvky |  |  | PSV |  |  | 0
| M21 | Elektromontáže |  |  | MON |  |  | 0
| D96 | Přesuny suti a vybouraných hmot |  |  | PSU |  |  | 0
| VN | Vedlejší náklady |  |  | VN |  |  | 0
| ON | Ostatní náklady |  |  | ON |  |  | 0
| Cena celkem | [6 empty] | 0 | 0
Note on D11: Název
Note on I11: IČO
Note on D12: Ulice
Note on I12: DIČ
Note on D13: PSČ
Note on E13: Místo

## DOT-D.1.1.1
Položkový soupis prací a dodávek | [24 empty] | #TypZaznamu#
S: | 02 -0615 | Revitalizace bytového domu Moravský Písek, p.č.2090 | [22 empty] | STA
O: | [24 empty] | OBJ
R: | 2000660 | Revitalizace bytového domu Moravský Písek, p.č.2090 | [22 empty] | ROZ
C: | 2000660 | Revitalizace bytového domu Moravský Písek, p.č.2090 | [22 empty] | CAS_STR
C: | D.1 | Bytový dům | [22 empty] | CAS_STA
C: | D.1.1.1 | Architektonicko-stavební řešení (sociální byty) - dotační část - souhrný | [22 empty] | CAS_ROZ
# | Číslo položky | Název položky | MJ | Množství | Cena / MJ | Celkem | Dodávka | Dodávka celk. | Montáž | Montáž celk. | DPH | cena s DPH | hmotnost / MJ | hmotnost celk.(t) | dem. hmotnost / MJ | dem. hmotnost celk.(t) | Ceník | Cen. soustava | Nhod / MJ | Nhod celk. | Dodavatel | Identifikace |  | CenaCelkem pro UzivDil | Typ | ParovaciUID
Díl | 3 | Svislé a kompletní konstrukce |  |  |  | 0 |  | 205769.29 |  | 88303.09 |  | 0 |  | 37.36 |  | 1.35 |  |  |  | 212.26 |  |  |  |  | DIL
1 | 310271530R00 | Zazdívka otvorů z pórobetonových tvárnic plochy od 0,25 m2 do 1 m2 , tloušťka zdiva 300 mm | m3 | 7.3095 |  | 0 | 4202.09 | 30715.13 | 3132.91 | 22899.97 | 21 | 0 | 0.5818 | 4.25 | 0 | 0 | 801-4 | RTS 20/II | 7.3977 | 54.07 |  |  |  |  | POL1_1 | 9
| 1pp : 1,2*0,6*0,33*2+0,6*0,6*0,33+(0,9*1,5+0,3*1,55+0,3*0,6)*0,45 : | [23 empty] | VV | 0 |  | 1pp : 1,2*0,6*0,33*2+0,6*0,6*0,33+(0,9*1,5+0,3*1,55+0,3*0,6)*0,45 :
| 1np : (0,9*0,6*2+0,35*0,6*2+1,2*1,5*3+1,29*2,4+0,25*2,4+0,67*2,05+0,78*2,05+0,3*2,67)*0,33 : | [23 empty] | VV | 0 |  | 1np : (0,9*0,6*2+0,35*0,6*2+1,2*1,5*3+1,29*2,4+0,25*2,4+0,67*2,05+0,78*2,05+0,3*2,67)*0,33 :
| 2np : (0,6*0,6+0,67*2,0+0,78*2,0)*0,33 : | [23 empty] | VV | 0 |  | 2np : (0,6*0,6+0,67*2,0+0,78*2,0)*0,33 :
| 7,30949 |  |  | 7.3095 | [20 empty] | VV | 0 |  | 7,30949
2 | 311271663R00 | Zdivo nosné z kvádrů vápenopískových tloušťky 200 mm, charakteristická pevnost v tlaku fk = 10,21 MPa | m2 | 47.9194 |  | 0 | 1448.81 | 69426.08 | 381.19 | 18266.39 | 21 | 0 | 0.3767 | 18.05 | 0 | 0 | 801-1 | RTS 20/II | 0.8442 | 40.45 |  |  |  |  | POL1_1 | 13
| 1np : 2,67*(2,3+3,5+3,13+2,55+1,85)-1,6-1,8 : | [23 empty] | VV | 0 |  | 1np : 2,67*(2,3+3,5+3,13+2,55+1,85)-1,6-1,8 :
| 2np : 2,67*(2,084+2,55+1,85)-1,6*2+0,8*2,02 : | [23 empty] | VV | 0 |  | 2np : 2,67*(2,084+2,55+1,85)-1,6*2+0,8*2,02 :
| 47,91938 |  |  | 47.9194 | [20 empty] | VV | 0 |  | 47,91938
3 | 317121047RT2 | Překlady pórobetonové nenosné délky 1240 mm, šířky 100 mm, výšky 249 mm | kus | 9 |  | 0 | 641.48 | 5773.32 | 113.52 | 1021.68 | 21 | 0 | 0.02651 | 0.24 | 0 | 0 | 801-1 | RTS 20/II | 0.242 | 2.18 |  |  |  |  | POL1_1 | 16
| 1np : 5 : | [23 empty] | VV | 0 |  | 1np : 5 :
| 2np : 4 : | [23 empty] | VV | 0 |  | 2np : 4 :
| 9 |  |  | 9 | [20 empty] | VV | 0 |  | 9
4 | 317121043RT3 | Překlady pórobetonové nosné délky 1250 mm, výšky 249 mm, šířky 200 mm | kus | 4 |  | 0 | 1508.95 | 6035.8 | 173.05 | 692.2 | 21 | 0 | 0.05202 | 0.21 | 0 | 0 | 801-1 | RTS 20/II | 0.242 | 0.97 |  |  |  |  | POL1_1 | 19
| 1np : 2 : | [23 empty] | VV | 0 |  | 1np : 2 :
| 2np : 2 : | [23 empty] | VV | 0 |  | 2np : 2 :
| 4 |  |  | 4 | [20 empty] | VV | 0 |  | 4
5 | 340271610R00 | Zazdívka otvorů příček z pórobetonových tvárnic plochy od 1 m2 do 4 m2, tloušťka zdiva 100 mm | m3 | 8.0469 |  | 0 | 4852.87 | 39050.37 | 1377.13 | 11081.57 | 21 | 0 | 0.76182 | 6.13 | 0 | 0 | 801-4 | RTS 20/II | 3.0819 | 24.8 |  |  |  |  | POL1_1 | 22
| 1pp : (1,62*2,4+1,1*2,4-1,6+1,65*2,67+0,9*2,02/2)*0,10 : | [23 empty] | VV | 0 |  | 1pp : (1,62*2,4+1,1*2,4-1,6+1,65*2,67+0,9*2,02/2)*0,10 :
| 1np : (0,8*2,67+2,1*2,67+2,33*2,48-1,6+1,78*2,67-1,6+0,9*2,02)*0,1 : | [23 empty] | VV | 0 |  | 1np : (0,8*2,67+2,1*2,67+2,33*2,48-1,6+1,78*2,67-1,6+0,9*2,02)*0,1 :
| (1,1*2,05+1,06*2,67+1,57*2,67-1,6+1,9*2,67+1,01*2,67-1,4+1,13*2,05-1,6)*0,1 : | [23 empty] | VV | 0 |  | (1,1*2,05+1,06*2,67+1,57*2,67-1,6+1,9*2,67+1,01*2,67-1,4+1,13*2,05-1,6)*0,1 :
| 2np : (0,8*2,05+0,43*2,02+1,75*2,67+0,75*2,02+0,87*2,02+1,78*2,67-1,4+0,87*2,02+1,95*2,67+1*2,67-1,4+0,62*2,05+1,06*2,67+1,1*2,08+1,17*2,08+0,95*2,67-1,6+1,85*2,67-1,4+0,7*2,02+0,9*2,02)*0,10 : | [23 empty] | VV | 0 |  | 2np : (0,8*2,05+0,43*2,02+1,75*2,67+0,75*2,02+0,87*2,02+1,78*2,67-1,4+0,87*2,02+1,95*2,67+1*2,67-1,4+0,62*2,05+1,06*2,67+1,1*2,08+1,17*2,08+0,95*2,67-1,6+1,85*2,67-1,4+0,7*2,02+0,9*2,02)*0,10 :
| 8,04686 |  |  | 8.0469 | [20 empty] | VV | 0 |  | 8,04686
6 | 342255024RT1 | Příčky z cihel a tvárnic nepálených příčky z příčkovek pórobetonových tloušťky 100 mm | m2 | 90.3813 |  | 0 | 490.43 | 44325.7 | 243.57 | 22014.17 | 21 | 0 | 0.07471 | 6.75 | 0 | 0 | 801-1 | RTS 20/II | 0.52915 | 47.83 |  |  |  |  | POL1_1 | 27
| 1pp : 2,67*(4,35+2,4+1,2+5,55*2/2)-1,6*2 : | [23 empty] | VV | 0 |  | 1pp : 2,67*(4,35+2,4+1,2+5,55*2/2)-1,6*2 :
| 2,67*(5,55+2,19+3,76+5,45+2,5+3,04)-1,6*4+1,62*2,4 : | [23 empty] | VV | 0 |  | 2,67*(5,55+2,19+3,76+5,45+2,5+3,04)-1,6*4+1,62*2,4 :
| 90,3813 |  |  | 90.3813 | [20 empty] | VV | 0 |  | 90,3813
7 | 317941111RA0 | Dodatečné osazení překladů z válcovaných nosníků I č. 140, délky 1,0 m, do zdiva šířky 300 mm | kus | 3 |  | 0 | 952.92 | 2858.76 | 1257.08 | 3771.24 | 21 | 0 | 0.12018 | 0.36 | 0.1053 | 0.32 | AP-HSV | RTS 20/II | 2.8894 | 8.67 |  |  |  |  | POL2_1 | 30
| 1pp : 3 : | [23 empty] | VV | 0 |  | 1pp : 3 :
| 3 |  |  | 3 | [20 empty] | VV | 0 |  | 3
8 | 317941212RA0 | Dodatečné osazení překladů z válcovaných nosníků I č. 160, délky 1,5 m, do zdiva šířky 300 mm | kus | 1 |  | 0 | 1747.44 | 1747.44 | 2237.56 | 2237.56 | 21 | 0 | 0.21092 | 0.21 | 0.1278 | 0.13 | AP-HSV | RTS 20/II | 5.2359 | 5.24 |  |  |  |  | POL2_1 | 32
| 1np : 1 : | [23 empty] | VV | 0 |  | 1np : 1 :
| 1 |  |  | 1 | [20 empty] | VV | 0 |  | 1
9 | 317941312RA0 | Dodatečné osazení překladů z válcovaných nosníků I č. 160, délky 2,0 m, do zdiva šířky 300 mm | kus | 1 |  | 0 | 2326.19 | 2326.19 | 2933.81 | 2933.81 | 21 | 0 | 0.28114 | 0.28 | 0.1633 | 0.16 | AP-HSV | RTS 20/II | 6.8391 | 6.84 |  |  |  |  | POL2_1 | 34
| 1np : 1 : | [23 empty] | VV | 0 |  | 1np : 1 :
| 1 |  |  | 1 | [20 empty] | VV | 0 |  | 1
10 | 317941110RA0 | Překlad z nosníků I č. 120, dl.1,2 m, zdivo 100 mm | kus | 7 |  | 0 | 501.5 | 3510.5 | 483.5 | 3384.5 | 21 | 0 | 0.12503 | 0.88 | 0.1053 | 0.74 |  | Firemní | 3.03 | 21.21 |  |  |  |  | POL2_1 | 36
| 2np : 7 : | [23 empty] | VV | 0 |  | 2np : 7 :
| 7 |  |  | 7 | [20 empty] | VV | 0 |  | 7
Díl | 342 | Sádrokartonové konstrukce |  |  |  | 0 |  | 178980.92 |  | 354380.67 |  | 0 |  | 8.75 |  | 0 |  |  |  | 752.34 |  |  |  |  | DIL
11 | 342261112RS1 | Příčky z desek sádrokartonových jednoduché opláštění, jednoduchá konstrukce CW 75 tloušťka příčky 100 mm, desky standard, tloušťky 12,5 mm, tloušťka izolace 60 mm | m2 | 35.1211 |  | 0 | 428.11 | 15035.69 | 554.89 | 19488.34 | 21 | 0 | 0.02542 | 0.89 | 0 | 0 | 801-1 | RTS 20/II | 1.225 | 43.02 |  |  |  |  | POL1_1 | 39
| 3np : 2,67*(3,65+1,5+0,25+1,6+0,37+1,6+1,457+1,6+0,73+1,97)-1,4*3 : | [23 empty] | VV | 0 |  | 3np : 2,67*(3,65+1,5+0,25+1,6+0,37+1,6+1,457+1,6+0,73+1,97)-1,4*3 :
| 35,12109 |  |  | 35.1211 | [20 empty] | VV | 0 |  | 35,12109
12 | 342263410R00 | Úpravy, doplňkové práce a příplatky pro sádrokartonové a sádrovláknité příčky doplňkové práce osazení revizních dvířek do 0,25 m2 | kus | 10 |  | 0 | 5.86 | 58.6 | 461.14 | 4611.4 | 21 | 0 | 0.00016 | 0 | 0 | 0 | 801-1 | RTS 20/II | 0.94 | 9.4 |  |  |  |  | POL1_1 | 41
| Včetně vytvoření otvoru a osazení rámu s dvířky a prošroubování. | [23 empty] | POP |  | Včetně vytvoření otvoru a osazení rámu s dvířky a prošroubování.
13 | 342263990RV1 | Úpravy, doplňkové práce a příplatky pro sádrokartonové a sádrovláknité příčky příplatek za desku tloušťky 12,5 mm, impregnovanou, z jedné strany příčky | m2 | 16.0734 |  | 0 | 42.6 | 684.73 | 0 | 0 | 21 | 0 | 0 | 0 | 0 | 0 | 801-1 | RTS 20/II | 0 | 0 |  |  |  |  | POL1_1 | 42
| 3np - koupelny : 2,67*(2,65+1,5+1,6+0,27) : | [23 empty] | VV | 0 |  | 3np - koupelny : 2,67*(2,65+1,5+1,6+0,27) :
| 16,0734 |  |  | 16.0734 | [20 empty] | VV | 0 |  | 16,0734
14 | 342266111RT3 | Předstěny opláštěné sádrokartonovými deskami obklad stěn sádrokartonem na ocelovou konstrukci z profilů CW 50 tloušťka desky 12, 5 mm, impregnovaná, tloušťka izolace 50 mm | m2 | 144.9823 |  | 0 | 345.53 | 50095.74 | 432.47 | 62700.5 | 21 | 0 | 0.01409 | 2.04 | 0 | 0 | 801-1 | RTS 20/II | 0.927 | 134.4 |  |  |  |  | POL1_1 | 44
| 1np : 2,67*(5,67+3,6) : | [23 empty] | VV | 0 |  | 1np : 2,67*(5,67+3,6) :
| 2np : 2,67*(1,876+5,55*3+3,6) : | [23 empty] | VV | 0 |  | 2np : 2,67*(1,876+5,55*3+3,6) :
| 3np : 2,7*(1,59+3,98+5,67+1,0+0,95+3,33+3,66+0,5+1,97) : | [23 empty] | VV | 0 |  | 3np : 2,7*(1,59+3,98+5,67+1,0+0,95+3,33+3,66+0,5+1,97) :
| 144,98232 |  |  | 144.9823 | [20 empty] | VV | 0 |  | 144,98232
15 | 342266111RV4 | Předstěny opláštěné sádrokartonovými deskami obklad stěn sádrokartonem na ocelovou konstrukci z profilů CW 50 tloušťka desky 15 mm, protipožární impregnovaná, tloušťka izolace 50 mm | m2 | 9.8483 |  | 0 | 376.56 | 3708.46 | 460.44 | 4534.53 | 21 | 0 | 0.01787 | 0.18 | 0 | 0 | 801-1 | RTS 20/II | 0.984 | 9.69 |  |  |  |  | POL1_1 | 49
| 3np : 2,7*(2*(7,4+5,35)-16-1,8-1,25*0,65-1,2*0,65*2-1,2*1,4) : | [23 empty] | VV | 0 |  | 3np : 2,7*(2*(7,4+5,35)-16-1,8-1,25*0,65-1,2*0,65*2-1,2*1,4) :
| 9,84825 |  |  | 9.8483 | [20 empty] | VV | 0 |  | 9,84825
16 | 342264051RT1 | Podhledy na kovové konstrukci opláštěné deskami sádrokartonovými nosná konstrukce z profilů CD s přímým uchycením 1x deska, tloušťky 12,5 mm, standard, bez izolace | m2 | 424.37 |  | 0 | 219.83 | 93289.26 | 475.17 | 201647.89 | 21 | 0 | 0.01215 | 5.16 | 0 | 0 | 801-1 | RTS 20/II | 1.011 | 429.04 |  |  |  |  | POL1_1 | 52
| 1np : 10,90+18,94+19,73+26,28+1,47+4,41+20,6+15,85+11,93+1,4+5,9 : | [23 empty] | VV | 0 |  | 1np : 10,90+18,94+19,73+26,28+1,47+4,41+20,6+15,85+11,93+1,4+5,9 :
| 2np : 6,27+27,07+20,56+4,24+10,92+18,94+19,73+26,28+1,45+4,3+20,98+19,85+3,02+3,21+20,7+6,42+19,85+3,17 : | [23 empty] | VV | 0 |  | 2np : 6,27+27,07+20,56+4,24+10,92+18,94+19,73+26,28+1,45+4,3+20,98+19,85+3,02+3,21+20,7+6,42+19,85+3,17 :
| 3np - opravy stávající sdk : 50 : | [23 empty] | VV | 0 |  | 3np - opravy stávající sdk : 50 :
| 424,37 |  |  | 424.37 | [20 empty] | VV | 0 |  | 424,37
17 | 342264051RT3 | Podhledy na kovové konstrukci opláštěné deskami sádrokartonovými nosná konstrukce z profilů CD s přímým uchycením 1x deska, tloušťky 12,5 mm, impregnovaná, bez izolace | m2 | 38.13 |  | 0 | 263.83 | 10059.84 | 475.17 | 18118.23 | 21 | 0 | 0.01215 | 0.46 | 0 | 0 | 801-1 | RTS 20/II | 1.011 | 38.55 |  |  |  |  | POL1_1 | 56
| 1np : 6,76+4,03 : | [23 empty] | VV | 0 |  | 1np : 6,76+4,03 :
| 2np : 6,59+6,75+5,3+3,7 : | [23 empty] | VV | 0 |  | 2np : 6,59+6,75+5,3+3,7 :
| 3np - opravy stávající sdk : 5 : | [23 empty] | VV | 0 |  | 3np - opravy stávající sdk : 5 :
| 38,13 |  |  | 38.13 | [20 empty] | VV | 0 |  | 38,13
18 | 342264101R00 | Doplňkové práce osazení revizních dvířek do sádrokartonového podhledu, do 0,25 m2, , | kus | 10 |  | 0 | 5.86 | 58.6 | 608.14 | 6081.4 | 21 | 0 | 0.00016 | 0 | 0 | 0 | 801-1 | RTS 20/II | 1.24 | 12.4 |  |  |  |  | POL1_1 | 60
| s vyřezáním otvoru, osazením rámu s dvířky, prošroubováním a úpravou parotěsné zábrany, | [23 empty] | POP |  | s vyřezáním otvoru, osazením rámu s dvířky, prošroubováním a úpravou parotěsné zábrany,
19 | 342264098R00 | Příplatky k podhledům sádrokartonovým příplatek k podhledu sádrokartonovému za plochu do 2 m2 | m2 | 130.75 |  | 0 | 0 | 0 | 284.5 | 37198.38 | 21 | 0 | 0 | 0 | 0 | 0 | 801-1 | RTS 20/II | 0.58 | 75.84 |  |  |  |  | POL1_1 | 61
| 1np : 6,76+1,47+4,41+4,03+1,4 : | [23 empty] | VV | 0 |  | 1np : 6,76+1,47+4,41+4,03+1,4 :
| 2np : 6,27+6,59+4,24+6,75+1,45+4,37+5,3+3,02+3,21+3,19+6,42+3,7+3,17 : | [23 empty] | VV | 0 |  | 2np : 6,27+6,59+4,24+6,75+1,45+4,37+5,3+3,02+3,21+3,19+6,42+3,7+3,17 :
| 3np : 55 : | [23 empty] | VV | 0 |  | 3np : 55 :
| 130,75 |  |  | 130.75 | [20 empty] | VV | 0 |  | 130,75
20 | 28349014R | dvířka revizní plná; materiál PVC; š = 300,0 mm; h = 300,0 mm; barva bílá, šedá | kus | 20 |  | 0 | 299.5 | 5990 | 0 | 0 | 21 | 0 | 0.0008 | 0.02 | 0 | 0 | SPCM | RTS 20/II | 0 | 0 |  |  |  |  | POL3_0 | 65
Díl | 61 | Úpravy povrchů vnitřní |  |  |  | 0 |  | 155847.9 |  | 810864.35 |  | 0 |  | 84.39 |  | 0 |  |  |  | 1732.46 |  |  |  |  | DIL
21 | 602016191R00 | Omítka stěn z hotových směsí Doplňkové práce pro omítky stěn z hotových směsí penetrační nátěr stěn akrylátový | m2 | 1772.3454 |  | 0 | 22.77 | 40356.3 | 31.93 | 56590.99 | 21 | 0 | 0.0003 | 0.53 | 0 | 0 | 801-1 | RTS 20/II | 0.07 | 124.06 |  |  |  |  | POL1_1 | 67
| Položka pořadí 22 : 168,31500 : | [23 empty] | VV | 0 |  | Položka pořadí 22 : 168,31500 :
| Položka pořadí 23 : 1452,40736 : | [23 empty] | VV | 0 |  | Položka pořadí 23 : 1452,40736 :
| Položka pořadí 24 : 151,62300 : | [23 empty] | VV | 0 |  | Položka pořadí 24 : 151,62300 :
| 1772,34536 |  |  | 1772.3454 | [20 empty] | VV | 0 |  | 1772,34536
22 | 612421626R00 | Omítky vnitřní stěn vápenné nebo vápenocementové v podlaží i ve schodišti hladké | m2 | 185.1465 |  | 0 | 41.26 | 7639.14 | 277.74 | 51422.59 | 21 | 0 | 0.04414 | 8.17 | 0 | 0 | 801-1 | RTS 20/II | 0.6 | 111.09 |  |  |  |  | POL1_1 | 71
| 1.10 : 0,6*(2*1,77) : | [23 empty] | VV | 0 |  | 1.10 : 0,6*(2*1,77) :
| 1.13 : 2,1*(0,67+1,79+0,61+0,23+1,04+0,23+1,69+0,89+0,48+0,9+2,25) : | [23 empty] | VV | 0 |  | 1.13 : 2,1*(0,67+1,79+0,61+0,23+1,04+0,23+1,69+0,89+0,48+0,9+2,25) :
| 1.14 : 2,1*(1,6*2+0,95) : | [23 empty] | VV | 0 |  | 1.14 : 2,1*(1,6*2+0,95) :
| 1.22 : 0,6*(2*1,77) : | [23 empty] | VV | 0 |  | 1.22 : 0,6*(2*1,77) :
| 1.25 : 2,1*(2,15+0,91+0,2+0,81+1,57+0,2+0,39+0,2+0,39+0,9) : | [23 empty] | VV | 0 |  | 1.25 : 2,1*(2,15+0,91+0,2+0,81+1,57+0,2+0,39+0,2+0,39+0,9) :
| 1.26 : 2,1*(2*1,55+0,9) : | [23 empty] | VV | 0 |  | 1.26 : 2,1*(2*1,55+0,9) :
| 2.03 : 0,6*(2*1,77) : | [23 empty] | VV | 0 |  | 2.03 : 0,6*(2*1,77) :
| 2.05 : 2,1*(0,05+0,15+0,9+1,8+0,23+1,15+0,23+0,32+1,79+3,45) : | [23 empty] | VV | 0 |  | 2.05 : 2,1*(0,05+0,15+0,9+1,8+0,23+1,15+0,23+0,32+1,79+3,45) :
| 2.08 : 0,6*(2*1,77) : | [23 empty] | VV | 0 |  | 2.08 : 0,6*(2*1,77) :
| 2.11 : 2,1*(0,77+1,79+0,61+0,23+1,04+0,23+1,68+0,89+0,48+0,9+2,1) : | [23 empty] | VV | 0 |  | 2.11 : 2,1*(0,77+1,79+0,61+0,23+1,04+0,23+1,68+0,89+0,48+0,9+2,1) :
| 2.12 : 2,1*(2*1,55+0,84) : | [23 empty] | VV | 0 |  | 2.12 : 2,1*(2*1,55+0,84) :
| 2.14 : 0,6*(2*1,77) : | [23 empty] | VV | 0 |  | 2.14 : 0,6*(2*1,77) :
| 2.16 : 2,1*(2,77+1,72+1,7+0,23+1,06+1,13) : | [23 empty] | VV | 0 |  | 2.16 : 2,1*(2,77+1,72+1,7+0,23+1,06+1,13) :
| 2.19 : 0,6*(2*1,77) : | [23 empty] | VV | 0 |  | 2.19 : 0,6*(2*1,77) :
| 2.20 : 2,1*(0,62+1,88+0,81+0,29+0,91+1,59+0,3) : | [23 empty] | VV | 0 |  | 2.20 : 2,1*(0,62+1,88+0,81+0,29+0,91+1,59+0,3) :
| 2.22 : 0,6*(2*1,77) : | [23 empty] | VV | 0 |  | 2.22 : 0,6*(2*1,77) :
| 2.23 : 2,1*(0,32+1,72+2,02+1,72+0,9) : | [23 empty] | VV | 0 |  | 2.23 : 2,1*(0,32+1,72+2,02+1,72+0,9) :
| koeficient: 0,1 : | [23 empty] | VV | 0 |  | koeficient: 0,1 :
| 185,1465 |  |  | 185.1465 | [20 empty] | VV | 0 |  | 185,1465
23 | 612421637R00 | Omítky vnitřní stěn vápenné nebo vápenocementové v podlaží i ve schodišti štukové | m2 | 1517.7655 |  | 0 | 45.04 | 68360.16 | 390.46 | 592626.72 | 21 | 0 | 0.04766 | 72.34 | 0 | 0 | 801-1 | RTS 20/II | 0.84 | 1274.92 |  |  |  |  | POL1_1 | 89
| 003 : 2*(3,05+3,76)*2,67-0,6*0,6-1,6 : | [23 empty] | VV | 0 |  | 003 : 2*(3,05+3,76)*2,67-0,6*0,6-1,6 :
| 004 : 2*(2,95+3,76)*2,67-0,6-1,6 : | [23 empty] | VV | 0 |  | 004 : 2*(2,95+3,76)*2,67-0,6-1,6 :
| 005 : 2*(2,7+5,55)*2,67-0,6-1,6 : | [23 empty] | VV | 0 |  | 005 : 2*(2,7+5,55)*2,67-0,6-1,6 :
| 006 : 2*(2,19+4,25)*2,67-1,6*4 : | [23 empty] | VV | 0 |  | 006 : 2*(2,19+4,25)*2,67-1,6*4 :
| 007 : 2*(1,8+5,55)*2,67-0,6*0,6-1,6 : | [23 empty] | VV | 0 |  | 007 : 2*(1,8+5,55)*2,67-0,6*0,6-1,6 :
| 009 : 2*(2,665+5,55)*2,67-0,6*0,9-1,6 : | [23 empty] | VV | 0 |  | 009 : 2*(2,665+5,55)*2,67-0,6*0,9-1,6 :
| 010 : 2*(2,9+4,25)*2,67-0,6*0,9-1,6 : | [23 empty] | VV | 0 |  | 010 : 2*(2,9+4,25)*2,67-0,6*0,9-1,6 :
| 011 : 2*(3,6+5,55)*2,67-0,6*0,9-1,6 : | [23 empty] | VV | 0 |  | 011 : 2*(3,6+5,55)*2,67-0,6*0,9-1,6 :
| 012 : 2*(4,46+2,5)*2,67-1,6 : | [23 empty] | VV | 0 |  | 012 : 2*(4,46+2,5)*2,67-1,6 :
| 013 : 2*(4,46+2,5)*2,67-1,6 : | [23 empty] | VV | 0 |  | 013 : 2*(4,46+2,5)*2,67-1,6 :
| 014 : 2*(3,04+4,03)*2,67-1,6 : | [23 empty] | VV | 0 |  | 014 : 2*(3,04+4,03)*2,67-1,6 :
| 019 : 2*(3,4+5,59)*2,67-1,5*0,6-1,6 : | [23 empty] | VV | 0 |  | 019 : 2*(3,4+5,59)*2,67-1,5*0,6-1,6 :
| 109 : 2*(3,64+3,45)*2,67-1,4-1,6*4 : | [23 empty] | VV | 0 |  | 109 : 2*(3,64+3,45)*2,67-1,4-1,6*4 :
| 110 : 2*(3,59+5,4)*2,67-1,5*1,5-1,6*2 : | [23 empty] | VV | 0 |  | 110 : 2*(3,59+5,4)*2,67-1,5*1,5-1,6*2 :
| 111 : 2*(3,48+5,67)*2,67-1,6 : | [23 empty] | VV | 0 |  | 111 : 2*(3,48+5,67)*2,67-1,6 :
| 112 : 2*(7,23+3,6)*2,67-1,5*1,5*2-1,6 : | [23 empty] | VV | 0 |  | 112 : 2*(7,23+3,6)*2,67-1,5*1,5*2-1,6 :
| 113 : 2*(3,64+1,85)*0,57 : | [23 empty] | VV | 0 |  | 113 : 2*(3,64+1,85)*0,57 :
| 114 : 2*(0,91+1,61)*0,57 : | [23 empty] | VV | 0 |  | 114 : 2*(0,91+1,61)*0,57 :
| 121 : 2*(3,16+1,78)*2,67-1,4*2-1,6*4 : | [23 empty] | VV | 0 |  | 121 : 2*(3,16+1,78)*2,67-1,4*2-1,6*4 :
| 122 : 2*(4,09+4,92)*2,67-1,5*2,4-1,6 : | [23 empty] | VV | 0 |  | 122 : 2*(4,09+4,92)*2,67-1,5*2,4-1,6 :
| 123 : 2*(2,7+5,67)*2,67-1,5*1,5-1,6 : | [23 empty] | VV | 0 |  | 123 : 2*(2,7+5,67)*2,67-1,5*1,5-1,6 :
| 124 : 2*(2,93+4,07)*2,67-1,2*1,5-1,6 : | [23 empty] | VV | 0 |  | 124 : 2*(2,93+4,07)*2,67-1,2*1,5-1,6 :
| 125 : 2*(2,2+1,78)*0,57 : | [23 empty] | VV | 0 |  | 125 : 2*(2,2+1,78)*0,57 :
| 126 : 2*(1,55+0,9)*0,57 : | [23 empty] | VV | 0 |  | 126 : 2*(1,55+0,9)*0,57 :
| 202 : 2*(3,02+1,85)*2,67-1,4*2-1,6*2 : | [23 empty] | VV | 0 |  | 202 : 2*(3,02+1,85)*2,67-1,4*2-1,6*2 :
| 203 : 2*(5,41+5,71)*2,67-1,5*1,5-1,2*1,5-1,6*2 : | [23 empty] | VV | 0 |  | 203 : 2*(5,41+5,71)*2,67-1,5*1,5-1,2*1,5-1,6*2 :
| 204 : 2*(3,6+5,71)*2,67-1,5*1,5-1,6 : | [23 empty] | VV | 0 |  | 204 : 2*(3,6+5,71)*2,67-1,5*1,5-1,6 :
| 205 : 2*(3,5+1,85)*0,57 : | [23 empty] | VV | 0 |  | 205 : 2*(3,5+1,85)*0,57 :
| 206 : 2*(2,29+1,85)*2,67-1,4 : | [23 empty] | VV | 0 |  | 206 : 2*(2,29+1,85)*2,67-1,4 :
| 207 : 2*(3,64+3,45)*2,67-1,4-1,6*3 : | [23 empty] | VV | 0 |  | 207 : 2*(3,64+3,45)*2,67-1,4-1,6*3 :
| 208 : 2*(3,59+5,4)*2,67-1,5*1,5-1,6*2 : | [23 empty] | VV | 0 |  | 208 : 2*(3,59+5,4)*2,67-1,5*1,5-1,6*2 :
| 209 : 2*(3,48+5,67)*2,67-1,5*1,5-1,6 : | [23 empty] | VV | 0 |  | 209 : 2*(3,48+5,67)*2,67-1,5*1,5-1,6 :
| 210 : 2*(7,1+3,6)*2,67-1,5*1,5*2-1,6 : | [23 empty] | VV | 0 |  | 210 : 2*(7,1+3,6)*2,67-1,5*1,5*2-1,6 :
| 211 : 2*(3,92+1,85)*0,57 : | [23 empty] | VV | 0 |  | 211 : 2*(3,92+1,85)*0,57 :
| 212 : 2*(1,84+1,0)*0,57 : | [23 empty] | VV | 0 |  | 212 : 2*(1,84+1,0)*0,57 :
| 213 : 2*(2,31+1,78)*2,67-1,4*2-1,6*2 : | [23 empty] | VV | 0 |  | 213 : 2*(2,31+1,78)*2,67-1,4*2-1,6*2 :
| 214 : 2*(3,7+5,67)*2,67-1,5*1,5-1,6*2 : | [23 empty] | VV | 0 |  | 214 : 2*(3,7+5,67)*2,67-1,5*1,5-1,6*2 :
| 215 : 2*(3,5+5,67)*2,67-1,5*1,5-1,6 : | [23 empty] | VV | 0 |  | 215 : 2*(3,5+5,67)*2,67-1,5*1,5-1,6 :
| 216 : 2*(2,83+1,78)*0,57 : | [23 empty] | VV | 0 |  | 216 : 2*(2,83+1,78)*0,57 :
| 217 : 2*(1,75+1,78)*2,67-1,4 : | [23 empty] | VV | 0 |  | 217 : 2*(1,75+1,78)*2,67-1,4 :
| 218 : 2*(1,66+1,78)*2,67-1,4-1,6*2 : | [23 empty] | VV | 0 |  | 218 : 2*(1,66+1,78)*2,67-1,4-1,6*2 :
| 219 : 2*(3,65+5,67)*2,67-1,5*1,5-1,6 : | [23 empty] | VV | 0 |  | 219 : 2*(3,65+5,67)*2,67-1,5*1,5-1,6 :
| 220 : 2*(1,94+1,78)*0,57 : | [23 empty] | VV | 0 |  | 220 : 2*(1,94+1,78)*0,57 :
| 221 : 2*(1,62+3,96)*2,67-1,4*2-1,6*2 : | [23 empty] | VV | 0 |  | 221 : 2*(1,62+3,96)*2,67-1,4*2-1,6*2 :
| 222 : 2*(3,5+5,67)*2,67-1,5*1,5-1,6 : | [23 empty] | VV | 0 |  | 222 : 2*(3,5+5,67)*2,67-1,5*1,5-1,6 :
| 223 : 2*(1,75+2,08)*0,57 : | [23 empty] | VV | 0 |  | 223 : 2*(1,75+2,08)*0,57 :
| 224 : 2*(1,75+1,78)*2,67-1,4 : | [23 empty] | VV | 0 |  | 224 : 2*(1,75+1,78)*2,67-1,4 :
| Ostění, nadpraží, detaily (10% z plochy) : 0,1 : | [23 empty] | VV | 0 |  | Ostění, nadpraží, detaily (10% z plochy) : 0,1 :
| 1517,7655 |  |  | 1517.7655 | [20 empty] | VV | 0 |  | 1517,7655
24 | 612421331RT2 | Oprava vnitřních vápenných omítek stěn v množství opravované plochy přes 10 do 30 %, štukových | m2 | 166.7853 |  | 0 | 51.71 | 8624.47 | 164.29 | 27401.16 | 21 | 0 | 0.01038 | 1.73 | 0 | 0 | 801-4 | RTS 20/II | 0.33688 | 56.19 |  |  |  |  | POL1_1 | 139
| Včetně pomocného pracovního lešení o výšce podlahy do 1900 mm a pro zatížení do 1,5 kPa. | [23 empty] | POP |  | Včetně pomocného pracovního lešení o výšce podlahy do 1900 mm a pro zatížení do 1,5 kPa.
| 303 : (2,6+2,1)*2,7-1,5*1,5 : | [23 empty] | VV | 0 |  | 303 : (2,6+2,1)*2,7-1,5*1,5 :
| 304 : (2,1+4,3)*2,7-1,5*1,5 : | [23 empty] | VV | 0 |  | 304 : (2,1+4,3)*2,7-1,5*1,5 :
| 305 : 2,04*2,7-1*1,5 : | [23 empty] | VV | 0 |  | 305 : 2,04*2,7-1*1,5 :
| 309 : 3,53*2,7-1,5*1,5 : | [23 empty] | VV | 0 |  | 309 : 3,53*2,7-1,5*1,5 :
| 310 : (3,6+4,78)*2,7-1,5*1,5 : | [23 empty] | VV | 0 |  | 310 : (3,6+4,78)*2,7-1,5*1,5 :
| 313 : (5,67+3,63)*2,7-1,5*1,5 : | [23 empty] | VV | 0 |  | 313 : (5,67+3,63)*2,7-1,5*1,5 :
| 314 : (4,35+3,43)*2,7-1,5*1,5 : | [23 empty] | VV | 0 |  | 314 : (4,35+3,43)*2,7-1,5*1,5 :
| 317 : 3,52*2,7-1,5*1,5 : | [23 empty] | VV | 0 |  | 317 : 3,52*2,7-1,5*1,5 :
| 318 : 3,58*2,7-1,5*1,5 : | [23 empty] | VV | 0 |  | 318 : 3,58*2,7-1,5*1,5 :
| 322 : 4,29*2,7-1,2*1,4*2 : | [23 empty] | VV | 0 |  | 322 : 4,29*2,7-1,2*1,4*2 :
| 323 : (3,6+5,57)*2,7-1,5*1,5 : | [23 empty] | VV | 0 |  | 323 : (3,6+5,57)*2,7-1,5*1,5 :
| 324 : 3,6*2,7-1,5*1,5 : | [23 empty] | VV | 0 |  | 324 : 3,6*2,7-1,5*1,5 :
| koeficient: 0,1 : 166,7853 |  |  | 166.7853 | [20 empty] | VV | 0 |  | koeficient: 0,1 : 166,7853
25 | 612481211RT2 | Vyztužení povrchu vnitřních stěn sklotextilní síťovinou s dodávkou síťoviny a stěrkového tmelu | m2 | 435.7492 |  | 0 | 63.38 | 27617.78 | 180.12 | 78487.14 | 21 | 0 | 0.00367 | 1.6 | 0 | 0 | 801-1 | RTS 20/II | 0.362 | 157.74 |  |  |  |  | POL1_1 | 152
| 1pp : 1,2*0,6*2+0,6*0,6+(0,9*1,5+0,3*1,55+0,3*0,6) : | [23 empty] | VV | 0 |  | 1pp : 1,2*0,6*2+0,6*0,6+(0,9*1,5+0,3*1,55+0,3*0,6) :
| 1np : (0,9*0,6*2+0,35*0,6*2+1,2*1,5*3+1,29*2,4+0,25*2,4+0,67*2,05+0,78*2,05+0,3*2,67) : | [23 empty] | VV | 0 |  | 1np : (0,9*0,6*2+0,35*0,6*2+1,2*1,5*3+1,29*2,4+0,25*2,4+0,67*2,05+0,78*2,05+0,3*2,67) :
| 2np : (0,6*0,6+0,67*2,0+0,78*2,0) : | [23 empty] | VV | 0 |  | 2np : (0,6*0,6+0,67*2,0+0,78*2,0) :
| 1pp : (1,62*2,4+1,1*2,4-1,6+1,65*2,67+0,9*2,02/2)*2 : | [23 empty] | VV | 0 |  | 1pp : (1,62*2,4+1,1*2,4-1,6+1,65*2,67+0,9*2,02/2)*2 :
| 1np : (0,8*2,67+2,1*2,67+2,33*2,48-1,6+1,78*2,67-1,6+0,9*2,02)*2 : | [23 empty] | VV | 0 |  | 1np : (0,8*2,67+2,1*2,67+2,33*2,48-1,6+1,78*2,67-1,6+0,9*2,02)*2 :
| (1,1*2,05+1,06*2,67+1,57*2,67-1,6+1,9*2,67+1,01*2,67-1,4+1,13*2,05-1,6)*2 : | [23 empty] | VV | 0 |  | (1,1*2,05+1,06*2,67+1,57*2,67-1,6+1,9*2,67+1,01*2,67-1,4+1,13*2,05-1,6)*2 :
| 2np : (0,8*2,05+0,43*2,02+1,75*2,67+0,75*2,02+0,87*2,02+1,78*2,67-1,4+0,87*2,02+1,95*2,67+1*2,67-1,4+0,62*2,05+1,06*2,67+1,1*2,08+1,17*2,08+0,95*2,67-1,6+1,85*2,67-1,4+0,7*2,02+0,9*2,02)*2 : | [23 empty] | VV | 0 |  | 2np : (0,8*2,05+0,43*2,02+1,75*2,67+0,75*2,02+0,87*2,02+1,78*2,67-1,4+0,87*2,02+1,95*2,67+1*2,67-1,4+0,62*2,05+1,06*2,67+1,1*2,08+1,17*2,08+0,95*2,67-1,6+1,85*2,67-1,4+0,7*2,02+0,9*2,02)*2 :
| 1pp : (2,67*(4,35+2,4+1,2+5,55*2/2)-1,6*2)*2 : | [23 empty] | VV | 0 |  | 1pp : (2,67*(4,35+2,4+1,2+5,55*2/2)-1,6*2)*2 :
| (2,67*(5,55+2,19+3,76+5,45+2,5+3,04)-1,6*4+1,62*2,4)*2 : | [23 empty] | VV | 0 |  | (2,67*(5,55+2,19+3,76+5,45+2,5+3,04)-1,6*4+1,62*2,4)*2 :
| 0,2 : | [23 empty] | VV | 0 |  | 0,2 :
| 435,74916 |  |  | 435.7492 | [20 empty] | VV | 0 |  | 435,74916
26 | 622473187RT2 | Příplatek za okenní začišťovací lištu včetně dodávky | m | 141 |  | 0 | 23.05 | 3250.05 | 30.75 | 4335.75 | 21 | 0 | 0.00015 | 0.02 | 0 | 0 | 801-1 | RTS 20/II | 0.06 | 8.46 |  |  |  |  | POL1_1 | 169
| 1np : 3*1,5*5+(1,5+2*2,4)+(1,2+2*1,5) : | [23 empty] | VV | 0 |  | 1np : 3*1,5*5+(1,5+2*2,4)+(1,2+2*1,5) :
| 2np : 3*1,5*10+(1,2+2*1,5)+3*0,6 : | [23 empty] | VV | 0 |  | 2np : 3*1,5*10+(1,2+2*1,5)+3*0,6 :
| 3np : 3*1,5*10+(1+2*1,5)+(1,2+2*1,4)*2 : | [23 empty] | VV | 0 |  | 3np : 3*1,5*10+(1+2*1,5)+(1,2+2*1,4)*2 :
| 141 |  |  | 141 | [20 empty] | VV | 0 |  | 141
Díl | 63 | Podlahy a podlahové konstrukce |  |  |  | 0 |  | 329312.52 |  | 154913.05 |  | 0 |  | 10.52 |  | 0 |  |  |  | 331.63 |  |  |  |  | DIL
27 | 614471711R00 | Vyspravení vnitřních betonových a železobetonových konstrukcí a panelů cementovou maltou tloušťky 10 mm | m2 | 200.889 |  | 0 | 158.97 | 31935.32 | 83.53 | 16780.26 | 21 | 0 | 0.01333 | 2.68 | 0 | 0 | 801-4 | RTS 20/II | 0.18 | 36.16 |  |  |  |  | POL1_1 | 174
| vyspravení podkladu podlah (30%) : 669,63*0,30 : | [23 empty] | VV | 0 |  | vyspravení podkladu podlah (30%) : 669,63*0,30 :
| 200,889 |  |  | 200.889 | [20 empty] | VV | 0 |  | 200,889
28 | 614471715R00 | Vyspravení vnitřních betonových a železobetonových konstrukcí a panelů cementovou maltou adhezní můstek a nátěr antikorozní pro jakoukoliv velikost opravované plochy | m2 | 200.889 |  | 0 | 155.46 | 31230.2 | 22.54 | 4528.04 | 21 | 0 | 0.0016 | 0.32 | 0 | 0 | 801-4 | RTS 20/II | 0.05 | 10.04 |  |  |  |  | POL1_1 | 176
29 | 631343891R00 | Mazanina z betonu lehkého hutného konstrukčního speciální úpravy povrchů pod mazaniny penetračním nátěrem hloubkovým | m2 | 669.63 |  | 0 | 54.24 | 36320.73 | 40.26 | 26959.3 | 21 | 0 | 0.00021 | 0.14 | 0 | 0 | 801-1 | RTS 20/II | 0.09 | 60.27 |  |  |  |  | POL1_1 | 177
30 | 631663111R00 | Oprava trhlin a výtluků v podlahách epoxidovým tmelem, | m | 70 |  | 0 | 715.01 | 50050.7 | 50.99 | 3569.3 | 21 | 0 | 0.003 | 0.21 | 0 | 0 | 801-4 | RTS 20/II | 0.074 | 5.18 |  |  |  |  | POL1_1 | 178
31 | 632419106R00 | Potěr ze suchých směsí cementová samonivelační podlahová stěrka, tloušťky 6 mm, bez penetrace | m2 | 669.63 |  | 0 | 268.47 | 179775.57 | 121.03 | 81045.32 | 21 | 0 | 0.01071 | 7.17 | 0 | 0 | 801-1 | RTS 20/II | 0.2615 | 175.11 |  |  |  |  | POL1_1 | 179
| vyrovnání podkladu podlahy : 68,51+601,12 : | [23 empty] | VV | 0 |  | vyrovnání podkladu podlahy : 68,51+601,12 :
| 669,63 |  |  | 669.63 | [20 empty] | VV | 0 |  | 669,63
32 | 771101111R00 | Příprava podkladu před kladením dlažeb vyrovnání podkladů maltou ze SMS tl. do 10 mm | m2 | 133.926 |  | 0 | 0 | 0 | 164.5 | 22030.83 | 21 | 0 | 0 | 0 | 0 | 0 | 800-771 | RTS 20/II | 0.335 | 44.87 |  |  |  |  | POL1_1 | 181
| hrubé vyrovnání podkladu podlahy (20%) : (68,51+601,12)*0,20 : | [23 empty] | VV | 0 |  | hrubé vyrovnání podkladu podlahy (20%) : (68,51+601,12)*0,20 :
| 133,926 |  |  | 133.926 | [20 empty] | VV | 0 |  | 133,926
Díl | 64 | Výplně otvorů |  |  |  | 0 |  | 46242.34 |  | 70224.66 |  | 0 |  | 7.07 |  | 0 |  |  |  | 136.98 |  |  |  |  | DIL
33 | 642942111R00 | Osazení zárubní dveřních ocelových bez dveřních křídel, do zdiva včetně kotvení, na jakoukoliv cementovou maltu, s vybetonováním prahu v zárubni a s osazením špalíků nebo latí pro dřevěný práh plocha do 2,5 m2 | kus | 12 |  | 0 | 18.65 | 223.8 | 869.35 | 10432.2 | 21 | 0 | 0.01897 | 0.23 | 0 | 0 | 801-1 | RTS 20/II | 1.86 | 22.32 |  |  |  |  | POL1_1 | 184
34 | 642945111R00 | Osazení ocelových zárubní protipožárních jednokřídlových, obetonováním | kus | 13 |  | 0 | 1120.58 | 14567.54 | 4599.42 | 59792.46 | 21 | 0 | 0.49075 | 6.38 | 0 | 0 | 801-1 | RTS 20/II | 8.82 | 114.66 |  |  |  |  | POL1_1 | 185
35 | 55330319R | zárubeň kovová hranatá; pro klasické zdění; š profilu 110 mm; š průchodu 800 mm; h průchodu 1 970 mm; L; závěsy pevné | kus | 12 |  | 0 | 919 | 11028 | 0 | 0 | 21 | 0 | 0.01186 | 0.14 | 0 | 0 | SPCM | RTS 20/II | 0 | 0 |  |  |  |  | POL3_0 | 186
| viz výpis výplní otvorů - V/17 : 8 : | [23 empty] | VV | 0 |  | viz výpis výplní otvorů - V/17 : 8 :
| viz výpis výplní otvorů - V/22 : 4 : | [23 empty] | VV | 0 |  | viz výpis výplní otvorů - V/22 : 4 :
| 12 |  |  | 12 | [20 empty] | VV | 0 |  | 12
36 | 5533302128R | zárubeň kovová s těsněním; pro sádrokarton; ústí 100 mm; š průchodu 800 mm; h průchodu 1 970 mm; L, P; závěsy stavitelné; požární odolnost | kus | 13 |  | 0 | 1571 | 20423 | 0 | 0 | 21 | 0 | 0.0246 | 0.32 | 0 | 0 | SPCM | RTS 20/II | 0 | 0 |  |  |  |  | POL3_0 | 189
| viz výpis výplní otvorů - V/13 : 9 : | [23 empty] | VV | 0 |  | viz výpis výplní otvorů - V/13 : 9 :
| viz výpis výplní otvorů - V/25 : 4 : | [23 empty] | VV | 0 |  | viz výpis výplní otvorů - V/25 : 4 :
| 13 |  |  | 13 | [20 empty] | VV | 0 |  | 13
Díl | 90 | Ostatní práce |  |  |  | 0 |  | 0 |  | 166600 |  | 0 |  | 0 |  | 0 |  |  |  | 400 |  |  |  |  | DIL
37 | 909 R00 | Hzs-nezmeritelne stavebni práce (přisekání , úprav otvorů, apod) | h | 400 |  | 0 | 0 | 0 | 416.5 | 166600 | 21 | 0 | 0 | 0 | 0 | 0 | Přir.M | RTS 20/II | 1 | 400 |  |  |  |  | POL10_ | 193
| nezměřitelné práce v rámci rekonstrukce : 400 : | [23 empty] | VV | 0 |  | nezměřitelné práce v rámci rekonstrukce : 400 :
| 400 |  |  | 400 | [20 empty] | VV | 0 |  | 400
Díl | 94 | Lešení a stavební výtahy |  |  |  | 0 |  | 29495.57 |  | 59747.85 |  | 0 |  | 1 |  | 0 |  |  |  | 145.59 |  |  |  |  | DIL
38 | 941955001R00 | Lešení lehké pracovní pomocné pomocné, o výšce lešeňové podlahy do 1,2 m | m2 | 822.52 |  | 0 | 35.86 | 29495.57 | 72.64 | 59747.85 | 21 | 0 | 0.00121 | 1 | 0 | 0 | 800-3 | RTS 20/II | 0.177 | 145.59 |  |  |  |  | POL1_1 | 196
| pohlahová plocha : 822,52 : | [23 empty] | VV | 0 |  | pohlahová plocha : 822,52 :
| 822,52 |  |  | 822.52 | [20 empty] | VV | 0 |  | 822,52
Díl | 95 | Dokončovací konstrukce na pozemních stavbách |  |  |  | 0 |  | 1184.43 |  | 96284.19 |  | 0 |  | 0.03 |  | 0 |  |  |  | 253.34 |  |  |  |  | DIL
39 | 952901111R00 | Vyčištění budov a ostatních objektů budov bytové nebo občanské výstavby - zametení a umytí podlah, dlažeb, obkladů, schodů v místnostech, chodbách a schodištích, vyčištění a umytí oken, dveří s rámy, zárubněmi, umytí a vyčištění jiných zasklených a natíraných ploch a zařizovacích předmětů před předáním do užívání světlá výška podlaží do 4 m | m2 | 822.52 |  | 0 | 1.44 | 1184.43 | 117.06 | 96284.19 | 21 | 0 | 4e-05 | 0.03 | 0 | 0 | 801-1 | RTS 20/II | 0.308 | 253.34 |  |  |  |  | POL1_1 | 199
| pohlahová plocha : 822,52 : | [23 empty] | VV | 0 |  | pohlahová plocha : 822,52 :
| 822,52 |  |  | 822.52 | [20 empty] | VV | 0 |  | 822,52
Díl | 952 | Stavební práce pro PSV |  |  |  | 0 |  | 0 |  | 90000 |  | 0 |  | 0 |  | 0 |  |  |  | 300 |  |  |  |  | DIL
40 | 900V02 | HZS, Stavební výpomoci (sekání drážek, včetně následného zapravení apod) | h | 300 |  | 0 | 0 | 0 | 300 | 90000 | 21 | 0 | 0 | 0 | 0 | 0 |  | Firemní | 1 | 300 |  |  |  |  | POL1_1 | 202
Díl | 954 | Protipožární opatření |  |  |  | 0 |  | 0 |  | 61650 |  | 0 |  | 0 |  | 0 |  |  |  | 129.86 |  |  |  |  | DIL
41 | 210020932R00 | Montáž požární ucpávky s vanou, , | m2 | 10 |  | 0 | 0 | 0 | 6165 | 61650 | 21 | 0 | 0 | 0 | 0 | 0 | M21 | RTS 20/II | 12.9862 | 129.86 |  |  |  |  | POL1_1 | 204
Díl | 96 | Bourání konstrukcí |  |  |  | 0 |  | 13483.86 |  | 386489.19 |  | 0 |  | 0.58 |  | 209.31 |  |  |  | 1107.31 |  |  |  |  | DIL
42 | 962031143R00 | Bourání příček z tvárnic pórobetonových, tloušťky 100 mm | m2 | 439.8613 |  | 0 | 15.3 | 6729.88 | 66 | 29030.84 | 21 | 0 | 0.00067 | 0.29 | 0.107 | 47.07 | 801-3 | RTS 20/II | 0.158 | 69.5 |  |  |  |  | POL1_1 | 206
| 1pp : (2,73*3+4,01+1,2*2+0,4*2+0,9+2,09+0,9+0,98+2,7+1,65+2,5+3,95)*2,59+0,2*2,02 : | [23 empty] | VV | 0 |  | 1pp : (2,73*3+4,01+1,2*2+0,4*2+0,9+2,09+0,9+0,98+2,7+1,65+2,5+3,95)*2,59+0,2*2,02 :
| (1,55*5+4,22+2,05+1,28+3,05+1,27+0,86*2+1,85*3+3,6+0,96+3,7+1,67*2+1,8+3,21+0,87+0,82+0,81+1,78*2+1,2*3+0,84)*2,67+(0,8+0,375+0,9+0,19)*2,02+(0,95+0,96+0,87*3)*0,2 : | [23 empty] | VV | 0 |  | (1,55*5+4,22+2,05+1,28+3,05+1,27+0,86*2+1,85*3+3,6+0,96+3,7+1,67*2+1,8+3,21+0,87+0,82+0,81+1,78*2+1,2*3+0,84)*2,67+(0,8+0,375+0,9+0,19)*2,02+(0,95+0,96+0,87*3)*0,2 :
| -17,211 : | [23 empty] | VV | 0 |  | -17,211 :
| 2np : (1,78+0,99+1,18+0,33+1,72+1,06+1,2*3+0,1+1,85+0,82+0,87+0,84+1,78*2+0,1+0,82+0,81+0,87+5,2+1,57*2+1,56+0,1*2+1,7+1,83+0,86+3,6+1,27+0,95+0,86+1,85*2)*2,67+(0,87*5+0,95*2)*0,2+0,9*2,02*2 : | [23 empty] | VV | 0 |  | 2np : (1,78+0,99+1,18+0,33+1,72+1,06+1,2*3+0,1+1,85+0,82+0,87+0,84+1,78*2+0,1+0,82+0,81+0,87+5,2+1,57*2+1,56+0,1*2+1,7+1,83+0,86+3,6+1,27+0,95+0,86+1,85*2)*2,67+(0,87*5+0,95*2)*0,2+0,9*2,02*2 :
| 3np : (1,15+2,94+2,31+3,15+1,97+1,37+0,9+0,68+0,6+0,46+1,96+2,85+0,9*2+1,76+3,65)*2,7+0,87*0,2*3+(0,5+0,1+0,35+0,3)*2,02 : | [23 empty] | VV | 0 |  | 3np : (1,15+2,94+2,31+3,15+1,97+1,37+0,9+0,68+0,6+0,46+1,96+2,85+0,9*2+1,76+3,65)*2,7+0,87*0,2*3+(0,5+0,1+0,35+0,3)*2,02 :
| koeficient: 0,05 : | [23 empty] | VV | 0 |  | koeficient: 0,05 :
| 439,86127 |  |  | 439.8613 | [20 empty] | VV | 0 |  | 439,86127
43 | 962032432R00 | Bourání zdiva nadzákladového z dutých cihel nebo tvárnic pálených nebo nepálených, na maltu vápenou nebo vápenocementovou | m3 | 8.7973 |  | 0 | 25.36 | 223.1 | 649.64 | 5715.09 | 21 | 0 | 0.0011 | 0.01 | 1.175 | 10.34 | 801-3 | RTS 20/II | 1.283 | 11.29 |  |  |  |  | POL1_1 | 212
| 1pp : 0,6*0,6*0,33*3+0,6*0,6*0,19*2+(0,8+0,9*3)*2,02*0,33+2,94*0,29*2,6 : | [23 empty] | VV | 0 |  | 1pp : 0,6*0,6*0,33*3+0,6*0,6*0,19*2+(0,8+0,9*3)*2,02*0,33+2,94*0,29*2,6 :
| 1np : (1,5*1,3+1,88*2,67)*0,33+(0,1*0,6+1,2*0,9)*0,33 : | [23 empty] | VV | 0 |  | 1np : (1,5*1,3+1,88*2,67)*0,33+(0,1*0,6+1,2*0,9)*0,33 :
| 2np : 1,2*0,85*0,33 : | [23 empty] | VV | 0 |  | 2np : 1,2*0,85*0,33 :
| 3np : 1,15*0,85*0,33 : | [23 empty] | VV | 0 |  | 3np : 1,15*0,85*0,33 :
| koeficient: 0,05 : | [23 empty] | VV | 0 |  | koeficient: 0,05 :
| 8,79732 |  |  | 8.7973 | [20 empty] | VV | 0 |  | 8,79732
44 | 965048150R00 | Dočištění povrchu po vybourání dlažeb do tmele, plochy do 50% | m2 | 70 |  | 0 | 0 | 0 | 56.7 | 3969 | 21 | 0 | 0 | 0 | 0.00175 | 0.12 | 801-3 | RTS 20/II | 0.165 | 11.55 |  |  |  |  | POL1_1 | 217
45 | 965081713RT1 | Bourání podlah z keramických dlaždic, tloušťky do 10 mm, plochy přes 1 m2 | m2 | 70 |  | 0 | 0 | 0 | 84.6 | 5922 | 21 | 0 | 0 | 0 | 0.02 | 1.4 | 801-3 | RTS 20/II | 0.23 | 16.1 |  |  |  |  | POL1_1 | 218
| stávající dlažba : 70 : | [23 empty] | VV | 0 |  | stávající dlažba : 70 :
| 70 |  |  | 70 | [20 empty] | VV | 0 |  | 70
46 | 968061125R00 | Vyvěšení nebo zavěšení dřevěných křídel dveří, plochy do 2 m2 | kus | 93 |  | 0 | 0 | 0 | 16.7 | 1553.1 | 21 | 0 | 0 | 0 | 0 | 0 | 801-3 | RTS 20/II | 0.05 | 4.65 |  |  |  |  | POL1_1 | 220
| 1pp : 10+10+5+1-5 : | [23 empty] | VV | 0 |  | 1pp : 10+10+5+1-5 :
| 1np : 15+12+1*2+1-8-4 : | [23 empty] | VV | 0 |  | 1np : 15+12+1*2+1-8-4 :
| 2np : 13+9+1*2 : | [23 empty] | VV | 0 |  | 2np : 13+9+1*2 :
| 3np : 20+9-1+1*2 : | [23 empty] | VV | 0 |  | 3np : 20+9-1+1*2 :
| 93 |  |  | 93 | [20 empty] | VV | 0 |  | 93
47 | 968062354R00 | Vybourání dřevěných rámů oken dvojitých nebo zdvojených, plochy do 1 m2 | m2 | 10.98 |  | 0 | 50.42 | 553.61 | 359.58 | 3948.19 | 21 | 0 | 0.00219 | 0.02 | 0.075 | 0.82 | 801-3 | RTS 20/II | 0.955 | 10.49 |  |  |  |  | POL1_1 | 225
| 1pp : 1,2*0,6*4+0,9*0,6 : | [23 empty] | VV | 0 |  | 1pp : 1,2*0,6*4+0,9*0,6 :
| 1np : 0,9*0,6*4 : | [23 empty] | VV | 0 |  | 1np : 0,9*0,6*4 :
| 2np : 1,2*0,65*2+0,6*0,6*2 : | [23 empty] | VV | 0 |  | 2np : 1,2*0,65*2+0,6*0,6*2 :
| 3np : 1,2*0,65*2+1,25*0,65+1,15*0,65 : | [23 empty] | VV | 0 |  | 3np : 1,2*0,65*2+1,25*0,65+1,15*0,65 :
| 10,98 |  |  | 10.98 | [20 empty] | VV | 0 |  | 10,98
48 | 968062355R00 | Vybourání dřevěných rámů oken dvojitých nebo zdvojených, plochy do 2 m2 | m2 | 18.45 |  | 0 | 23 | 424.35 | 229 | 4225.05 | 21 | 0 | 0.001 | 0.02 | 0.062 | 1.14 | 801-3 | RTS 20/II | 0.612 | 11.29 |  |  |  |  | POL1_1 | 230
| 1pp : 1,5*0,9*7 : | [23 empty] | VV | 0 |  | 1pp : 1,5*0,9*7 :
| 1np : 1,2*1,5*2 : | [23 empty] | VV | 0 |  | 1np : 1,2*1,5*2 :
| 3np : 1,2*1,5*3 : | [23 empty] | VV | 0 |  | 3np : 1,2*1,5*3 :
| 18,45 |  |  | 18.45 | [20 empty] | VV | 0 |  | 18,45
49 | 968062356R00 | Vybourání dřevěných rámů oken dvojitých nebo zdvojených, plochy do 4 m2 | m2 | 56.245 |  | 0 | 21.15 | 1189.58 | 174.35 | 9806.32 | 21 | 0 | 0.00092 | 0.05 | 0.054 | 3.04 | 801-3 | RTS 20/II | 0.465 | 26.15 |  |  |  |  | POL1_1 | 235
| 1pp : 3,55*0,6 : | [23 empty] | VV | 0 |  | 1pp : 3,55*0,6 :
| 1np : 3,55*0,65+1,5*1,5*3 : | [23 empty] | VV | 0 |  | 1np : 3,55*0,65+1,5*1,5*3 :
| 2np : 3,55*0,65+1,5*1,5*9 : | [23 empty] | VV | 0 |  | 2np : 3,55*0,65+1,5*1,5*9 :
| 3np : 1,5*1,5*10 : | [23 empty] | VV | 0 |  | 3np : 1,5*1,5*10 :
| 56,245 |  |  | 56.245 | [20 empty] | VV | 0 |  | 56,245
50 | 968062357R00 | Vybourání dřevěných rámů oken dvojitých nebo zdvojených, plochy přes 4 m2 | m2 | 11.8 |  | 0 | 18.89 | 222.9 | 148.61 | 1753.6 | 21 | 0 | 0.00082 | 0.01 | 0.047 | 0.55 | 801-3 | RTS 20/II | 0.396 | 4.67 |  |  |  |  | POL1_1 | 240
| 1np : 2,95*2,0 : | [23 empty] | VV | 0 |  | 1np : 2,95*2,0 :
| 2np : 2,95*2,0 : | [23 empty] | VV | 0 |  | 2np : 2,95*2,0 :
| 11,8 |  |  | 11.8 | [20 empty] | VV | 0 |  | 11,8
51 | 968062455R00 | Vybourání dřevěných rámů dveřních zárubní, plochy do 2 m2 | m2 | 1.97 |  | 0 | 26.9 | 52.99 | 209.1 | 411.93 | 21 | 0 | 0.00117 | 0 | 0.088 | 0.17 | 801-3 | RTS 20/II | 0.556 | 1.1 |  |  |  |  | POL1_1 | 243
| 1np : 1,0*1,97 : | [23 empty] | VV | 0 |  | 1np : 1,0*1,97 :
| 1,97 |  |  | 1.97 | [20 empty] | VV | 0 |  | 1,97
52 | 968072455R00 | Vybourání a vyjmutí kovových rámů a rolet rámů, včetně pomocného lešení o výšce podlahy do 1900 mm a pro zatížení do 1,5 kPa (150 kg/m2) dveřních zárubní, plochy do 2 m2 | m2 | 135.5163 |  | 0 | 26.9 | 3645.39 | 349.6 | 47376.5 | 21 | 0 | 0.00117 | 0.16 | 0.076 | 10.3 | 801-3 | RTS 20/II | 0.939 | 127.25 |  |  |  |  | POL1_1 | 245
| 1pp : (0,8*8+0,9*10+0,6*5+0,99)*1,97 : | [23 empty] | VV | 0 |  | 1pp : (0,8*8+0,9*10+0,6*5+0,99)*1,97 :
| 1np : (0,8*10+0,6*7)*1,97 : | [23 empty] | VV | 0 |  | 1np : (0,8*10+0,6*7)*1,97 :
| 2np : (0,8*13+0,6*9)*1,97 : | [23 empty] | VV | 0 |  | 2np : (0,8*13+0,6*9)*1,97 :
| 3np : (0,8*20+0,6*9)*1,97 : | [23 empty] | VV | 0 |  | 3np : (0,8*20+0,6*9)*1,97 :
| 135,5163 |  |  | 135.5163 | [20 empty] | VV | 0 |  | 135,5163
53 | 968072641R00 | Vybourání a vyjmutí kovových rámů a rolet rámů, včetně pomocného lešení o výšce podlahy do 1900 mm a pro zatížení do 1,5 kPa (150 kg/m2) stěn jakýchkoliv kromě výkladních, jakýchkoliv ploch | m2 | 13.35 |  | 0 | 9.76 | 130.3 | 123.74 | 1651.93 | 21 | 0 | 0.00042 | 0.01 | 0.025 | 0.33 | 801-3 | RTS 20/II | 0.332 | 4.43 |  |  |  |  | POL1_1 | 250
| 1np : 2,5*2,67*2 : | [23 empty] | VV | 0 |  | 1np : 2,5*2,67*2 :
| 13,35 |  |  | 13.35 | [20 empty] | VV | 0 |  | 13,35
54 | 968095001R00 | Vybourání vnitřních parapetů dřevěných, šířky do 25 cm, | m | 83.75 |  | 0 | 0 | 0 | 34 | 2847.5 | 21 | 0 | 0 | 0 | 0.01113 | 0.93 | 801-3 | RTS 20/II | 0.083 | 6.95 |  |  |  |  | POL1_1 | 252
| 1pp : 1,2*4+0,9+1,5*7+3,55 : | [23 empty] | VV | 0 |  | 1pp : 1,2*4+0,9+1,5*7+3,55 :
| 1np : 0,9*4+1,2*2+3,55+1,5*3+2,95 : | [23 empty] | VV | 0 |  | 1np : 0,9*4+1,2*2+3,55+1,5*3+2,95 :
| 2np : 1,2*2+0,6*2+3,55+1,5*9+2,95 : | [23 empty] | VV | 0 |  | 2np : 1,2*2+0,6*2+3,55+1,5*9+2,95 :
| 3np : 1,2*2+1,25+1,15+1,2*3+1,5*10 : | [23 empty] | VV | 0 |  | 3np : 1,2*2+1,25+1,15+1,2*3+1,5*10 :
| 83,75 |  |  | 83.75 | [20 empty] | VV | 0 |  | 83,75
55 | 971033641R00 | Vybourání otvorů ve zdivu cihelném z jakýchkoliv cihel pálených na jakoukoliv maltu vápenou nebo vápenocementovou, plochy do 4 m2, tloušťky do 300 mm | m3 | 7.4405 |  | 0 | 41.9 | 311.76 | 1182.1 | 8795.46 | 21 | 0 | 0.00182 | 0.01 | 1.8 | 13.39 | 801-3 | RTS 20/II | 3.196 | 23.78 |  |  |  |  | POL1_1 | 257
| Včetně pomocného lešení o výšce podlahy do 1900 mm a pro zatížení do 1,5 kPa (150 kg/m2). | [23 empty] | POP |  | Včetně pomocného lešení o výšce podlahy do 1900 mm a pro zatížení do 1,5 kPa (150 kg/m2).
| 1pp : (0,6*0,6*3+0,8*2,02+0,9*2,02*3)*0,33+(2,94*1,5)*0,29+(0,6*0,6*2)*0,19 : | [23 empty] | VV | 0 |  | 1pp : (0,6*0,6*3+0,8*2,02+0,9*2,02*3)*0,33+(2,94*1,5)*0,29+(0,6*0,6*2)*0,19 :
| 1np : (1,5*1,3+1,88*2,67)*0,33+(0,1*0,6+1,2*0,9)*0,33 : | [23 empty] | VV | 0 |  | 1np : (1,5*1,3+1,88*2,67)*0,33+(0,1*0,6+1,2*0,9)*0,33 :
| 2np : 1,2*0,85*0,33 : | [23 empty] | VV | 0 |  | 2np : 1,2*0,85*0,33 :
| 3np : 1,15*0,85*0,33 : | [23 empty] | VV | 0 |  | 3np : 1,15*0,85*0,33 :
| 7,44054 |  |  | 7.4405 | [20 empty] | VV | 0 |  | 7,44054
56 | 978011191R00 | Otlučení omítek vápenných nebo vápenocementových vnitřních s vyškrabáním spár, s očištěním zdiva stropů, v rozsahu do 100 % | m2 | 427.875 |  | 0 | 0 | 0 | 110.5 | 47280.19 | 21 | 0 | 0 | 0 | 0.05 | 21.39 | 801-3 | RTS 20/II | 0.33 | 141.2 |  |  |  |  | POL1_1 | 262
| 1np : 10,90+18,94+19,73+26,28+1,47+4,41+20,6+15,85+11,93+1,4+5,9 : | [23 empty] | VV | 0 |  | 1np : 10,90+18,94+19,73+26,28+1,47+4,41+20,6+15,85+11,93+1,4+5,9 :
| 1np : 6,76+4,03 : | [23 empty] | VV | 0 |  | 1np : 6,76+4,03 :
| 2np : 6,27+27,07+20,56+4,24+10,92+18,94+19,73+26,28+1,45+4,3+20,98+19,85+3,02+3,21+20,7+6,42+19,85+3,17 : | [23 empty] | VV | 0 |  | 2np : 6,27+27,07+20,56+4,24+10,92+18,94+19,73+26,28+1,45+4,3+20,98+19,85+3,02+3,21+20,7+6,42+19,85+3,17 :
| 2np : 6,59+6,75+5,3+3,7 : | [23 empty] | VV | 0 |  | 2np : 6,59+6,75+5,3+3,7 :
| koeficient: 0,05 : | [23 empty] | VV | 0 |  | koeficient: 0,05 :
| 427,875 |  |  | 427.875 | [20 empty] | VV | 0 |  | 427,875
57 | 978013141R00 | Otlučení omítek vápenných nebo vápenocementových vnitřních s vyškrabáním spár, s očištěním zdiva stěn, v rozsahu do 30 % | m2 | 166.7853 |  | 0 | 0 | 0 | 26.7 | 4453.17 | 21 | 0 | 0 | 0 | 0.01 | 1.67 | 801-3 | RTS 20/II | 0.08 | 13.34 |  |  |  |  | POL1_1 | 267
| Položka pořadí 24 : 166,78530 |  |  | 166.7853 | [20 empty] | VV | 5 |  | Položka pořadí 24 : 166,78530
58 | 978013191R00 | Otlučení omítek vápenných nebo vápenocementových vnitřních s vyškrabáním spár, s očištěním zdiva stěn, v rozsahu do 100 % | m2 | 1702.912 |  | 0 | 0 | 0 | 86.9 | 147983.05 | 21 | 0 | 0 | 0 | 0.046 | 78.33 | 801-3 | RTS 20/II | 0.26 | 442.76 |  |  |  |  | POL1_1 | 269
| Položka pořadí 22 : 185,14650 |  |  | 185.1465 | [20 empty] | VV | 5 |  | Položka pořadí 22 : 185,14650
| Položka pořadí 23 : 1517,76550 |  |  | 1517.7655 | [20 empty] | VV | 5 |  | Položka pořadí 23 : 1517,76550
59 | 978059531R00 | Odsekání a odebrání obkladů stěn z obkládaček vnitřních z jakýchkoliv materiálů, plochy přes 2 m2 | m2 | 269.378 |  | 0 | 0 | 0 | 110.5 | 29766.27 | 21 | 0 | 0 | 0 | 0.068 | 18.32 | 801-3 | RTS 20/II | 0.3 | 80.81 |  |  |  |  | POL1_1 | 272
| 2,0*(0,25+1,6+0,74+0,86+0,16+1,01+0,89+1,75+0,84) : | [23 empty] | VV | 0 |  | 2,0*(0,25+1,6+0,74+0,86+0,16+1,01+0,89+1,75+0,84) :
| 2,0*(0,77+1,73+0,81+0,99+0,16+0,81+0,75+1,55+0,25) : | [23 empty] | VV | 0 |  | 2,0*(0,77+1,73+0,81+0,99+0,16+0,81+0,75+1,55+0,25) :
| 2,0*(0,22+1,5+0,73+0,86+0,16+1,1+0,9+1,74+0,87) : | [23 empty] | VV | 0 |  | 2,0*(0,22+1,5+0,73+0,86+0,16+1,1+0,9+1,74+0,87) :
| 0,6*(1,24+1,75+0,57) : | [23 empty] | VV | 0 |  | 0,6*(1,24+1,75+0,57) :
| 0,6*(1,89+0,57) : | [23 empty] | VV | 0 |  | 0,6*(1,89+0,57) :
| 0,6*(1,17+1,7+0,57) : | [23 empty] | VV | 0 |  | 0,6*(1,17+1,7+0,57) :
| 2,0*(0,8+1,72+0,8+0,99+0,16+0,99+0,78+1,72+0,35) : | [23 empty] | VV | 0 |  | 2,0*(0,8+1,72+0,8+0,99+0,16+0,99+0,78+1,72+0,35) :
| 2,0*(0,77+1,73+0,81+0,99+0,16+0,81+0,75+1,55+0,25) : | [23 empty] | VV | 0 |  | 2,0*(0,77+1,73+0,81+0,99+0,16+0,81+0,75+1,55+0,25) :
| 2,0*(0,77+1,73+0,81+0,99+0,16+0,81+0,75+1,55+0,25) : | [23 empty] | VV | 0 |  | 2,0*(0,77+1,73+0,81+0,99+0,16+0,81+0,75+1,55+0,25) :
| 2,0*(0,77+1,73+0,81+0,99+0,16+0,81+0,75+1,55+0,25) : | [23 empty] | VV | 0 |  | 2,0*(0,77+1,73+0,81+0,99+0,16+0,81+0,75+1,55+0,25) :
| 2,0*(0,77+1,73+0,81+0,99+0,16+0,81+0,75+1,55+0,25) : | [23 empty] | VV | 0 |  | 2,0*(0,77+1,73+0,81+0,99+0,16+0,81+0,75+1,55+0,25) :
| 2,0*(0,77+1,73+0,81+0,99+0,16+0,81+0,75+1,55+0,25) : | [23 empty] | VV | 0 |  | 2,0*(0,77+1,73+0,81+0,99+0,16+0,81+0,75+1,55+0,25) :
| 2,0*(0,05+2,02+3,02+0,89+0,18+0,9+1,8+0,23+0,15) : | [23 empty] | VV | 0 |  | 2,0*(0,05+2,02+3,02+0,89+0,18+0,9+1,8+0,23+0,15) :
| 2,0*(0,77+1,73+0,81+0,99+0,16+0,81+0,75+1,55+0,25) : | [23 empty] | VV | 0 |  | 2,0*(0,77+1,73+0,81+0,99+0,16+0,81+0,75+1,55+0,25) :
| 0,6*(1,24+1,74+0,57) : | [23 empty] | VV | 0 |  | 0,6*(1,24+1,74+0,57) :
| 0,6*(1,89+0,57) : | [23 empty] | VV | 0 |  | 0,6*(1,89+0,57) :
| 0,6*(0,57+1,74+0,57) : | [23 empty] | VV | 0 |  | 0,6*(0,57+1,74+0,57) :
| 0,6*(0,57+1,85+1,17) : | [23 empty] | VV | 0 |  | 0,6*(0,57+1,85+1,17) :
| 0,6*(0,57+1,85+1,17) : | [23 empty] | VV | 0 |  | 0,6*(0,57+1,85+1,17) :
| 0,6*(1,18+1,78+0,57) : | [23 empty] | VV | 0 |  | 0,6*(1,18+1,78+0,57) :
| 2,0*(0,05+2,02+3,02+0,89+0,18+0,9+1,8+0,23+0,15) : | [23 empty] | VV | 0 |  | 2,0*(0,05+2,02+3,02+0,89+0,18+0,9+1,8+0,23+0,15) :
| 2,0*(1,13+2,08+0,84+0,9+0,16+0,9+0,93+2,05+0,13) : | [23 empty] | VV | 0 |  | 2,0*(1,13+2,08+0,84+0,9+0,16+0,9+0,93+2,05+0,13) :
| 2,0*(0,77+1,73+0,81+0,99+0,16+0,81+0,75+1,55+0,25) : | [23 empty] | VV | 0 |  | 2,0*(0,77+1,73+0,81+0,99+0,16+0,81+0,75+1,55+0,25) :
| 2,0*(0,77+1,73+0,81+0,99+0,16+0,81+0,75+1,55+0,25) : | [23 empty] | VV | 0 |  | 2,0*(0,77+1,73+0,81+0,99+0,16+0,81+0,75+1,55+0,25) :
| 0,6*(1,78+0,57) : | [23 empty] | VV | 0 |  | 0,6*(1,78+0,57) :
| 0,6*(1,78+0,57) : | [23 empty] | VV | 0 |  | 0,6*(1,78+0,57) :
| 0,6*(1,75+0,58) : | [23 empty] | VV | 0 |  | 0,6*(1,75+0,58) :
| 0,6*(1,75+0,57) : | [23 empty] | VV | 0 |  | 0,6*(1,75+0,57) :
| 0,6*(1,75+0,57) : | [23 empty] | VV | 0 |  | 0,6*(1,75+0,57) :
| 269,378 |  |  | 269.378 | [20 empty] | VV | 0 |  | 269,378
60 | 900V01 | HZS, Bourací a demontážní práce | h | 100 |  | 0 | 0 | 0 | 300 | 30000 | 21 | 0 | 0 | 0 | 0 | 0 |  | Firemní | 1 | 100 |  |  |  |  | POL1_1 | 307
Díl | 961 | Demontáže |  |  |  | 0 |  | 0 |  | 107445.68 |  | 0 |  | 0 |  | 5.82 |  |  |  | 305.59 |  |  |  |  | DIL
61 | 725110811R00 | Demontáž klozetů splachovacích | soubor | 15 |  | 0 | 0 | 0 | 225 | 3375 | 21 | 0 | 0 | 0 | 0.01933 | 0.29 | 800-721 | RTS 20/II | 0.59 | 8.85 |  |  |  |  | POL1_1 | 309
| 1np : 5 : | [23 empty] | VV | 0 |  | 1np : 5 :
| 2np : 6 : | [23 empty] | VV | 0 |  | 2np : 6 :
| 3np : 4 : | [23 empty] | VV | 0 |  | 3np : 4 :
| 15 |  |  | 15 | [20 empty] | VV | 0 |  | 15
62 | 725210821R00 | Demontáž umyvadel umyvadel bez výtokových armatur | soubor | 13 |  | 0 | 0 | 0 | 145.5 | 1891.5 | 21 | 0 | 0 | 0 | 0.01946 | 0.25 | 800-721 | RTS 20/II | 0.382 | 4.97 |  |  |  |  | POL1_1 | 313
| 1pp : 1 : | [23 empty] | VV | 0 |  | 1pp : 1 :
| 1np : 2 : | [23 empty] | VV | 0 |  | 1np : 2 :
| 2np : 6 : | [23 empty] | VV | 0 |  | 2np : 6 :
| 3np : 4 : | [23 empty] | VV | 0 |  | 3np : 4 :
| 13 |  |  | 13 | [20 empty] | VV | 0 |  | 13
63 | 725220841R00 | Demontáž van ocelových | soubor | 2 |  | 0 | 0 | 0 | 164.5 | 329 | 21 | 0 | 0 | 0 | 0.0329 | 0.07 | 800-721 | RTS 20/II | 0.432 | 0.86 |  |  |  |  | POL1_1 | 318
| 2np : 1 : | [23 empty] | VV | 0 |  | 2np : 1 :
| 3np : 1 : | [23 empty] | VV | 0 |  | 3np : 1 :
| 2 |  |  | 2 | [20 empty] | VV | 0 |  | 2
64 | 725240812R00 | Demontáž sprchových kabin a mís mís bez výtokových armatur | soubor | 12 |  | 0 | 0 | 0 | 146 | 1752 | 21 | 0 | 0 | 0 | 0.0245 | 0.29 | 800-721 | RTS 20/II | 0.383 | 4.6 |  |  |  |  | POL1_1 | 322
| 1np : 3 : | [23 empty] | VV | 0 |  | 1np : 3 :
| 2np : 6 : | [23 empty] | VV | 0 |  | 2np : 6 :
| 3np : 3 : | [23 empty] | VV | 0 |  | 3np : 3 :
| 12 |  |  | 12 | [20 empty] | VV | 0 |  | 12
65 | 725310823R00 | Demontáž dřezů jednodílných v kuchyňské sestavě | soubor | 15 |  | 0 | 0 | 0 | 177.5 | 2662.5 | 21 | 0 | 0 | 0 | 0.0092 | 0.14 | 800-721 | RTS 20/II | 0.465 | 6.98 |  |  |  |  | POL1_1 | 326
| 1np : 4 : | [23 empty] | VV | 0 |  | 1np : 4 :
| 2np : 6 : | [23 empty] | VV | 0 |  | 2np : 6 :
| 3np : 5 : | [23 empty] | VV | 0 |  | 3np : 5 :
| 15 |  |  | 15 | [20 empty] | VV | 0 |  | 15
66 | 725610810R00 | Demontáž plynových sporáků normálních nebo kombinovaných | soubor | 14 |  | 0 | 0 | 0 | 118 | 1652 | 21 | 0 | 0 | 0 | 0.067 | 0.94 | 800-721 | RTS 20/II | 0.31 | 4.34 |  |  |  |  | POL1_1 | 330
| 1np : 3 : | [23 empty] | VV | 0 |  | 1np : 3 :
| 2np : 6 : | [23 empty] | VV | 0 |  | 2np : 6 :
| 3np : 5 : | [23 empty] | VV | 0 |  | 3np : 5 :
| 14 |  |  | 14 | [20 empty] | VV | 0 |  | 14
67 | 725810811R00 | Demontáž výtokových ventilů nástěnných | kus | 13 |  | 0 | 0 | 0 | 43.5 | 565.5 | 21 | 0 | 0 | 0 | 0.00049 | 0.01 | 800-721 | RTS 20/II | 0.114 | 1.48 |  |  |  |  | POL1_1 | 334
| 1np : 3 : | [23 empty] | VV | 0 |  | 1np : 3 :
| 2np : 6 : | [23 empty] | VV | 0 |  | 2np : 6 :
| 3np : 4 : | [23 empty] | VV | 0 |  | 3np : 4 :
| 13 |  |  | 13 | [20 empty] | VV | 0 |  | 13
68 | 725820801R00 | Demontáž baterií nástěnných do G 3/4" | soubor | 42 |  | 0 | 0 | 0 | 82.7 | 3473.4 | 21 | 0 | 0 | 0 | 0.00156 | 0.07 | 800-721 | RTS 20/II | 0.217 | 9.11 |  |  |  |  | POL1_1 | 338
| 1pp : 1 : | [23 empty] | VV | 0 |  | 1pp : 1 :
| 1np : 7+5+1+4-9 : | [23 empty] | VV | 0 |  | 1np : 7+5+1+4-9 :
| 2np : 6+6+1+7 : | [23 empty] | VV | 0 |  | 2np : 6+6+1+7 :
| 3np : 5+4+1+3 : | [23 empty] | VV | 0 |  | 3np : 5+4+1+3 :
| 42 |  |  | 42 | [20 empty] | VV | 0 |  | 42
69 | 764410850R00 | Demontáž oplechování parapetů rš od 100 do 330 mm | m | 68.25 |  | 0 | 0 | 0 | 52.7 | 3596.78 | 21 | 0 | 0 | 0 | 0.00135 | 0.09 | 800-764 | RTS 20/II | 0.092 | 6.28 |  |  |  |  | POL1_1 | 343
| 1pp : 1,2*4+0,9+1,5*7+3,55 : | [23 empty] | VV | 0 |  | 1pp : 1,2*4+0,9+1,5*7+3,55 :
| 1np : 0,9*4+1,2*2+3,55+1,5*3+2,95 : | [23 empty] | VV | 0 |  | 1np : 0,9*4+1,2*2+3,55+1,5*3+2,95 :
| 2np : 1,2*2+0,6*2+3,55+1,5*9+2,95 : | [23 empty] | VV | 0 |  | 2np : 1,2*2+0,6*2+3,55+1,5*9+2,95 :
| 3np : 1,2*2+1,25+1,15+1,2*3+1,5*10 : | [23 empty] | VV | 0 |  | 3np : 1,2*2+1,25+1,15+1,2*3+1,5*10 :
| -15,5 : | [23 empty] | VV | 0 |  | -15,5 :
| 68,25 |  |  | 68.25 | [20 empty] | VV | 0 |  | 68,25
70 | 766812820R00 | Demontáž kuchyňských linek délky do 1500 mm | kus | 1 |  | 0 | 0 | 0 | 340.5 | 340.5 | 21 | 0 | 0 | 0 | 0.131 | 0.13 | 800-766 | RTS 20/II | 0.768 | 0.77 |  |  |  |  | POL1_1 | 349
| 1np : 1 : | [23 empty] | VV | 0 |  | 1np : 1 :
| 1 |  |  | 1 | [20 empty] | VV | 0 |  | 1
71 | 766812830R00 | Demontáž kuchyňských linek délky přes 1500 do 1800 mnm | kus | 14 |  | 0 | 0 | 0 | 390.5 | 5467 | 21 | 0 | 0 | 0 | 0.166 | 2.32 | 800-766 | RTS 20/II | 0.88 | 12.32 |  |  |  |  | POL1_1 | 351
| 1np : 3 : | [23 empty] | VV | 0 |  | 1np : 3 :
| 2np : 6 : | [23 empty] | VV | 0 |  | 2np : 6 :
| 3np : 5 : | [23 empty] | VV | 0 |  | 3np : 5 :
| 14 |  |  | 14 | [20 empty] | VV | 0 |  | 14
72 | 776511821T00 | Dočištění povrchu do lepidla, mechanicky | m2 | 605 |  | 0 | 0 | 0 | 40 | 24200 | 21 | 0 | 0 | 0 | 0.001 | 0.61 |  | Firemní | 0.15 | 90.75 |  |  |  |  | POL1_1 | 355
73 | 776511820R00 | Odstranění povlakových podlah z nášlapné plochy lepených, s podložkou, z ploch přes 20 m2 | m2 | 605 |  | 0 | 0 | 0 | 96.1 | 58140.5 | 21 | 0 | 0 | 0 | 0.001 | 0.61 | 800-775 | RTS 20/II | 0.255 | 154.28 |  |  |  |  | POL1_1 | 356
| stávající PVC : 605 : | [23 empty] | VV | 0 |  | stávající PVC : 605 :
| 605 |  |  | 605 | [20 empty] | VV | 0 |  | 605
Díl | 99 | Staveništní přesun hmot |  |  |  | 0 |  | 0 |  | 188678.72 |  | 0 |  | 0 |  | 0 |  |  |  | 466.15 |  |  |  |  | DIL
74 | 999281148R00 | Přesun hmot pro opravy a údržbu objektů pro opravy a údržbu dosavadních objektů včetně vnějších plášťů výšky do 12 m, nošením | t | 147.9833 |  | 0 | 0 | 0 | 1275 | 188678.72 | 21 | 0 | 0 | 0 | 0 | 0 | 801-4 | RTS 20/II | 3.15 | 466.15 |  |  |  |  | POL7_ | 359
| Hmotnosti z položek s pořadovými čísly : | [23 empty] | VV | 0 |  | Hmotnosti z položek s pořadovými čísly :
| 1, 2, 3, 4, 5, 6, 11, 12, 14, 15, 16, 17, 18, 20, 21, 22, 23, 24, 25, 26, 27, 28, 29, 30, 31, 33, : | [23 empty] | VV | 0 |  | 1, 2, 3, 4, 5, 6, 11, 12, 14, 15, 16, 17, 18, 20, 21, 22, 23, 24, 25, 26, 27, 28, 29, 30, 31, 33, :
| 34, 35, 36, 38, 39, 42, 43, 47, 48, 49, 50, 51, 52, 53, 55 : | [23 empty] | VV | 0 |  | 34, 35, 36, 38, 39, 42, 43, 47, 48, 49, 50, 51, 52, 53, 55 :
| Součet : 147,98331 |  |  | 147.9833 | [20 empty] | VV | 0 |  | Součet : 147,98331
Díl | 711 | Izolace proti vodě |  |  |  | 0 |  | 57042.31 |  | 46056.54 |  | 0 |  | 0.47 |  | 0 |  |  |  | 94.41 |  |  |  |  | DIL
75 | 711210010RA0 | Izolace stěrkové nátěr hydroizolační těsnicí hmotou, tekutou jednosložkovou izolací , proti vlhkosti, včetně těsnicího pásu do spoje podlaha-stěna | m2 | 343.091 |  | 0 | 166.26 | 57042.31 | 134.24 | 46056.54 | 21 | 0 | 0.00136 | 0.47 | 0 | 0 | AP-PSV | RTS 20/II | 0.27517 | 94.41 |  |  |  |  | POL2_7 | 361
| Nanesení hydroizolačního nátěru válečkem ve dvou vrstvách, nebo stěrkou v jedné vrstvě. Vlepení těsnicí pásky do spoje podlaha-stěna, přitlačení a uhlazení, přetažení pásky další vrstvou izolační stěrky. | [23 empty] | POP |  | Nanesení hydroizolačního nátěru válečkem ve dvou vrstvách, nebo stěrkou v jedné vrstvě. Vlepení těsnicí pásky do spoje podlaha-stěna, přitlačení a uhlazení, přetažení pásky další vrstvou izolační stěrky.
| Položka pořadí 126 : 274,58100 : | [23 empty] | VV | 0 |  | Položka pořadí 126 : 274,58100 :
| Položka pořadí 111 : 68,51000 : | [23 empty] | VV | 0 |  | Položka pořadí 111 : 68,51000 :
| 343,091 |  |  | 343.091 | [20 empty] | VV | 0 |  | 343,091
Díl | 764 | Konstrukce klempířské |  |  |  | 0 |  | 8088.77 |  | 24497.26 |  | 0 |  | 0.15 |  | 0 |  |  |  | 49.39 |  |  |  |  | DIL
76 | 764908303R00 | Oplechování parapetů včetně rohů, z pozinkovaného plechu s povrchem z polyesteru v barvě hnědé a cihlově červené tl. 0,5 mm, rš 330 mm, dodávka a montáž | m | 49.6 |  | 0 | 163.08 | 8088.77 | 487.92 | 24200.83 | 21 | 0 | 0.00304 | 0.15 | 0 | 0 | 800-764 | RTS 20/II | 0.98111 | 48.66 |  |  |  |  | POL1_7 | 365
| včetně spojovacích prostředků a zednických výpomocí. | [23 empty] | POP |  | včetně spojovacích prostředků a zednických výpomocí.
| viz výpis výplní otvorů : 0,6*8+1,5+1,5*25+1,2*2+1,2*2+1,0*1 : | [23 empty] | VV | 0 |  | viz výpis výplní otvorů : 0,6*8+1,5+1,5*25+1,2*2+1,2*2+1,0*1 :
| 49,6 |  |  | 49.6 | [20 empty] | VV | 0 |  | 49,6
77 | 998764102R00 | Přesun hmot pro konstrukce klempířské v objektech výšky do 12 m | t | 0.15078 |  | 0 | 0 | 0 | 1966 | 296.43 | 21 | 0 | 0 | 0 | 0 | 0 | 800-764 | RTS 20/II | 4.82 | 0.73 |  |  |  |  | POL7_ | 367
| Hmotnosti z položek s pořadovými čísly : | [23 empty] | VV | 0 |  | Hmotnosti z položek s pořadovými čísly :
| 76 : | [23 empty] | VV | 0 |  | 76 :
| Součet : 0,15078 |  |  | 0.15078 | [20 empty] | VV | 0 |  | Součet : 0,15078
Díl | 766 | Konstrukce truhlářské |  |  |  | 0 |  | 315546.74 |  | 109113.7 |  | 0 |  | 0.07 |  | 0 |  |  |  | 237.77 |  |  |  |  | DIL
78 | 766661112R00 | Montáž dveřních křídel kompletizovaných otevíravých , , do ocelové nebo fošnové zárubně, jednokřídlových, šířky do 800 mm | kus | 47 |  | 0 | 0 | 0 | 643 | 30221 | 21 | 0 | 0 | 0 | 0 | 0 | 800-766 | RTS 20/II | 1.45 | 68.15 |  |  |  |  | POL1_7 | 369
| 17+19+1+10 : | [23 empty] | VV | 0 |  | 17+19+1+10 :
| 47 |  |  | 47 | [20 empty] | VV | 0 |  | 47
79 | 766661413R00 | Montáž dveřních křídel kompletizovaných otevíravých , protipožárních bez kukátka, do ocelové nebo fošnové zárubně, jednokřídlových, šířky do 800 mm | kus | 13 |  | 0 | 0 | 0 | 733 | 9529 | 21 | 0 | 0 | 0 | 0 | 0 | 800-766 | RTS 20/II | 1.56 | 20.28 |  |  |  |  | POL1_7 | 371
| Dveře s protipožární odolností do 30 minut. | [23 empty] | POP |  | Dveře s protipožární odolností do 30 minut.
80 | 766695212R00 | Ostatní montáž prahů dveří jednokřídlých, šířky do 100 mm | kus | 12 |  | 0 | 3.97 | 47.64 | 115.53 | 1386.36 | 21 | 0 | 1e-05 | 0 | 0 | 0 | 800-766 | RTS 20/II | 0.26 | 3.12 |  |  |  |  | POL1_7 | 372
| 1np : 2 : | [23 empty] | VV | 0 |  | 1np : 2 :
| 2np : 5 : | [23 empty] | VV | 0 |  | 2np : 5 :
| 3np : 5 : | [23 empty] | VV | 0 |  | 3np : 5 :
| 12 |  |  | 12 | [20 empty] | VV | 0 |  | 12
81 | 776981113R00 | Přechodové, krycí a ukončující podlahové profily přechodová lišta, různá výška podlahoviny, eloxovaný hliník, samolepicí profil, výška profilu 8 mm, šířka profilu 35 mm | m | 35.7 |  | 0 | 226 | 8068.2 | 73 | 2606.1 | 21 | 0 | 0.00026 | 0.01 | 0 | 0 | 800-775 | RTS 20/II | 0.15 | 5.36 |  |  |  |  | POL1_7 | 376
| 1np : 0,7*3+0,8*7 : | [23 empty] | VV | 0 |  | 1np : 0,7*3+0,8*7 :
| 2np : 0,7*7+0,8*10 : | [23 empty] | VV | 0 |  | 2np : 0,7*7+0,8*10 :
| 3np : 0,6*1+0,7*7+0,8*12 : | [23 empty] | VV | 0 |  | 3np : 0,6*1+0,7*7+0,8*12 :
| 35,7 |  |  | 35.7 | [20 empty] | VV | 0 |  | 35,7
82 | 766670011R00 | Montáž obložkové zárubně a dveřního křídla jednokřídlového | kus | 35 |  | 0 | 71.44 | 2500.4 | 1865.56 | 65294.6 | 21 | 0 | 2e-05 | 0 | 0 | 0 | 800-766 | RTS 20/II | 4.02 | 140.7 |  |  |  |  | POL1_7 | 380
| 9+19+1+6 : | [23 empty] | VV | 0 |  | 9+19+1+6 :
| 35 |  |  | 35 | [20 empty] | VV | 0 |  | 35
83 | 54914585R | kování stavební - prvek: kliky se štíty mezipokojovými; provedení Cr; pro mezipokojové dveře, zajištění z 1 strany | kus | 35 |  | 0 | 455.5 | 15942.5 | 0 | 0 | 21 | 0 | 0.00075 | 0.03 | 0 | 0 | SPCM | RTS 20/II | 0 | 0 |  |  |  |  | POL3_0 | 382
84 | 54914594R | kování stavební - prvek: kliky se štíty pro cylindrickou vložku; provedení Cr; pro dveře | kus | 25 |  | 0 | 440.5 | 11012.5 | 0 | 0 | 21 | 0 | 0.00075 | 0.02 | 0 | 0 | SPCM | RTS 20/II | 0 | 0 |  |  |  |  | POL3_0 | 383
85 | 61187156R | práh dub; š = 100 mm; l = 800,0 mm; tl = 20,0 mm | kus | 12 |  | 0 | 121.5 | 1458 | 0 | 0 | 21 | 0 | 0.00107 | 0.01 | 0 | 0 | SPCM | RTS 20/II | 0 | 0 |  |  |  |  | POL3_0 | 384
86 | 766 V13 | Dveře vnitřní, CPL, 1-kř., 800x1970 mm, plné, barva světlý dub, EW 30DP3 | kus | 9 |  | 0 | 4609.5 | 41485.5 | 0 | 0 | 21 | 0 | 0 | 0 | 0 | 0 |  | Firemní | 0 | 0 |  |  |  |  | POL3_0 | 385
| viz výpis výplní otvorů - V/13 : 9 : | [23 empty] | VV | 0 |  | viz výpis výplní otvorů - V/13 : 9 :
| 9 |  |  | 9 | [20 empty] | VV | 0 |  | 9
87 | 766 V14 | Dveře vnitřní, CPL, 1-kř., 800x1970 mm, plné, barva světlý dub | kus | 9 |  | 0 | 2404.5 | 21640.5 | 0 | 0 | 21 | 0 | 0 | 0 | 0 | 0 |  | Firemní | 0 | 0 |  |  |  |  | POL3_0 | 387
| viz výpis výplní otvorů - V/14 : 9 : | [23 empty] | VV | 0 |  | viz výpis výplní otvorů - V/14 : 9 :
| 9 |  |  | 9 | [20 empty] | VV | 0 |  | 9
88 | 766 V14o | Obložková zárubeň, CPL, 800x1970 mm, tl. stěny 7-15 mm, barva světlý dub | kus | 9 |  | 0 | 2509.5 | 22585.5 | 0 | 0 | 21 | 0 | 0 | 0 | 0 | 0 |  | Firemní | 0 | 0 |  |  |  |  | POL3_0 | 389
| viz výpis výplní otvorů - V/14 : 9 : | [23 empty] | VV | 0 |  | viz výpis výplní otvorů - V/14 : 9 :
| 9 |  |  | 9 | [20 empty] | VV | 0 |  | 9
89 | 766 V15 | Dveře vnitřní, CPL, 1-kř., 700x1970 mm, plné, barva světlý dub, mřížka | kus | 19 |  | 0 | 2929.5 | 55660.5 | 0 | 0 | 21 | 0 | 0 | 0 | 0 | 0 |  | Firemní | 0 | 0 |  |  |  |  | POL3_0 | 391
| viz výpis výplní otvorů - V/15 : 19 : | [23 empty] | VV | 0 |  | viz výpis výplní otvorů - V/15 : 19 :
| 19 |  |  | 19 | [20 empty] | VV | 0 |  | 19
90 | 766 V15o | Obložková zárubeň, CPL, 700x1970 mm, tl. stěny 7-15 mm, barva světlý dub | kus | 19 |  | 0 | 2509.5 | 47680.5 | 0 | 0 | 21 | 0 | 0 | 0 | 0 | 0 |  | Firemní | 0 | 0 |  |  |  |  | POL3_0 | 393
| viz výpis výplní otvorů - V/15 : 19 : | [23 empty] | VV | 0 |  | viz výpis výplní otvorů - V/15 : 19 :
| 19 |  |  | 19 | [20 empty] | VV | 0 |  | 19
91 | 766 V16 | Dveře vnitřní, CPL, 1-kř., 600x1970 mm, plné, barva světlý dub, mřížka | kus | 1 |  | 0 | 2929.5 | 2929.5 | 0 | 0 | 21 | 0 | 0 | 0 | 0 | 0 |  | Firemní | 0 | 0 |  |  |  |  | POL3_0 | 395
| viz výpis výplní otvorů - V/16 : 1 : | [23 empty] | VV | 0 |  | viz výpis výplní otvorů - V/16 : 1 :
| 1 |  |  | 1 | [20 empty] | VV | 0 |  | 1
92 | 766 V16o | Obložková zárubeň, CPL, 600x1970 mm, tl. stěny 7-15 mm, barva světlý dub | kus | 1 |  | 0 | 2509.5 | 2509.5 | 0 | 0 | 21 | 0 | 0 | 0 | 0 | 0 |  | Firemní | 0 | 0 |  |  |  |  | POL3_0 | 397
| viz výpis výplní otvorů - V/16 : 1 : | [23 empty] | VV | 0 |  | viz výpis výplní otvorů - V/16 : 1 :
| 1 |  |  | 1 | [20 empty] | VV | 0 |  | 1
93 | 766 V17 | Dveře vnitřní, CPL, 1-kř., 800x1970 mm, plné, barva světlý dub | kus | 8 |  | 0 | 2404.5 | 19236 | 0 | 0 | 21 | 0 | 0 | 0 | 0 | 0 |  | Firemní | 0 | 0 |  |  |  |  | POL3_0 | 399
| viz výpis výplní otvorů - V/17 : 8 : | [23 empty] | VV | 0 |  | viz výpis výplní otvorů - V/17 : 8 :
| 8 |  |  | 8 | [20 empty] | VV | 0 |  | 8
94 | 766 V22 | Dveře vnitřní, CPL, 1-kř., 800x1970 mm, plné, barva světlý dub, mřížka | kus | 4 |  | 0 | 2929.5 | 11718 | 0 | 0 | 21 | 0 | 0 | 0 | 0 | 0 |  | Firemní | 0 | 0 |  |  |  |  | POL3_0 | 401
| viz výpis výplní otvorů - V/22 : 4 : | [23 empty] | VV | 0 |  | viz výpis výplní otvorů - V/22 : 4 :
| 4 |  |  | 4 | [20 empty] | VV | 0 |  | 4
95 | 766 V23 | Dveře vnitřní, CPL, 1-kř., 800x1970 mm, plné, barva světlý dub, mřížka | kus | 6 |  | 0 | 2929.5 | 17577 | 0 | 0 | 21 | 0 | 0 | 0 | 0 | 0 |  | Firemní | 0 | 0 |  |  |  |  | POL3_0 | 403
| viz výpis výplní otvorů - V/23 : 6 : | [23 empty] | VV | 0 |  | viz výpis výplní otvorů - V/23 : 6 :
| 6 |  |  | 6 | [20 empty] | VV | 0 |  | 6
96 | 766 V23o | Obložková zárubeň, CPL, 800x1970 mm, tl. stěny 7-15 mm, barva světlý dub | kus | 6 |  | 0 | 2509.5 | 15057 | 0 | 0 | 21 | 0 | 0 | 0 | 0 | 0 |  | Firemní | 0 | 0 |  |  |  |  | POL3_0 | 405
| viz výpis výplní otvorů - V/23 : 6 : | [23 empty] | VV | 0 |  | viz výpis výplní otvorů - V/23 : 6 :
| 6 |  |  | 6 | [20 empty] | VV | 0 |  | 6
97 | 766 V25 | Dveře vnitřní, CPL, 1-kř., 800x1970 mm, plné, barva světlý dub, EW 30DP3 | kus | 4 |  | 0 | 4609.5 | 18438 | 0 | 0 | 21 | 0 | 0 | 0 | 0 | 0 |  | Firemní | 0 | 0 |  |  |  |  | POL3_0 | 407
| viz výpis výplní otvorů - V/25 : 4 : | [23 empty] | VV | 0 |  | viz výpis výplní otvorů - V/25 : 4 :
| 4 |  |  | 4 | [20 empty] | VV | 0 |  | 4
98 | 998766102R00 | Přesun hmot pro konstrukce truhlářské v objektech výšky do 12 m | t | 0.06794 |  | 0 | 0 | 0 | 1128 | 76.64 | 21 | 0 | 0 | 0 | 0 | 0 | 800-766 | RTS 20/II | 2.421 | 0.16 |  |  |  |  | POL7_ | 409
| Hmotnosti z položek s pořadovými čísly : | [23 empty] | VV | 0 |  | Hmotnosti z položek s pořadovými čísly :
| 80, 81, 82, 83, 84, 85 : | [23 empty] | VV | 0 |  | 80, 81, 82, 83, 84, 85 :
| Součet : 0,06794 |  |  | 0.06794 | [20 empty] | VV | 0 |  | Součet : 0,06794
Díl | 769 | Otvorové prvky z plastu |  |  |  | 0 |  | 325032.66 |  | 73203.67 |  | 0 |  | 0.24 |  | 0 |  |  |  | 152.05 |  |  |  |  | DIL
99 | 648991111RT4 | Osazení parapetních desek z plastických hmot Dodávka a osazení parapetních desek z plastických hmot šířky 200 mm | m | 49.6 |  | 0 | 184.81 | 9166.58 | 164.69 | 8168.62 | 21 | 0 | 0.00486 | 0.24 | 0 | 0 | 801-1 | RTS 20/II | 0.356 | 17.66 |  |  |  |  | POL1_7 | 411
| viz výpis výplní otvorů : 0,6*8+1,5+1,5*25+1,2*2+1,2*2+1,0*1 : | [23 empty] | VV | 0 |  | viz výpis výplní otvorů : 0,6*8+1,5+1,5*25+1,2*2+1,2*2+1,0*1 :
| 49,6 |  |  | 49.6 | [20 empty] | VV | 0 |  | 49,6
100 | 766601211R00 | Těsnění připojovací spáry spára ostění, interiér - fólie parotěsná šířky 70 mm samolepicí, výplň PU pěnou, exteriér - páska paropropustná šířky 10 mm, tl. 2/10 mm expanzní, | m | 207.4 |  | 0 | 33.39 | 6925.09 | 75.61 | 15681.51 | 21 | 0 | 0 | 0 | 0 | 0 | 800-766 | RTS 20/II | 0.18 | 37.33 |  |  |  |  | POL1_7 | 413
| Instalace a dodávka parotěsné okenní fólie a paropropustné expanzní pásky. | [23 empty] | POP |  | Instalace a dodávka parotěsné okenní fólie a paropropustné expanzní pásky.
| 4*0,6*8+2*(1,5+0,6)*1+4*1,5*25+2*(1,2+1,5)*2+2*(1,2+1,4)*2+2*(1,5+2,4)*1+2*(1+1,5)*1 : | [23 empty] | VV | 0 |  | 4*0,6*8+2*(1,5+0,6)*1+4*1,5*25+2*(1,2+1,5)*2+2*(1,2+1,4)*2+2*(1,5+2,4)*1+2*(1+1,5)*1 :
| 207,4 |  |  | 207.4 | [20 empty] | VV | 0 |  | 207,4
101 | 766711001R00 | Montáž otvorových prvků plastových nebo z dřevěných europrofilů oken a balkonových dveří, | m | 207.4 |  | 0 | 16.35 | 3390.99 | 227.65 | 47214.61 | 21 | 0 | 2e-05 | 0 | 0 | 0 | 800-766 | RTS 20/II | 0.468 | 97.06 |  |  |  |  | POL1_7 | 415
| Montáž plastových oken a dveří včetně dodávky a montáže PU pěny a spojovacích prostředků. | [23 empty] | POP |  | Montáž plastových oken a dveří včetně dodávky a montáže PU pěny a spojovacích prostředků.
| 4*0,6*8+2*(1,5+0,6)*1+4*1,5*25+2*(1,2+1,5)*2+2*(1,2+1,4)*2+2*(1,5+2,4)*1+2*(1+1,5)*1 : | [23 empty] | VV | 0 |  | 4*0,6*8+2*(1,5+0,6)*1+4*1,5*25+2*(1,2+1,5)*2+2*(1,2+1,4)*2+2*(1,5+2,4)*1+2*(1+1,5)*1 :
| 207,4 |  |  | 207.4 | [20 empty] | VV | 0 |  | 207,4
102 | 769 V01 | Okno plastové, 1-kř., OS, 600x600 mm, dvojsklo, barva bílá | kus | 8 |  | 0 | 1701 | 13608 | 0 | 0 | 21 | 0 | 0 | 0 | 0 | 0 |  | Firemní | 0 | 0 |  |  |  |  | POL3_0 | 417
| viz výpis výplní otvorů - V/1 : 8 : | [23 empty] | VV | 0 |  | viz výpis výplní otvorů - V/1 : 8 :
| 8 |  |  | 8 | [20 empty] | VV | 0 |  | 8
103 | 769 V03 | Okno plastové, 2-kř., OS, 1500x600 mm, dvojsklo, barva bílá | kus | 1 |  | 0 | 4252.5 | 4252.5 | 0 | 0 | 21 | 0 | 0 | 0 | 0 | 0 |  | Firemní | 0 | 0 |  |  |  |  | POL3_0 | 419
| viz výpis výplní otvorů - V/3 : 1 : | [23 empty] | VV | 0 |  | viz výpis výplní otvorů - V/3 : 1 :
| 1 |  |  | 1 | [20 empty] | VV | 0 |  | 1
104 | 769 V05 | Okno plastové, 2-kř., OS, 1500x1500 mm, dvojsklo, barva bílá | kus | 25 |  | 0 | 9450 | 236250 | 0 | 0 | 21 | 0 | 0 | 0 | 0 | 0 |  | Firemní | 0 | 0 |  |  |  |  | POL3_0 | 421
| viz výpis výplní otvorů - V/5 : 25 : | [23 empty] | VV | 0 |  | viz výpis výplní otvorů - V/5 : 25 :
| 25 |  |  | 25 | [20 empty] | VV | 0 |  | 25
105 | 769 V06 | Okno plastové, 1-kř., OS, 1200x1500 mm, dvojsklo, barva bílá | kus | 2 |  | 0 | 7560 | 15120 | 0 | 0 | 21 | 0 | 0 | 0 | 0 | 0 |  | Firemní | 0 | 0 |  |  |  |  | POL3_0 | 423
| viz výpis výplní otvorů - V/6 : 2 : | [23 empty] | VV | 0 |  | viz výpis výplní otvorů - V/6 : 2 :
| 2 |  |  | 2 | [20 empty] | VV | 0 |  | 2
106 | 769 V10 | Okno plastové, 2-kř., OS, 1200x1400 mm, dvojsklo, barva bílá | kus | 2 |  | 0 | 7056 | 14112 | 0 | 0 | 21 | 0 | 0 | 0 | 0 | 0 |  | Firemní | 0 | 0 |  |  |  |  | POL3_0 | 425
| viz výpis výplní otvorů - V/10 : 2 : | [23 empty] | VV | 0 |  | viz výpis výplní otvorů - V/10 : 2 :
| 2 |  |  | 2 | [20 empty] | VV | 0 |  | 2
107 | 769 V12 | Okno fr. plastové, 2-kř., OS, 1500x2400 mm, dvojsklo, barva bílá | kus | 1 |  | 0 | 15120 | 15120 | 0 | 0 | 21 | 0 | 0 | 0 | 0 | 0 |  | Firemní | 0 | 0 |  |  |  |  | POL3_0 | 427
| viz výpis výplní otvorů - V/12 : 1 : | [23 empty] | VV | 0 |  | viz výpis výplní otvorů - V/12 : 1 :
| 1 |  |  | 1 | [20 empty] | VV | 0 |  | 1
108 | 769 V21 | Okno plastové, 1-kř., OS, 1000x1500 mm, dvojsklo, barva bílá | kus | 1 |  | 0 | 7087.5 | 7087.5 | 0 | 0 | 21 | 0 | 0 | 0 | 0 | 0 |  | Firemní | 0 | 0 |  |  |  |  | POL3_0 | 429
| viz výpis výplní otvorů - V/21 : 1 : | [23 empty] | VV | 0 |  | viz výpis výplní otvorů - V/21 : 1 :
| 1 |  |  | 1 | [20 empty] | VV | 0 |  | 1
109 | 998769201T00 | Přesun hmot pro plastové a hliníkové výplně otvorů | % | 3960.974 |  | 0 | 0 | 0 | 0.54 | 2138.93 | 21 | 0 | 0 | 0 | 0 | 0 |  | Firemní | 0 | 0 |  |  |  |  | POL7_ | 431
| Ceny z položek s pořadovými čísly : | [23 empty] | VV | 0 |  | Ceny z položek s pořadovými čísly :
| 99, 100, 101, 102, 103, 104, 105, 106, 107, 108 : | [23 empty] | VV | 0 |  | 99, 100, 101, 102, 103, 104, 105, 106, 107, 108 :
| Součet : 3960,97400 |  |  | 3960.974 | [20 empty] | VV | 0 |  | Součet : 3960,97400
Díl | 771 | Podlahy z dlaždic a obklady |  |  |  | 0 |  | 54491.56 |  | 48471.34 |  | 0 |  | 2.12 |  | 0 |  |  |  | 96.23 |  |  |  |  | DIL
110 | 771101210R00 | Příprava podkladu pod dlažby penetrace podkladu pod dlažby | m2 | 68.51 |  | 0 | 23.95 | 1640.81 | 24.55 | 1681.92 | 21 | 0 | 0.00021 | 0.01 | 0 | 0 | 800-771 | RTS 20/II | 0.05 | 3.43 |  |  |  |  | POL1_7 | 433
111 | 771575109R00 | Montáž podlah z dlaždic keramických 300 x 300 mm, režných nebo glazovaných, hladkých, kladených do flexibilního tmele | m2 | 68.51 |  | 0 | 105.52 | 7229.18 | 480.48 | 32917.68 | 21 | 0 | 0.00504 | 0.35 | 0 | 0 | 800-771 | RTS 20/II | 0.978 | 67 |  |  |  |  | POL1_7 | 434
| 1.13 : 6,76 : | [23 empty] | VV | 0 |  | 1.13 : 6,76 :
| 1.14 : 1,47 : | [23 empty] | VV | 0 |  | 1.14 : 1,47 :
| 1.25 : 4,03 : | [23 empty] | VV | 0 |  | 1.25 : 4,03 :
| 1.26 : 1,40 : | [23 empty] | VV | 0 |  | 1.26 : 1,40 :
| 1.27 : 5,90 : | [23 empty] | VV | 0 |  | 1.27 : 5,90 :
| 2.05 : 6,56 : | [23 empty] | VV | 0 |  | 2.05 : 6,56 :
| 2.11 : 6,75 : | [23 empty] | VV | 0 |  | 2.11 : 6,75 :
| 2.12 : 1,45 : | [23 empty] | VV | 0 |  | 2.12 : 1,45 :
| 2.16 : 5,30 : | [23 empty] | VV | 0 |  | 2.16 : 5,30 :
| 2.20 : 3,19 : | [23 empty] | VV | 0 |  | 2.20 : 3,19 :
| 2.23 : 3,7 : | [23 empty] | VV | 0 |  | 2.23 : 3,7 :
| 3.06 : 5,32 : | [23 empty] | VV | 0 |  | 3.06 : 5,32 :
| 3.07 : 1,29 : | [23 empty] | VV | 0 |  | 3.07 : 1,29 :
| 3.11 : 3,45 : | [23 empty] | VV | 0 |  | 3.11 : 3,45 :
| 3.15 : 2,4 : | [23 empty] | VV | 0 |  | 3.15 : 2,4 :
| 3.19 : 4,02 : | [23 empty] | VV | 0 |  | 3.19 : 4,02 :
| 3.25 : 4,17 : | [23 empty] | VV | 0 |  | 3.25 : 4,17 :
| 3.26 : 1,35 : | [23 empty] | VV | 0 |  | 3.26 : 1,35 :
| 68,51 |  |  | 68.51 | [20 empty] | VV | 0 |  | 68,51
112 | 771578011R00 | Zvláštní úpravy spár spára podlaha-stěna silikonem | m | 118.51 |  | 0 | 20.73 | 2456.71 | 34.07 | 4037.64 | 21 | 0 | 4e-05 | 0 | 0 | 0 | 800-771 | RTS 20/II | 0.07 | 8.3 |  |  |  |  | POL1_7 | 455
| vč. dodávky a montáže silikonu. | [23 empty] | POP |  | vč. dodávky a montáže silikonu.
| 1.13 : (0,67+1,79+0,61+0,23+1,04+0,23+1,69+0,89+0,48+0,9+2,25) : | [23 empty] | VV | 0 |  | 1.13 : (0,67+1,79+0,61+0,23+1,04+0,23+1,69+0,89+0,48+0,9+2,25) :
| 1.14 : (1,6*2+0,95) : | [23 empty] | VV | 0 |  | 1.14 : (1,6*2+0,95) :
| 1.25 : (2,15+0,91+0,2+0,81+1,57+0,2+0,39+0,2+0,39+0,9) : | [23 empty] | VV | 0 |  | 1.25 : (2,15+0,91+0,2+0,81+1,57+0,2+0,39+0,2+0,39+0,9) :
| 1.26 : (2*1,55+0,9) : | [23 empty] | VV | 0 |  | 1.26 : (2*1,55+0,9) :
| 2.05 : (0,05+0,15+0,9+1,8+0,23+1,15+0,23+0,32+1,79+3,45) : | [23 empty] | VV | 0 |  | 2.05 : (0,05+0,15+0,9+1,8+0,23+1,15+0,23+0,32+1,79+3,45) :
| 2.11 : (0,77+1,79+0,61+0,23+1,04+0,23+1,68+0,89+0,48+0,9+2,1) : | [23 empty] | VV | 0 |  | 2.11 : (0,77+1,79+0,61+0,23+1,04+0,23+1,68+0,89+0,48+0,9+2,1) :
| 2.12 : (2*1,55+0,84) : | [23 empty] | VV | 0 |  | 2.12 : (2*1,55+0,84) :
| 2.16 : (2,77+1,72+1,7+0,23+1,06+1,13) : | [23 empty] | VV | 0 |  | 2.16 : (2,77+1,72+1,7+0,23+1,06+1,13) :
| 2.20 : (0,62+1,88+0,81+0,29+0,91+1,59+0,3) : | [23 empty] | VV | 0 |  | 2.20 : (0,62+1,88+0,81+0,29+0,91+1,59+0,3) :
| 2.23 : (0,32+1,72+2,02+1,72+0,9) : | [23 empty] | VV | 0 |  | 2.23 : (0,32+1,72+2,02+1,72+0,9) :
| 3.06 : (2,86+1,91+1,25+0,25+1,6+0,85) : | [23 empty] | VV | 0 |  | 3.06 : (2,86+1,91+1,25+0,25+1,6+0,85) :
| 3.07 : (0,625+0,875+1,22+0,27+0,23+0,58) : | [23 empty] | VV | 0 |  | 3.07 : (0,625+0,875+1,22+0,27+0,23+0,58) :
| 3.11 : (0,39+1,52+1,07+0,37+0,84+1,89+0,75) : | [23 empty] | VV | 0 |  | 3.11 : (0,39+1,52+1,07+0,37+0,84+1,89+0,75) :
| 3.15 : (0,68+1,9+0,84+0,38+0,88+0,24+0,18+1,28+0,42) : | [23 empty] | VV | 0 |  | 3.15 : (0,68+1,9+0,84+0,38+0,88+0,24+0,18+1,28+0,42) :
| 3.19 : (0,39+1,99+1,9+1,99+0,81) : | [23 empty] | VV | 0 |  | 3.19 : (0,39+1,99+1,9+1,99+0,81) :
| 3.25 : (1,44+0,7+0,35+0,35+0,54+1,53+1,63+1,77) : | [23 empty] | VV | 0 |  | 3.25 : (1,44+0,7+0,35+0,35+0,54+1,53+1,63+1,77) :
| 3.26 : (2*1,5+0,9) : | [23 empty] | VV | 0 |  | 3.26 : (2*1,5+0,9) :
| 118,51 |  |  | 118.51 | [20 empty] | VV | 0 |  | 118,51
113 | 771579791R00 | Příplatky k položkám montáže podlah keramických příplatek za plochu podlah keramických do 5 m2 jednotlivě | m2 | 27.89 |  | 0 | 0 | 0 | 14.7 | 409.98 | 21 | 0 | 0 | 0 | 0 | 0 | 800-771 | RTS 20/II | 0.03 | 0.84 |  |  |  |  | POL1_7 | 476
| 1.14 : 1,47 : | [23 empty] | VV | 0 |  | 1.14 : 1,47 :
| 1.26 : 1,40 : | [23 empty] | VV | 0 |  | 1.26 : 1,40 :
| 2.12 : 1,45 : | [23 empty] | VV | 0 |  | 2.12 : 1,45 :
| 2.20 : 3,19 : | [23 empty] | VV | 0 |  | 2.20 : 3,19 :
| 2.23 : 3,7 : | [23 empty] | VV | 0 |  | 2.23 : 3,7 :
| 3.07 : 1,29 : | [23 empty] | VV | 0 |  | 3.07 : 1,29 :
| 3.11 : 3,45 : | [23 empty] | VV | 0 |  | 3.11 : 3,45 :
| 3.15 : 2,4 : | [23 empty] | VV | 0 |  | 3.15 : 2,4 :
| 3.19 : 4,02 : | [23 empty] | VV | 0 |  | 3.19 : 4,02 :
| 3.25 : 4,17 : | [23 empty] | VV | 0 |  | 3.25 : 4,17 :
| 3.26 : 1,35 : | [23 empty] | VV | 0 |  | 3.26 : 1,35 :
| 27,89 |  |  | 27.89 | [20 empty] | VV | 0 |  | 27,89
114 | 771579795R00 | Příplatky k položkám montáže podlah keramických příplatek za spárování voduodpuzující hmotou - plošně | m2 | 68.51 |  | 0 | 0 | 0 | 19.8 | 1356.5 | 21 | 0 | 0.0008 | 0.05 | 0 | 0 | 800-771 | RTS 20/II | 0 | 0 |  |  |  |  | POL1_7 | 488
115 | 771575030RA0 | Dlažba z dlaždic keramických do 20 x 20 cm, položených do vysoce pružné malty, balkonů a teras, včetně dvousložkové hydroizolační stěrky | m2 | 9.52 |  | 0 | 956.06 | 9101.69 | 733.94 | 6987.11 | 21 | 0 | 0.0269 | 0.26 | 0 | 0 | AP-PSV | RTS 20/II | 1.5016 | 14.3 |  |  |  |  | POL2_7 | 489
| Hydroizolační stěrka, dlažba do tmele, spárování. | [23 empty] | POP |  | Hydroizolační stěrka, dlažba do tmele, spárování.
| 1.27 : 5,09+2*(0,165+0,278)*5 : | [23 empty] | VV | 0 |  | 1.27 : 5,09+2*(0,165+0,278)*5 :
| 9,52 |  |  | 9.52 | [20 empty] | VV | 0 |  | 9,52
116 | 597642030R | dlažba keramická š = 300 mm; l = 300 mm; h = 9,0 mm; povrch matný; pro interiér i exteriér | m2 | 75.361 |  | 0 | 452 | 34063.17 | 0 | 0 | 21 | 0 | 0.0192 | 1.45 | 0 | 0 | SPCM | RTS 20/II | 0 | 0 |  |  |  |  | POL3_0 | 491
| 68,51*1,1 : | [23 empty] | VV | 0 |  | 68,51*1,1 :
| 75,361 |  |  | 75.361 | [20 empty] | VV | 0 |  | 75,361
117 | 998771102R00 | Přesun hmot pro podlahy z dlaždic v objektech výšky do 12 m | t | 1.8662 |  | 0 | 0 | 0 | 579 | 1080.51 | 21 | 0 | 0 | 0 | 0 | 0 | 800-771 | RTS 20/II | 1.265 | 2.36 |  |  |  |  | POL7_ | 493
| Hmotnosti z položek s pořadovými čísly : | [23 empty] | VV | 0 |  | Hmotnosti z položek s pořadovými čísly :
| 110, 111, 112, 114, 116 : | [23 empty] | VV | 0 |  | 110, 111, 112, 114, 116 :
| Součet : 1,86616 |  |  | 1.8662 | [20 empty] | VV | 0 |  | Součet : 1,86616
Díl | 776 | Podlahy povlakové |  |  |  | 0 |  | 516358.07 |  | 168018.85 |  | 0 |  | 0.39 |  | 0 |  |  |  | 334.46 |  |  |  |  | DIL
118 | 776101121R00 | Přípravné práce penetrace podkladu | m2 | 601.12 |  | 0 | 0 | 0 | 22.4 | 13465.09 | 21 | 0 | 0 | 0 | 0 | 0 | 800-775 | RTS 20/II | 0.046 | 27.65 |  |  |  |  | POL1_7 | 495
119 | 776421100RT1 | Lepení soklíků PVC a napojení krytiny na stěnu lepení podlahových soklíků z PVC a vinylu | m | 571.271 |  | 0 | 8.96 | 5118.59 | 66.74 | 38126.63 | 21 | 0 | 3e-05 | 0.02 | 0 | 0 | 800-775 | RTS 20/II | 0.1372 | 78.38 |  |  |  |  | POL1_7 | 496
| 1.09 : 0,5+3,65+2,5+0,6+0,23+0,15+0,16+0,32+0,21+1,9+1,05 : | [23 empty] | VV | 0 |  | 1.09 : 0,5+3,65+2,5+0,6+0,23+0,15+0,16+0,32+0,21+1,9+1,05 :
| 1.10 : 3,6+5,4+0,7+1,86+1,95+0,23+2,55 : | [23 empty] | VV | 0 |  | 1.10 : 3,6+5,4+0,7+1,86+1,95+0,23+2,55 :
| 1.11 : 1,9+5,67+3,48+5,67+0,75 : | [23 empty] | VV | 0 |  | 1.11 : 1,9+5,67+3,48+5,67+0,75 :
| 1.12 : 7,23+3,6+0,6+0,23+0,2+0,23+5,5+3,6 : | [23 empty] | VV | 0 |  | 1.12 : 7,23+3,6+0,6+0,23+0,2+0,23+5,5+3,6 :
| 1.21 : 0,43+1,0+0,1+0,15+1,05+0,32+0,1+0,1+0,35+0,2+0,88+0,55 : | [23 empty] | VV | 0 |  | 1.21 : 0,43+1,0+0,1+0,15+1,05+0,32+0,1+0,1+0,35+0,2+0,88+0,55 :
| 1.22 : 1,3+5,1+0,78+0,65+0,23+1,8+4,9+1,3 : | [23 empty] | VV | 0 |  | 1.22 : 1,3+5,1+0,78+0,65+0,23+1,8+4,9+1,3 :
| 1.23 : 0,1+5,9+0,37+0,23+1,55+5,65+1,1 : | [23 empty] | VV | 0 |  | 1.23 : 0,1+5,9+0,37+0,23+1,55+5,65+1,1 :
| 1.24 : 2,93+4,07+1,95+4,07 : | [23 empty] | VV | 0 |  | 1.24 : 2,93+4,07+1,95+4,07 :
| 2.02 : 0,16+1,0+0,28+0,15+0,1+0,23+1,76+0,9+0,13+0,1+0,05+2,05 : | [23 empty] | VV | 0 |  | 2.02 : 0,16+1,0+0,28+0,15+0,1+0,23+1,76+0,9+0,13+0,1+0,05+2,05 :
| 2.03 : 3,6+1,8+2,1+3,6+5,7+2,0+2,59 : | [23 empty] | VV | 0 |  | 2.03 : 3,6+1,8+2,1+3,6+5,7+2,0+2,59 :
| 2.04 : 5,7+2,05+0,65+5,7+3,5 : | [23 empty] | VV | 0 |  | 2.04 : 5,7+2,05+0,65+5,7+3,5 :
| 2.06 : 0,1+1,69+1,85+1,69+1,05 : | [23 empty] | VV | 0 |  | 2.06 : 0,1+1,69+1,85+1,69+1,05 :
| 2.07 : 0,5+3,65+2,5+0,6+0,23+0,15+0,16+0,32+0,21+1,9+1,05 : | [23 empty] | VV | 0 |  | 2.07 : 0,5+3,65+2,5+0,6+0,23+0,15+0,16+0,32+0,21+1,9+1,05 :
| 2.08 : 3,6+5,4+0,7+1,86+1,95+0,23+2,55 : | [23 empty] | VV | 0 |  | 2.08 : 3,6+5,4+0,7+1,86+1,95+0,23+2,55 :
| 2.09 : 1,9+5,67+3,48+5,67+0,75 : | [23 empty] | VV | 0 |  | 2.09 : 1,9+5,67+3,48+5,67+0,75 :
| 2.10 : 7,23+3,6+0,6+0,23+0,2+0,23+5,5+3,6 : | [23 empty] | VV | 0 |  | 2.10 : 7,23+3,6+0,6+0,23+0,2+0,23+5,5+3,6 :
| 2.13 : 0,05+1,55+1,3+0,1+0,23+1,19+0,93 : | [23 empty] | VV | 0 |  | 2.13 : 0,05+1,55+1,3+0,1+0,23+1,19+0,93 :
| 2.14 : 1,1+4,77+0,1+0,67+2,15+5,67+2,7 : | [23 empty] | VV | 0 |  | 2.14 : 1,1+4,77+0,1+0,67+2,15+5,67+2,7 :
| 2.15 : 3,5+5,67+3,5+4,87 : | [23 empty] | VV | 0 |  | 2.15 : 3,5+5,67+3,5+4,87 :
| 2.17 : 1,75+0,88+0,1+0,9+1,7+0,25+0,8 : | [23 empty] | VV | 0 |  | 2.17 : 1,75+0,88+0,1+0,9+1,7+0,25+0,8 :
| 2.18 : 1,78+0,54+0,23+0,2+0,56+0,75+0,15 : | [23 empty] | VV | 0 |  | 2.18 : 1,78+0,54+0,23+0,2+0,56+0,75+0,15 :
| 2.19 : 3,65+5,67+0,65+2,1+5,67 : | [23 empty] | VV | 0 |  | 2.19 : 3,65+5,67+0,65+2,1+5,67 :
| 2.21 : 1,62+0,98+2,05+0,5+0,23+0,2+0,58+1,08+0,93 : | [23 empty] | VV | 0 |  | 2.21 : 1,62+0,98+2,05+0,5+0,23+0,2+0,58+1,08+0,93 :
| 2.22 : 3,5+5,67+1,99+0,61+5,67 : | [23 empty] | VV | 0 |  | 2.22 : 3,5+5,67+1,99+0,61+5,67 :
| 2.24 : 0,1+1,8+1,78+1,78+0,93 : | [23 empty] | VV | 0 |  | 2.24 : 0,1+1,8+1,78+1,78+0,93 :
| 3.02 : 0,85+1,97+0,6+0,25+0,4+0,25+0,3+1,69+0,2+0,4+0,83+0,65+0,15+0,73+0,33+1,17+0,33+0,82+0,3 : | [23 empty] | VV | 0 |  | 3.02 : 0,85+1,97+0,6+0,25+0,4+0,25+0,3+1,69+0,2+0,4+0,83+0,65+0,15+0,73+0,33+1,17+0,33+0,82+0,3 :
| 3.03 : 1,82+1,6+0,45+0,25+3,15+2,9+5,77 : | [23 empty] | VV | 0 |  | 3.03 : 1,82+1,6+0,45+0,25+3,15+2,9+5,77 :
| 3.04 : 4,3+3,15+1,65+0,25+0,3+2,45+2,6 : | [23 empty] | VV | 0 |  | 3.04 : 4,3+3,15+1,65+0,25+0,3+2,45+2,6 :
| 3.05 : 3,15+5,73+1,94+0,52+2,58+0,3+0,15+0,6+2,07 : | [23 empty] | VV | 0 |  | 3.05 : 3,15+5,73+1,94+0,52+2,58+0,3+0,15+0,6+2,07 :
| 3.08 : 0,7+0,8+0,47+0,77+0,5+1,87+0,6 : | [23 empty] | VV | 0 |  | 3.08 : 0,7+0,8+0,47+0,77+0,5+1,87+0,6 :
| 3.09 : 3,66+3,53+2,01+0,8+2,63 : | [23 empty] | VV | 0 |  | 3.09 : 3,66+3,53+2,01+0,8+2,63 :
| 3.10 : 3,36+1,12+0,24+0,756+2,01+3,6+4,78 : | [23 empty] | VV | 0 |  | 3.10 : 3,36+1,12+0,24+0,756+2,01+3,6+4,78 :
| 3.12 : 0,57+0,91+0,45+0,32+0,23+0,58+1,94+0,61 : | [23 empty] | VV | 0 |  | 3.12 : 0,57+0,91+0,45+0,32+0,23+0,58+1,94+0,61 :
| 3.13 : 3,63+5,67+2,28+0,5+5,67 : | [23 empty] | VV | 0 |  | 3.13 : 3,63+5,67+2,28+0,5+5,67 :
| 3.14 : 3,43+4,35+3,33+0,95+0,62 : | [23 empty] | VV | 0 |  | 3.14 : 3,43+4,35+3,33+0,95+0,62 :
| 3.16 : 0,75+1,96+0,57+0,175+0,69+0,2+0,18+0,7+0,63+0,84+0,2 : | [23 empty] | VV | 0 |  | 3.16 : 0,75+1,96+0,57+0,175+0,69+0,2+0,18+0,7+0,63+0,84+0,2 :
| 3.17 : 3,52+4,75+0,1+0,57+2,05+2,85+7,75 : | [23 empty] | VV | 0 |  | 3.17 : 3,52+4,75+0,1+0,57+2,05+2,85+7,75 :
| 3.18 : 3,58+3,98+2,53+0,2+3,98 : | [23 empty] | VV | 0 |  | 3.18 : 3,58+3,98+2,53+0,2+3,98 :
| 3.20 : 2,3+1,59+2,3+0,15+0,7 : | [23 empty] | VV | 0 |  | 3.20 : 2,3+1,59+2,3+0,15+0,7 :
| 3.21 : 0,8+0,77+0,05+0,2+1,8+0,76+0,15+0,25+0,63+0,66+0,83+0,28 : | [23 empty] | VV | 0 |  | 3.21 : 0,8+0,77+0,05+0,2+1,8+0,76+0,15+0,25+0,63+0,66+0,83+0,28 :
| 3.22 : 2,94+2,61+0,78+2,94+4,3 : | [23 empty] | VV | 0 |  | 3.22 : 2,94+2,61+0,78+2,94+4,3 :
| 3.23 : 3,6+5,67+3,6+4,8+4,34 : | [23 empty] | VV | 0 |  | 3.23 : 3,6+5,67+3,6+4,8+4,34 :
| 3.24 : 3,6+3,98+2,55+0,15+3,98 : | [23 empty] | VV | 0 |  | 3.24 : 3,6+3,98+2,55+0,15+3,98 :
| 571,271 |  |  | 571.271 | [20 empty] | VV | 0 |  | 571,271
120 | 776521100RT1 | Lepení povlakových podlah z plastů Lepení povlakových podlah z plastů - pásy z PVC, montáž, | m2 | 601.12 |  | 0 | 71.24 | 42823.79 | 184.76 | 111062.93 | 21 | 0 | 0.00025 | 0.15 | 0 | 0 | 800-775 | RTS 20/II | 0.38 | 228.43 |  |  |  |  | POL1_7 | 542
| 1.09 : 10,90 : | [23 empty] | VV | 0 |  | 1.09 : 10,90 :
| 1.10 : 18,94 : | [23 empty] | VV | 0 |  | 1.10 : 18,94 :
| 1.11 : 19,73 : | [23 empty] | VV | 0 |  | 1.11 : 19,73 :
| 1.12 : 26,28 : | [23 empty] | VV | 0 |  | 1.12 : 26,28 :
| 1.21 : 4,41 : | [23 empty] | VV | 0 |  | 1.21 : 4,41 :
| 1.22 : 20,66 : | [23 empty] | VV | 0 |  | 1.22 : 20,66 :
| 1.23 : 15,85 : | [23 empty] | VV | 0 |  | 1.23 : 15,85 :
| 1.24 : 11,93 : | [23 empty] | VV | 0 |  | 1.24 : 11,93 :
| 2.02 : 6,27 : | [23 empty] | VV | 0 |  | 2.02 : 6,27 :
| 2.03 : 27,07 : | [23 empty] | VV | 0 |  | 2.03 : 27,07 :
| 2.04 : 20,56 : | [23 empty] | VV | 0 |  | 2.04 : 20,56 :
| 2.06 : 4,24 : | [23 empty] | VV | 0 |  | 2.06 : 4,24 :
| 2.07 : 10,92 : | [23 empty] | VV | 0 |  | 2.07 : 10,92 :
| 2.08 : 18,94 : | [23 empty] | VV | 0 |  | 2.08 : 18,94 :
| 2.09 : 19,73 : | [23 empty] | VV | 0 |  | 2.09 : 19,73 :
| 2.10 : 26,28 : | [23 empty] | VV | 0 |  | 2.10 : 26,28 :
| 2.13 : 4,37 : | [23 empty] | VV | 0 |  | 2.13 : 4,37 :
| 2.14 : 20,98 : | [23 empty] | VV | 0 |  | 2.14 : 20,98 :
| 2.15 : 19,85 : | [23 empty] | VV | 0 |  | 2.15 : 19,85 :
| 2.17 : 3,02 : | [23 empty] | VV | 0 |  | 2.17 : 3,02 :
| 2.18 : 3,21 : | [23 empty] | VV | 0 |  | 2.18 : 3,21 :
| 2.19 : 20,70 : | [23 empty] | VV | 0 |  | 2.19 : 20,70 :
| 2.21 : 6,42 : | [23 empty] | VV | 0 |  | 2.21 : 6,42 :
| 2.22 : 19,85 : | [23 empty] | VV | 0 |  | 2.22 : 19,85 :
| 2.24 : 3,17 : | [23 empty] | VV | 0 |  | 2.24 : 3,17 :
| 3.02 : 9,92 : | [23 empty] | VV | 0 |  | 3.02 : 9,92 :
| 3.03 : 14,42 : | [23 empty] | VV | 0 |  | 3.03 : 14,42 :
| 3.04 : 16,45 : | [23 empty] | VV | 0 |  | 3.04 : 16,45 :
| 3.05 : 17,07 : | [23 empty] | VV | 0 |  | 3.05 : 17,07 :
| 3.08 : 4,19 : | [23 empty] | VV | 0 |  | 3.08 : 4,19 :
| 3.09 : 12,92 : | [23 empty] | VV | 0 |  | 3.09 : 12,92 :
| 3.10 : 16,94 : | [23 empty] | VV | 0 |  | 3.10 : 16,94 :
| 3.12 : 6,51 : | [23 empty] | VV | 0 |  | 3.12 : 6,51 :
| 3.13 : 20,58 : | [23 empty] | VV | 0 |  | 3.13 : 20,58 :
| 3.14 : 14,83 : | [23 empty] | VV | 0 |  | 3.14 : 14,83 :
| 3.16 : 4,31 : | [23 empty] | VV | 0 |  | 3.16 : 4,31 :
| 3.17 : 25,83 : | [23 empty] | VV | 0 |  | 3.17 : 25,83 :
| 3.18 : 14,25 : | [23 empty] | VV | 0 |  | 3.18 : 14,25 :
| 3.20 : 3,66 : | [23 empty] | VV | 0 |  | 3.20 : 3,66 :
| 3.21 : 7,9 : | [23 empty] | VV | 0 |  | 3.21 : 7,9 :
| 3.22 : 12,32 : | [23 empty] | VV | 0 |  | 3.22 : 12,32 :
| 3.23 : 20,41 : | [23 empty] | VV | 0 |  | 3.23 : 20,41 :
| 3.24 : 14,33 : | [23 empty] | VV | 0 |  | 3.24 : 14,33 :
| 601,12 |  |  | 601.12 | [20 empty] | VV | 0 |  | 601,12
121 | 24616010R | penetrační hmota vodou ředitelná; disperzní, minerální; zvýšení přilnavosti, úprava savosti podkladu, zpevnění, pod stěrkové hmoty; pro interiér i exteriér; tekutá | kg | 130 |  | 0 | 140.5 | 18265 | 0 | 0 | 21 | 0 | 0.001 | 0.13 | 0 | 0 | SPCM | RTS 20/II | 0 | 0 |  |  |  |  | POL3_0 | 588
| Spotřeba 0,20 kg/m2 : 601,12*0,2*1,03 : | [23 empty] | VV | 0 |  | Spotřeba 0,20 kg/m2 : 601,12*0,2*1,03 :
| balení á 10 kg : 130 : | [23 empty] | VV | 0 |  | balení á 10 kg : 130 :
| 130 |  |  | 130 | [20 empty] | VV | 0 |  | 130
122 | 28342400R | lišta soklová; podlahová; materiál PVC; tl. 1,70 mm; š = 74,0 mm | m | 628.3981 |  | 0 | 16.6 | 10431.41 | 0 | 0 | 21 | 0 | 0.00015 | 0.09 | 0 | 0 | SPCM | RTS 20/II | 0 | 0 |  |  |  |  | POL3_0 | 593
| 571,271*1,1 : | [23 empty] | VV | 0 |  | 571,271*1,1 :
| 628,3981 |  |  | 628.3981 | [20 empty] | VV | 0 |  | 628,3981
123 | 7660101 | Dodávka - heterogenní akustický vinyl, tl. 2,6 mm | m2 | 661.232 |  | 0 | 665 | 439719.28 | 0 | 0 | 21 | 0 | 0 | 0 | 0 | 0 |  | Firemní | 0 | 0 |  |  |  |  | POL3_0 | 595
| 601,12*1,1 : | [23 empty] | VV | 0 |  | 601,12*1,1 :
| 661,232 |  |  | 661.232 | [20 empty] | VV | 0 |  | 661,232
124 | 998776202R00 | Přesun hmot pro podlahy povlakové v objektech výšky do 12 m | % | 6790.1271 |  | 0 | 0 | 0 | 0.79 | 5364.2 | 21 | 0 | 0 | 0 | 0 | 0 | 800-775 | RTS 20/II | 0 | 0 |  |  |  |  | POL7_ | 597
| Ceny z položek s pořadovými čísly : | [23 empty] | VV | 0 |  | Ceny z položek s pořadovými čísly :
| 118, 119, 120, 121, 122, 123 : | [23 empty] | VV | 0 |  | 118, 119, 120, 121, 122, 123 :
| Součet : 6790,12710 |  |  | 6790.1271 | [20 empty] | VV | 0 |  | Součet : 6790,12710
Díl | 781 | Obklady keramické |  |  |  | 0 |  | 150676.32 |  | 165163.36 |  | 0 |  | 5.47 |  | 0 |  |  |  | 335.45 |  |  |  |  | DIL
125 | 781101210R00 | Příprava podkladu pod obklady penetrace podkladu pod obklady | m2 | 274.581 |  | 0 | 23.95 | 6576.21 | 24.55 | 6740.96 | 21 | 0 | 0.00021 | 0.06 | 0 | 0 | 800-771 | RTS 20/II | 0.05 | 13.73 |  |  |  |  | POL1_7 | 599
| včetně dodávky materiálu. | [23 empty] | POP |  | včetně dodávky materiálu.
126 | 781475115R00 | Montáž obkladů vnitřních z dlaždic keramických kladených do tmele 250 x 250 mm, , kladených do flexibilního tmele | m2 | 274.581 |  | 0 | 84.35 | 23160.91 | 501.65 | 137743.56 | 21 | 0 | 0.00491 | 1.35 | 0 | 0 | 800-771 | RTS 20/II | 1.0165 | 279.11 |  |  |  |  | POL1_7 | 600
| 1.13 : 2,1*(0,67+1,79+0,61+0,23+1,04+0,23+1,69+0,89+0,48+0,9+2,25) : | [23 empty] | VV | 0 |  | 1.13 : 2,1*(0,67+1,79+0,61+0,23+1,04+0,23+1,69+0,89+0,48+0,9+2,25) :
| 1.14 : 2,1*(1,6*2+0,95) : | [23 empty] | VV | 0 |  | 1.14 : 2,1*(1,6*2+0,95) :
| 1.25 : 2,1*(2,15+0,91+0,2+0,81+1,57+0,2+0,39+0,2+0,39+0,9) : | [23 empty] | VV | 0 |  | 1.25 : 2,1*(2,15+0,91+0,2+0,81+1,57+0,2+0,39+0,2+0,39+0,9) :
| 1.26 : 2,1*(2*1,55+0,9) : | [23 empty] | VV | 0 |  | 1.26 : 2,1*(2*1,55+0,9) :
| 2.05 : 2,1*(0,05+0,15+0,9+1,8+0,23+1,15+0,23+0,32+1,79+3,45) : | [23 empty] | VV | 0 |  | 2.05 : 2,1*(0,05+0,15+0,9+1,8+0,23+1,15+0,23+0,32+1,79+3,45) :
| 2.11 : 2,1*(0,77+1,79+0,61+0,23+1,04+0,23+1,68+0,89+0,48+0,9+2,1) : | [23 empty] | VV | 0 |  | 2.11 : 2,1*(0,77+1,79+0,61+0,23+1,04+0,23+1,68+0,89+0,48+0,9+2,1) :
| 2.12 : 2,1*(2*1,55+0,84) : | [23 empty] | VV | 0 |  | 2.12 : 2,1*(2*1,55+0,84) :
| 2.16 : 2,1*(2,77+1,72+1,7+0,23+1,06+1,13) : | [23 empty] | VV | 0 |  | 2.16 : 2,1*(2,77+1,72+1,7+0,23+1,06+1,13) :
| 2.20 : 2,1*(0,62+1,88+0,81+0,29+0,91+1,59+0,3) : | [23 empty] | VV | 0 |  | 2.20 : 2,1*(0,62+1,88+0,81+0,29+0,91+1,59+0,3) :
| 2.23 : 2,1*(0,32+1,72+2,02+1,72+0,9) : | [23 empty] | VV | 0 |  | 2.23 : 2,1*(0,32+1,72+2,02+1,72+0,9) :
| 3.06 : 2,1*(2,86+1,91+1,25+0,25+1,6+0,85) : | [23 empty] | VV | 0 |  | 3.06 : 2,1*(2,86+1,91+1,25+0,25+1,6+0,85) :
| 3.07 : 2,1*(0,625+0,875+1,22+0,27+0,23+0,58) : | [23 empty] | VV | 0 |  | 3.07 : 2,1*(0,625+0,875+1,22+0,27+0,23+0,58) :
| 3.11 : 2,1*(0,39+1,52+1,07+0,37+0,84+1,89+0,75) : | [23 empty] | VV | 0 |  | 3.11 : 2,1*(0,39+1,52+1,07+0,37+0,84+1,89+0,75) :
| 3.15 : 2,1*(0,68+1,9+0,84+0,38+0,88+0,24+0,18+1,28+0,42) : | [23 empty] | VV | 0 |  | 3.15 : 2,1*(0,68+1,9+0,84+0,38+0,88+0,24+0,18+1,28+0,42) :
| 3.19 : 2,1*(0,39+1,99+1,9+1,99+0,81) : | [23 empty] | VV | 0 |  | 3.19 : 2,1*(0,39+1,99+1,9+1,99+0,81) :
| 3.25 : 2,1*(1,44+0,7+0,35+0,35+0,54+1,53+1,63+1,77) : | [23 empty] | VV | 0 |  | 3.25 : 2,1*(1,44+0,7+0,35+0,35+0,54+1,53+1,63+1,77) :
| 3.26 : 2,1*(2*1,5+0,9) : | [23 empty] | VV | 0 |  | 3.26 : 2,1*(2*1,5+0,9) :
| 1.10 : 0,6*(2*1,77) : | [23 empty] | VV | 0 |  | 1.10 : 0,6*(2*1,77) :
| 1.22 : 0,6*(2*1,77) : | [23 empty] | VV | 0 |  | 1.22 : 0,6*(2*1,77) :
| 2.03 : 0,6*(2*1,77) : | [23 empty] | VV | 0 |  | 2.03 : 0,6*(2*1,77) :
| 2.08 : 0,6*(2*1,77) : | [23 empty] | VV | 0 |  | 2.08 : 0,6*(2*1,77) :
| 2.14 : 0,6*(2*1,77) : | [23 empty] | VV | 0 |  | 2.14 : 0,6*(2*1,77) :
| 2.19 : 0,6*(2*1,77) : | [23 empty] | VV | 0 |  | 2.19 : 0,6*(2*1,77) :
| 2.22 : 0,6*(2*1,77) : | [23 empty] | VV | 0 |  | 2.22 : 0,6*(2*1,77) :
| 2.03 : 0,6*(2*1,77) : | [23 empty] | VV | 0 |  | 2.03 : 0,6*(2*1,77) :
| 2.03 : 0,6*(2,37+0,6) : | [23 empty] | VV | 0 |  | 2.03 : 0,6*(2,37+0,6) :
| 2.13 : 0,6*(1,93+1,62) : | [23 empty] | VV | 0 |  | 2.13 : 0,6*(1,93+1,62) :
| 2.17 : 0,6*(0,57*2+2,79) : | [23 empty] | VV | 0 |  | 2.17 : 0,6*(0,57*2+2,79) :
| 2.03 : 0,6*(0,6*2+2,88) : | [23 empty] | VV | 0 |  | 2.03 : 0,6*(0,6*2+2,88) :
| 274,581 |  |  | 274.581 | [20 empty] | VV | 0 |  | 274,581
127 | 781479705R00 | Montáž obkladů vnitřních z dlaždic keramických Příplatky k položkám montáže obkladů vnitřních stěn z dlaždic keramických příplatek za spárovací hmotu - plošně | m2 | 274.581 |  | 0 | 8.7 | 2388.85 | 0 | 0 | 21 | 0 | 0.0009 | 0.25 | 0 | 0 | 800-771 | RTS 20/II | 0 | 0 |  |  |  |  | POL1_7 | 637
128 | 781479711R00 | Montáž obkladů vnitřních z dlaždic keramických Příplatky k položkám montáže obkladů vnitřních stěn z dlaždic keramických příplatek k obkladu stěn keram.,za plochu do 10 m2 | m2 | 274.581 |  | 0 | 0 | 0 | 63.8 | 17518.27 | 21 | 0 | 0 | 0 | 0 | 0 | 800-771 | RTS 20/II | 0.13 | 35.7 |  |  |  |  | POL1_7 | 638
129 | 597813663R | obklad keramický š = 198 mm; l = 248 mm; h = 6,8 mm; pro interiér; barva světle šedá; mat | m2 | 302.0391 |  | 0 | 392.5 | 118550.35 | 0 | 0 | 21 | 0 | 0.0126 | 3.81 | 0 | 0 | SPCM | RTS 20/II | 0 | 0 |  |  |  |  | POL3_0 | 639
| 274,581*1,1 : | [23 empty] | VV | 0 |  | 274,581*1,1 :
| 302,0391 |  |  | 302.0391 | [20 empty] | VV | 0 |  | 302,0391
130 | 998781102R00 | Přesun hmot pro obklady keramické v objektech výšky do 12 m | t | 5.4587 |  | 0 | 0 | 0 | 579 | 3160.57 | 21 | 0 | 0 | 0 | 0 | 0 | 800-771 | RTS 20/II | 1.265 | 6.91 |  |  |  |  | POL7_ | 641
| Hmotnosti z položek s pořadovými čísly : | [23 empty] | VV | 0 |  | Hmotnosti z položek s pořadovými čísly :
| 125, 126, 127, 129 : | [23 empty] | VV | 0 |  | 125, 126, 127, 129 :
| Součet : 5,45867 |  |  | 5.4587 | [20 empty] | VV | 0 |  | Součet : 5,45867
Díl | 783 | Nátěry |  |  |  | 0 |  | 4118.25 |  | 8381.75 |  | 0 |  | 0 |  | 0 |  |  |  | 10 |  |  |  |  | DIL
131 | 783921800T00 | Nátěr syntetický zárubní 2x | ks | 25 |  | 0 | 164.73 | 4118.25 | 335.27 | 8381.75 | 21 | 0 | 0 | 0 | 0 | 0 |  | Firemní | 0.4 | 10 |  |  |  |  | POL1_7 | 643
Díl | 784 | Malby |  |  |  | 0 |  | 61657.77 |  | 193087.15 |  | 0 |  | 1.17 |  | 0 |  |  |  | 396.56 |  |  |  |  | DIL
132 | 784450020RA0 | Malby z malířských směsí disperzní, penetrace jednonásobná, malba dvojnásobná, bílá | m2 | 1530.7851 |  | 0 | 20.38 | 31197.4 | 65.42 | 100143.96 | 21 | 0 | 0.00042 | 0.64 | 0 | 0 | AP-PSV | RTS 20/II | 0.13439 | 205.72 |  |  |  |  | POL2_7 | 645
| 003 : 2*(3,05+3,76)*2,67 : | [23 empty] | VV | 0 |  | 003 : 2*(3,05+3,76)*2,67 :
| 004 : 2*(2,95+3,76)*2,67 : | [23 empty] | VV | 0 |  | 004 : 2*(2,95+3,76)*2,67 :
| 005 : 2*(2,7+5,55)*2,67 : | [23 empty] | VV | 0 |  | 005 : 2*(2,7+5,55)*2,67 :
| 006 : 2*(2,19+4,25)*2,67 : | [23 empty] | VV | 0 |  | 006 : 2*(2,19+4,25)*2,67 :
| 007 : 2*(1,8+5,55)*2,67 : | [23 empty] | VV | 0 |  | 007 : 2*(1,8+5,55)*2,67 :
| 009 : 2*(2,665+5,55)*2,67 : | [23 empty] | VV | 0 |  | 009 : 2*(2,665+5,55)*2,67 :
| 010 : 2*(2,9+4,25)*2,67 : | [23 empty] | VV | 0 |  | 010 : 2*(2,9+4,25)*2,67 :
| 011 : 2*(3,6+5,55)*2,67 : | [23 empty] | VV | 0 |  | 011 : 2*(3,6+5,55)*2,67 :
| 012 : 2*(4,46+2,5)*2,67 : | [23 empty] | VV | 0 |  | 012 : 2*(4,46+2,5)*2,67 :
| 013 : 2*(4,46+2,5)*2,67 : | [23 empty] | VV | 0 |  | 013 : 2*(4,46+2,5)*2,67 :
| 014 : 2*(3,04+4,03)*2,67 : | [23 empty] | VV | 0 |  | 014 : 2*(3,04+4,03)*2,67 :
| 019 : 2*(3,4+5,59)*2,67 : | [23 empty] | VV | 0 |  | 019 : 2*(3,4+5,59)*2,67 :
| 109 : 2*(3,64+3,45)*2,67 : | [23 empty] | VV | 0 |  | 109 : 2*(3,64+3,45)*2,67 :
| 110 : 2*(3,59+5,4)*2,67 : | [23 empty] | VV | 0 |  | 110 : 2*(3,59+5,4)*2,67 :
| 111 : 2*(3,48+5,67)*2,67 : | [23 empty] | VV | 0 |  | 111 : 2*(3,48+5,67)*2,67 :
| 112 : 2*(7,23+3,6)*2,67 : | [23 empty] | VV | 0 |  | 112 : 2*(7,23+3,6)*2,67 :
| 113 : 2*(3,64+1,85)*0,57 : | [23 empty] | VV | 0 |  | 113 : 2*(3,64+1,85)*0,57 :
| 114 : 2*(0,91+1,61)*0,57 : | [23 empty] | VV | 0 |  | 114 : 2*(0,91+1,61)*0,57 :
| 121 : 2*(3,16+1,78)*2,67 : | [23 empty] | VV | 0 |  | 121 : 2*(3,16+1,78)*2,67 :
| 122 : 2*(4,09+4,92)*2,67 : | [23 empty] | VV | 0 |  | 122 : 2*(4,09+4,92)*2,67 :
| 123 : 2*(2,7+5,67)*2,67 : | [23 empty] | VV | 0 |  | 123 : 2*(2,7+5,67)*2,67 :
| 124 : 2*(2,93+4,07)*2,67 : | [23 empty] | VV | 0 |  | 124 : 2*(2,93+4,07)*2,67 :
| 125 : 2*(2,2+1,78)*0,57 : | [23 empty] | VV | 0 |  | 125 : 2*(2,2+1,78)*0,57 :
| 126 : 2*(1,55+0,9)*0,57 : | [23 empty] | VV | 0 |  | 126 : 2*(1,55+0,9)*0,57 :
| 202 : 2*(3,02+1,85)*2,67 : | [23 empty] | VV | 0 |  | 202 : 2*(3,02+1,85)*2,67 :
| 203 : 2*(5,41+5,71)*2,67 : | [23 empty] | VV | 0 |  | 203 : 2*(5,41+5,71)*2,67 :
| 204 : 2*(3,6+5,71)*2,67 : | [23 empty] | VV | 0 |  | 204 : 2*(3,6+5,71)*2,67 :
| 205 : 2*(3,5+1,85)*0,57 : | [23 empty] | VV | 0 |  | 205 : 2*(3,5+1,85)*0,57 :
| 206 : 2*(2,29+1,85)*2,67 : | [23 empty] | VV | 0 |  | 206 : 2*(2,29+1,85)*2,67 :
| 207 : 2*(3,64+3,45)*2,67 : | [23 empty] | VV | 0 |  | 207 : 2*(3,64+3,45)*2,67 :
| 208 : 2*(3,59+5,4)*2,67 : | [23 empty] | VV | 0 |  | 208 : 2*(3,59+5,4)*2,67 :
| 209 : 2*(3,48+5,67)*2,67 : | [23 empty] | VV | 0 |  | 209 : 2*(3,48+5,67)*2,67 :
| 210 : 2*(7,1+3,6)*2,67 : | [23 empty] | VV | 0 |  | 210 : 2*(7,1+3,6)*2,67 :
| 211 : 2*(3,92+1,85)*0,57 : | [23 empty] | VV | 0 |  | 211 : 2*(3,92+1,85)*0,57 :
| 212 : 2*(1,84+1,0)*0,57 : | [23 empty] | VV | 0 |  | 212 : 2*(1,84+1,0)*0,57 :
| 213 : 2*(2,31+1,78)*2,67 : | [23 empty] | VV | 0 |  | 213 : 2*(2,31+1,78)*2,67 :
| 214 : 2*(3,7+5,67)*2,67 : | [23 empty] | VV | 0 |  | 214 : 2*(3,7+5,67)*2,67 :
| 215 : 2*(3,5+5,67)*2,67 : | [23 empty] | VV | 0 |  | 215 : 2*(3,5+5,67)*2,67 :
| 216 : 2*(2,83+1,78)*0,57 : | [23 empty] | VV | 0 |  | 216 : 2*(2,83+1,78)*0,57 :
| 217 : 2*(1,75+1,78)*2,67 : | [23 empty] | VV | 0 |  | 217 : 2*(1,75+1,78)*2,67 :
| 218 : 2*(1,66+1,78)*2,67 : | [23 empty] | VV | 0 |  | 218 : 2*(1,66+1,78)*2,67 :
| 219 : 2*(3,65+5,67)*2,67 : | [23 empty] | VV | 0 |  | 219 : 2*(3,65+5,67)*2,67 :
| 220 : 2*(1,94+1,78)*0,57 : | [23 empty] | VV | 0 |  | 220 : 2*(1,94+1,78)*0,57 :
| 221 : 2*(1,62+3,96)*2,67 : | [23 empty] | VV | 0 |  | 221 : 2*(1,62+3,96)*2,67 :
| 222 : 2*(3,5+5,67)*2,67 : | [23 empty] | VV | 0 |  | 222 : 2*(3,5+5,67)*2,67 :
| 223 : 2*(1,75+2,08)*0,57 : | [23 empty] | VV | 0 |  | 223 : 2*(1,75+2,08)*0,57 :
| 224 : 2*(1,75+1,78)*2,67 : | [23 empty] | VV | 0 |  | 224 : 2*(1,75+1,78)*2,67 :
| 1530,7851 |  |  | 1530.7851 | [20 empty] | VV | 0 |  | 1530,7851
133 | 784450025RA0 | Malby z malířských směsí disperzní na SDK, penetrace jednonásobná, malba dvojnásobná, bílá | m2 | 1420.064 |  | 0 | 21.45 | 30460.37 | 65.45 | 92943.19 | 21 | 0 | 0.00037 | 0.53 | 0 | 0 | AP-PSV | RTS 20/II | 0.13439 | 190.84 |  |  |  |  | POL2_7 | 699
| 302 : 2*(4,7+4,1)*2,7 : | [23 empty] | VV | 0 |  | 302 : 2*(4,7+4,1)*2,7 :
| 303 : 2*(2,9+5,77)*2,7 : | [23 empty] | VV | 0 |  | 303 : 2*(2,9+5,77)*2,7 :
| 304 : 2*(4,3+4,3)*2,7 : | [23 empty] | VV | 0 |  | 304 : 2*(4,3+4,3)*2,7 :
| 305 : 2*(5,7+3,75)*2,7 : | [23 empty] | VV | 0 |  | 305 : 2*(5,7+3,75)*2,7 :
| 306 : 2*(2,92+1,7)*0,6 : | [23 empty] | VV | 0 |  | 306 : 2*(2,92+1,7)*0,6 :
| 307 : 2*(1,5+0,85)*0,6 : | [23 empty] | VV | 0 |  | 307 : 2*(1,5+0,85)*0,6 :
| 308 : 2*(2,15+1,97)*2,7 : | [23 empty] | VV | 0 |  | 308 : 2*(2,15+1,97)*2,7 :
| 309 : 2*(3,53+3,66)*2,7 : | [23 empty] | VV | 0 |  | 309 : 2*(3,53+3,66)*2,7 :
| 310 : 2*(3,36+4,78)*2,7 : | [23 empty] | VV | 0 |  | 310 : 2*(3,36+4,78)*2,7 :
| 311 : 2*(1,95+1,97)*0,6 : | [23 empty] | VV | 0 |  | 311 : 2*(1,95+1,97)*0,6 :
| 312 : 2*(2,03+3,4)*2,7 : | [23 empty] | VV | 0 |  | 312 : 2*(2,03+3,4)*2,7 :
| 313 : 2*(3,63+5,67)*2,7 : | [23 empty] | VV | 0 |  | 313 : 2*(3,63+5,67)*2,7 :
| 314 : 2*(3,43+4,35)*2,7 : | [23 empty] | VV | 0 |  | 314 : 2*(3,43+4,35)*2,7 :
| 315 : 2*(1,96+1,96)*0,6 : | [23 empty] | VV | 0 |  | 315 : 2*(1,96+1,96)*0,6 :
| 316 : 2*(1,75+3,65)*2,7 : | [23 empty] | VV | 0 |  | 316 : 2*(1,75+3,65)*2,7 :
| 317 : 2*(3,52+5,67)*2,7 : | [23 empty] | VV | 0 |  | 317 : 2*(3,52+5,67)*2,7 :
| 318 : 2*(3,58+3,98)*2,7 : | [23 empty] | VV | 0 |  | 318 : 2*(3,58+3,98)*2,7 :
| 319 : 2*(2,05+1,93)*0,6 : | [23 empty] | VV | 0 |  | 319 : 2*(2,05+1,93)*0,6 :
| 320 : 2*(2,3+1,59)*2,7 : | [23 empty] | VV | 0 |  | 320 : 2*(2,3+1,59)*2,7 :
| 321 : 2*(2,47+3,65)*2,7 : | [23 empty] | VV | 0 |  | 321 : 2*(2,47+3,65)*2,7 :
| 322 : 2*(2,94+4,29)*2,7 : | [23 empty] | VV | 0 |  | 322 : 2*(2,94+4,29)*2,7 :
| 323 : 2*(3,6+5,67)*2,7 : | [23 empty] | VV | 0 |  | 323 : 2*(3,6+5,67)*2,7 :
| 324 : 2*(3,6+3,98)*2,7 : | [23 empty] | VV | 0 |  | 324 : 2*(3,6+3,98)*2,7 :
| 325 : 2*(1,69+2,65)*0,6 : | [23 empty] | VV | 0 |  | 325 : 2*(1,69+2,65)*0,6 :
| 326 : 2*(0,9+1,5)*0,6 : | [23 empty] | VV | 0 |  | 326 : 2*(0,9+1,5)*0,6 :
| 1np : 10,90+18,94+19,73+26,28+1,47+4,41+20,6+15,85+11,93+1,4+5,9 : | [23 empty] | VV | 0 |  | 1np : 10,90+18,94+19,73+26,28+1,47+4,41+20,6+15,85+11,93+1,4+5,9 :
| 1np : 6,76+4,03 : | [23 empty] | VV | 0 |  | 1np : 6,76+4,03 :
| 2np : 6,27+27,07+20,56+4,24+10,92+18,94+19,73+26,28+1,45+4,3+20,98+19,85+3,02+3,21+20,7+6,42+19,85+3,17 : | [23 empty] | VV | 0 |  | 2np : 6,27+27,07+20,56+4,24+10,92+18,94+19,73+26,28+1,45+4,3+20,98+19,85+3,02+3,21+20,7+6,42+19,85+3,17 :
| 2np : 6,59+6,75+5,3+3,7 : | [23 empty] | VV | 0 |  | 2np : 6,59+6,75+5,3+3,7 :
| 3np : 9,92+14,42+16,45+17,07+5,32+1,29+4,19+12,92+16,94+3,45+6,51+20,58+14,83+3,4+4,31+25,83+14,25+4,02+3,66+7,90+12,32+20,41+14,33+4,17+1,35 : | [23 empty] | VV | 0 |  | 3np : 9,92+14,42+16,45+17,07+5,32+1,29+4,19+12,92+16,94+3,45+6,51+20,58+14,83+3,4+4,31+25,83+14,25+4,02+3,66+7,90+12,32+20,41+14,33+4,17+1,35 :
| 1420,064 |  |  | 1420.064 | [20 empty] | VV | 0 |  | 1420,064
Díl | 7861 | Stínící prvky |  |  |  | 0 |  | 24422.87 |  | 10415.23 |  | 0 |  | 0.26 |  | 0 |  |  |  | 20.49 |  |  |  |  | DIL
134 | 786622211RT2 | Zastiňující zařízení lamelové žaluzie vnitřní vč. dodávky, pro okna plastová | m2 | 68.31 |  | 0 | 357.53 | 24422.87 | 152.47 | 10415.23 | 21 | 0 | 0.00382 | 0.26 | 0 | 0 | 800-786 | RTS 20/II | 0.3 | 20.49 |  |  |  |  | POL1_7 | 735
| plocha oken : 1,5*1,5*25+1,2*1,5*2+1,2*1,4*2+1,5*2,4*1+1*1,5 : | [23 empty] | VV | 0 |  | plocha oken : 1,5*1,5*25+1,2*1,5*2+1,2*1,4*2+1,5*2,4*1+1*1,5 :
| 68,31 |  |  | 68.31 | [20 empty] | VV | 0 |  | 68,31
Díl | D96 | Přesuny suti a vybouraných hmot |  |  |  | 0 |  | 0 |  | 694610.3 |  | 0 |  | 0 |  | 0 |  |  |  | 1632.89 |  |  |  |  | DIL
135 | 979990001R00 | Poplatek za skládku stavební suti, skupina 17 09 04 z Katalogu odpadů | t | 215.1362 |  | 0 | 0 | 0 | 300 | 64540.86 | 21 | 0 | 0 | 0 | 0 | 0 | 801-3 | RTS 20/II | 0 | 0 |  |  |  |  | POL1_9 | 738
136 | 979086112R00 | Vodorovná doprava suti a vybouraných hmot nakládání nebo překládání suti a vybouraných hmot na dopravní prostředek při vodorovné dopravě, , | t | 215.1362 |  | 0 | 0 | 0 | 164 | 35282.34 | 21 | 0 | 0 | 0 | 0 | 0 | 832-1 | RTS 20/II | 0.277 | 59.59 |  |  |  |  | POL8_ | 739
| Včetně: - při vodorovné dopravě po suchu : přepravy za ztížených provozních podmínek, - při vodorovné dopravě po vodě : vyložení na hromady na suchu nebo na přeložení na dopravní prostředek na suchu do 15 m vodorovně a současně do 4 m svisle, - při nakládání nebo překládání : dopravy do 15 m vodorovně a současně do 4 m svisle. | [23 empty] | POP |  | Včetně: - při vodorovné dopravě po suchu : přepravy za ztížených provozních podmínek, - při vodorovné dopravě po vodě : vyložení na hromady na suchu nebo na přeložení na dopravní prostředek na suchu do 15 m vodorovně a současně do 4 m svisle, - při nakládání nebo překládání : dopravy do 15 m vodorovně a současně do 4 m svisle.
| Demontážní hmotnosti z položek s pořadovými čísly : | [23 empty] | VV | 0 |  | Demontážní hmotnosti z položek s pořadovými čísly :
| 42, 43, 44, 45, 47, 48, 49, 50, 51, 52, 53, 54, 55, 56, 57, 58, 59, 61, 62, 63, 64, 65, 66, 67, 68, : | [23 empty] | VV | 0 |  | 42, 43, 44, 45, 47, 48, 49, 50, 51, 52, 53, 54, 55, 56, 57, 58, 59, 61, 62, 63, 64, 65, 66, 67, 68, :
| 69, 70, 71, 72, 73 : | [23 empty] | VV | 0 |  | 69, 70, 71, 72, 73 :
| Součet : 215,13621 |  |  | 215.1362 | [20 empty] | VV | 0 |  | Součet : 215,13621
137 | 979011211R00 | Svislá doprava suti a vybouraných hmot nošením za prvé podlaží nad základním podlažím | t | 215.1362 |  | 0 | 0 | 0 | 671 | 144356.4 | 21 | 0 | 0 | 0 | 0 | 0 | 801-3 | RTS 20/II | 2.009 | 432.21 |  |  |  |  | POL8_ | 740
| Demontážní hmotnosti z položek s pořadovými čísly : | [23 empty] | VV | 0 |  | Demontážní hmotnosti z položek s pořadovými čísly :
| 42, 43, 44, 45, 47, 48, 49, 50, 51, 52, 53, 54, 55, 56, 57, 58, 59, 61, 62, 63, 64, 65, 66, 67, 68, : | [23 empty] | VV | 0 |  | 42, 43, 44, 45, 47, 48, 49, 50, 51, 52, 53, 54, 55, 56, 57, 58, 59, 61, 62, 63, 64, 65, 66, 67, 68, :
| 69, 70, 71, 72, 73 : | [23 empty] | VV | 0 |  | 69, 70, 71, 72, 73 :
| Součet : 215,13621 |  |  | 215.1362 | [20 empty] | VV | 0 |  | Součet : 215,13621
138 | 979011219R00 | Svislá doprava suti a vybouraných hmot nošením příplatek zakaždé další podlaží nad prvním základním podlažím | t | 215.1362 |  | 0 | 0 | 0 | 320.5 | 68951.16 | 21 | 0 | 0 | 0 | 0 | 0 | 801-3 | RTS 20/II | 0.959 | 206.32 |  |  |  |  | POL8_ | 741
| Demontážní hmotnosti z položek s pořadovými čísly : | [23 empty] | VV | 0 |  | Demontážní hmotnosti z položek s pořadovými čísly :
| 42, 43, 44, 45, 47, 48, 49, 50, 51, 52, 53, 54, 55, 56, 57, 58, 59, 61, 62, 63, 64, 65, 66, 67, 68, : | [23 empty] | VV | 0 |  | 42, 43, 44, 45, 47, 48, 49, 50, 51, 52, 53, 54, 55, 56, 57, 58, 59, 61, 62, 63, 64, 65, 66, 67, 68, :
| 69, 70, 71, 72, 73 : | [23 empty] | VV | 0 |  | 69, 70, 71, 72, 73 :
| Součet : 215,13621 |  |  | 215.1362 | [20 empty] | VV | 0 |  | Součet : 215,13621
139 | 979011221R00 | Svislá doprava suti a vybouraných hmot nošením za prvé podlaží pod základním podlažím | t | 215.1362 |  | 0 | 0 | 0 | 691 | 148659.12 | 21 | 0 | 0 | 0 | 0 | 0 | 801-3 | RTS 20/II | 2.067 | 444.69 |  |  |  |  | POL8_ | 742
| Demontážní hmotnosti z položek s pořadovými čísly : | [23 empty] | VV | 0 |  | Demontážní hmotnosti z položek s pořadovými čísly :
| 42, 43, 44, 45, 47, 48, 49, 50, 51, 52, 53, 54, 55, 56, 57, 58, 59, 61, 62, 63, 64, 65, 66, 67, 68, : | [23 empty] | VV | 0 |  | 42, 43, 44, 45, 47, 48, 49, 50, 51, 52, 53, 54, 55, 56, 57, 58, 59, 61, 62, 63, 64, 65, 66, 67, 68, :
| 69, 70, 71, 72, 73 : | [23 empty] | VV | 0 |  | 69, 70, 71, 72, 73 :
| Součet : 215,13621 |  |  | 215.1362 | [20 empty] | VV | 0 |  | Součet : 215,13621
140 | 979081111R00 | Odvoz suti a vybouraných hmot na skládku do 1 km | t | 215.1362 |  | 0 | 0 | 0 | 225 | 48405.65 | 21 | 0 | 0 | 0 | 0 | 0 | 801-3 | RTS 20/II | 0.49 | 105.42 |  |  |  |  | POL8_ | 743
| Včetně naložení na dopravní prostředek a složení na skládku, bez poplatku za skládku. | [23 empty] | POP |  | Včetně naložení na dopravní prostředek a složení na skládku, bez poplatku za skládku.
| Demontážní hmotnosti z položek s pořadovými čísly : | [23 empty] | VV | 0 |  | Demontážní hmotnosti z položek s pořadovými čísly :
| 42, 43, 44, 45, 47, 48, 49, 50, 51, 52, 53, 54, 55, 56, 57, 58, 59, 61, 62, 63, 64, 65, 66, 67, 68, : | [23 empty] | VV | 0 |  | 42, 43, 44, 45, 47, 48, 49, 50, 51, 52, 53, 54, 55, 56, 57, 58, 59, 61, 62, 63, 64, 65, 66, 67, 68, :
| 69, 70, 71, 72, 73 : | [23 empty] | VV | 0 |  | 69, 70, 71, 72, 73 :
| Součet : 215,13621 |  |  | 215.1362 | [20 empty] | VV | 0 |  | Součet : 215,13621
141 | 979081121R00 | Odvoz suti a vybouraných hmot na skládku příplatek za každý další 1 km | t | 3442.1794 |  | 0 | 0 | 0 | 15.7 | 54042.22 | 21 | 0 | 0 | 0 | 0 | 0 | 801-3 | RTS 20/II | 0 | 0 |  |  |  |  | POL8_ | 744
| Demontážní hmotnosti z položek s pořadovými čísly : | [23 empty] | VV | 0 |  | Demontážní hmotnosti z položek s pořadovými čísly :
| 42, 43, 44, 45, 47, 48, 49, 50, 51, 52, 53, 54, 55, 56, 57, 58, 59, 61, 62, 63, 64, 65, 66, 67, 68, : | [23 empty] | VV | 0 |  | 42, 43, 44, 45, 47, 48, 49, 50, 51, 52, 53, 54, 55, 56, 57, 58, 59, 61, 62, 63, 64, 65, 66, 67, 68, :
| 69, 70, 71, 72, 73 : | [23 empty] | VV | 0 |  | 69, 70, 71, 72, 73 :
| Součet : 3442,17939 |  |  | 3442.1794 | [20 empty] | VV | 0 |  | Součet : 3442,17939
142 | 979082111R00 | Vnitrostaveništní doprava suti a vybouraných hmot do 10 m | t | 215.1362 |  | 0 | 0 | 0 | 315 | 67767.91 | 21 | 0 | 0 | 0 | 0 | 0 | 801-3 | RTS 20/II | 0.942 | 202.66 |  |  |  |  | POL8_ | 745
| Demontážní hmotnosti z položek s pořadovými čísly : | [23 empty] | VV | 0 |  | Demontážní hmotnosti z položek s pořadovými čísly :
| 42, 43, 44, 45, 47, 48, 49, 50, 51, 52, 53, 54, 55, 56, 57, 58, 59, 61, 62, 63, 64, 65, 66, 67, 68, : | [23 empty] | VV | 0 |  | 42, 43, 44, 45, 47, 48, 49, 50, 51, 52, 53, 54, 55, 56, 57, 58, 59, 61, 62, 63, 64, 65, 66, 67, 68, :
| 69, 70, 71, 72, 73 : | [23 empty] | VV | 0 |  | 69, 70, 71, 72, 73 :
| Součet : 215,13621 |  |  | 215.1362 | [20 empty] | VV | 0 |  | Součet : 215,13621
143 | 979082121R00 | Vnitrostaveništní doprava suti a vybouraných hmot příplatek k ceně za každých dalších 5 m | t | 1721.0897 |  | 0 | 0 | 0 | 35.1 | 60410.25 | 21 | 0 | 0 | 0 | 0 | 0 | 801-3 | RTS 20/II | 0.105 | 180.71 |  |  |  |  | POL8_ | 746
| Demontážní hmotnosti z položek s pořadovými čísly : | [23 empty] | VV | 0 |  | Demontážní hmotnosti z položek s pořadovými čísly :
| 42, 43, 44, 45, 47, 48, 49, 50, 51, 52, 53, 54, 55, 56, 57, 58, 59, 61, 62, 63, 64, 65, 66, 67, 68, : | [23 empty] | VV | 0 |  | 42, 43, 44, 45, 47, 48, 49, 50, 51, 52, 53, 54, 55, 56, 57, 58, 59, 61, 62, 63, 64, 65, 66, 67, 68, :
| 69, 70, 71, 72, 73 : | [23 empty] | VV | 0 |  | 69, 70, 71, 72, 73 :
| Součet : 1721,08969 |  |  | 1721.0897 | [20 empty] | VV | 0 |  | Součet : 1721,08969
144 | 979093111R00 | Uložení suti na skládku bez zhutnění | t | 215.1362 |  | 0 | 0 | 0 | 10.2 | 2194.39 | 21 | 0 | 0 | 0 | 0 | 0 | 800-6 | RTS 20/II | 0.006 | 1.29 |  |  |  |  | POL1_9 | 747
[23 empty] | 15 | 21
| Celkem |  |  |  |  | 0 | [16 empty] | 0 | 0 | SUM
END

## DOT-D.1.1.3
Položkový soupis prací a dodávek | [24 empty] | #TypZaznamu#
S: | 02 -0615 | Revitalizace bytového domu Moravský Písek, p.č.2090 | [22 empty] | STA
O: | [24 empty] | OBJ
R: | 2000660 | Revitalizace bytového domu Moravský Písek, p.č.2090 | [22 empty] | ROZ
C: | 2000660 | Revitalizace bytového domu Moravský Písek, p.č.2090 | [22 empty] | CAS_STR
C: | D.1 | Bytový dům | [22 empty] | CAS_STA
C: | D.1.1.3 | Architektonicko-stavební řešení (společné prostory+exteriér) | [22 empty] | CAS_ROZ
# | Číslo položky | Název položky | MJ | Množství | Cena / MJ | Celkem | Dodávka | Dodávka celk. | Montáž | Montáž celk. | DPH | cena s DPH | hmotnost / MJ | hmotnost celk.(t) | dem. hmotnost / MJ | dem. hmotnost celk.(t) | Ceník | Cen. soustava | Nhod / MJ | Nhod celk. | Dodavatel | Identifikace |  | CenaCelkem pro UzivDil | Typ | ParovaciUID
Díl | 1 | Zemní práce |  |  |  | 0 |  | 27759.38 |  | 95156.68 |  | 0 |  | 63.74 |  | 0 | [6 empty] | 0 | 0 | SUM
1 | 139601102R00 | Ruční výkop jam, rýh a šachet v hornině 3 | m3 | 33.5481 |  | 0 | 0 | 0 | 1262 | 42337.71 | 21 | 0 | 0 | 0 | 0 | 0 | 800-1 | RTS 20/II | [6 empty] | END
2*(23+18)*0,6*0,8 :
| 39,36 |  |  | 33.5481
2 | 162701105R00 | Vodorovné přemístění výkopku z horniny 1 až 4, na vzdálenost přes 9 000 do 10 000 m | m3 | 33.5481 |  | 0 | 0 | 0 | 264.5 | 8873.47 | 21 | 0 | 0 | 0 | 0 | 0 | 800-1 | RTS 20/II
3 | 167101201R00 | Nakládání, skládání, překládání neulehlého výkopku nakládání, skládání, překládání neulehléno výkopku nebo zeminy - ručně z horniny 1 až 4 | m3 | 33.5481 |  | 0 | 0 | 0 | 713 | 23919.8 | 21 | 0 | 0 | 0 | 0 | 0 | 800-1 | RTS 20/II
4 | 171201201R00 | Uložení sypaniny na dočasnou skládku tak, že na 1 m2 plochy připadá přes 2 m3 výkopku nebo ornice | m3 | 33.5481 |  | 0 | 0 | 0 | 16.3 | 546.83 | 21 | 0 | 0 | 0 | 0 | 0 | 800-1 | RTS 20/II
5 | 174101102R00 | Zásyp sypaninou se zhutněním v uzavřených prostorách s urovnáním povrchu zásypu s ručním zhutněním | m3 | 20.9676 |  | 0 | 0 | 0 | 481 | 10085.4 | 21 | 0 | 0 | 0 | 0 | 0 | 800-1 | RTS 20/II
6 | 199000002R00 | Poplatky za skládku horniny 1- 4, skupina 17 05 04 z Katalogu odpadů | m3 | 33.5481 |  | 0 | 0 | 0 | 280 | 9393.47 | 21 | 0 | 0 | 0 | 0 | 0 | 800-1 | RTS 20/II
7 | 583318004R | kamenivo přírodní těžené frakce 16,0 až 32,0 mm; Jihomoravský kraj | t | 63.7414 |  | 0 | 435.5 | 27759.38 | 0 | 0 | 21 | 0 | 1 | 63.74 | 0 | 0 | SPCM | RTS 20/II
39,36*1,9 :
| 74,784 |  |  | 63.7414
Díl | 2 | Základy a zvláštní zakládání |  |  |  | 0 |  | 48156.9 |  | 36369.59 |  | 0 |  | 27.74 |  | 0
8 | 274320030RAA | Základové pasy ze železobetonu včetně bednění z betonu C 16/20 (B 20), výztuž 90 kg/m3, štěrkopískový podklad 100 mm | m3 | 8.6561 |  | 0 | 5563.37 | 48156.9 | 4201.63 | 36369.59 | 21 | 0 | 3.2047 | 27.74 | 0 | 0 | AP-HSV | RTS 20/II
Schodiště SCH1 : 0,5*0,39*(3,67-0,85)+0,5*0,39*(3,03-0,85)+0,94*0,39*((3,03-0,85)+(2,39-1,44))/2 :
1,35*0,3*(2,39-1,44) :
0,5*0,18*(3,67-0,85)+0,5*0,18*(3,03-0,85)+0,94*0,18*((3,03-0,85)+(2,39-1,44))/2 :
Schodiště SCH1 : (0,703+0,6)*03*(4,0-2,46) :
1,088*0,3*((4,0-2,46)+(4,0-3,1))/2 :
(1,45+0,6)*0,3*(4,0-3,1) :
(1,15+1,7)*1,88*0,10 :
| 10,15565 |  |  | 8.6561
Díl | 3 | Svislé a kompletní konstrukce |  |  |  | 0 |  | 15330.38 |  | 10938.19 |  | 0 |  | 4.04 |  | 0.09
9 | 310271430R00 | Zazdívka otvorů z pórobetonových tvárnic plochy do 0,25 m2, tloušťka zdiva 300 mm | kus | 0.85234 |  | 0 | 315.49 | 268.9 | 235.51 | 200.73 | 21 | 0 | 0.04363 | 0.04 | 0 | 0 | 801-4 | RTS 20/II
1pp : 1 :
| 1 |  |  | 0.85234
10 | 311112130RT2 | Stěny z betonových bednicích tvárnic a betonu šířky 300 mm, zálivka betonem C16/20 | m2 | 4.2549 |  | 0 | 977.22 | 4157.96 | 447.78 | 1905.25 | 21 | 0 | 0.77123 | 3.28 | 0 | 0 | 801-1 | RTS 20/II
Schodiště SCH2 - opěrná stěna : 1,3*(0,9+2,94) :
| 4,992 |  |  | 4.2549
11 | 311361821R00 | Výztuž nadzákladových zdí z betonářské oceli 10 505(R) | t | 0.031485 |  | 0 | 25680.52 | 808.56 | 13029.48 | 410.24 | 21 | 0 | 1.0203 | 0.03 | 0 | 0 | 801-1 | RTS 20/II
Schodiště SCH2 - opěrná stěna : 4,992*7,40/1000 :
| 0,03694 |  |  | 0.031485
12 | 317121047RT2 | Překlady pórobetonové nenosné délky 1240 mm, šířky 100 mm, výšky 249 mm | kus | 0.85234 |  | 0 | 641.48 | 546.76 | 113.52 | 96.76 | 21 | 0 | 0.02651 | 0.02 | 0 | 0 | 801-1 | RTS 20/II
1np : 1 :
| 1 |  |  | 0.85234
13 | 318261125RT1 | Ploty z betonových tvárnic s výztuží a betonovou zálivkou stříška, šířky 400 mm, hladká, přírodní | m | 3.273 |  | 0 | 602.98 | 1973.54 | 110.02 | 360.09 | 21 | 0 | 0.06727 | 0.22 | 0 | 0 | 801-1 | RTS 20/II
Schodiště SCH2 - opěrná stěna : 0,9+2,94 :
| 3,84 |  |  | 3.273
14 | 340271610R00 | Zazdívka otvorů příček z pórobetonových tvárnic plochy od 1 m2 do 4 m2, tloušťka zdiva 100 mm | m3 | 0.40774 |  | 0 | 4852.87 | 1978.72 | 1377.13 | 561.51 | 21 | 0 | 0.76182 | 0.31 | 0 | 0 | 801-4 | RTS 20/II
1np : (1,57*2,67-1,8)*0,10 :
2np : (1,57*2,67-1,8)*0,10 :
| 0,47838 |  |  | 0.40774
15 | 380932217R00 | Dodatečné vlepení betonářské výztuže D 16 mm, do betonu, dovolené namáhání v tahu Nperm,s do 62,4 kN | m | 15.0012 |  | 0 | 318.89 | 4783.73 | 422.11 | 6332.15 | 21 | 0 | 0.00292 | 0.04 | 0 | 0 | 801-4 | RTS 20/II
Schodiště SCH1 : 9*4*0,40 :
Schodiště SCH2 : 4*2*0,40 :
| 17,6 |  |  | 15.0012
16 | 317941111RA0 | Dodatečné osazení překladů z válcovaných nosníků I č. 140, délky 1,0 m, do zdiva šířky 300 mm | kus | 0.85234 |  | 0 | 952.92 | 812.21 | 1257.08 | 1071.46 | 21 | 0 | 0.12018 | 0.1 | 0.1053 | 0.09 | AP-HSV | RTS 20/II
1pp : 1 :
| 1 |  |  | 0.85234
Díl | 342 | Sádrokartonové konstrukce |  |  |  | 0 |  | 60367.23 |  | 124106.06 |  | 0 |  | 2.62 |  | 0
17 | 342266111RT3 | Předstěny opláštěné sádrokartonovými deskami obklad stěn sádrokartonem na ocelovou konstrukci z profilů CW 50 tloušťka desky 12, 5 mm, impregnovaná, tloušťka izolace 50 mm | m2 | 115.5998 |  | 0 | 345.53 | 39943.2 | 432.47 | 49993.45 | 21 | 0 | 0.01409 | 1.63 | 0 | 0 | 801-1 | RTS 20/II
1np : 2,67*(9,33*2)-1,6*4 :
2np : 2,67*(9,33*2)-1,6*2 :
3np : 2,7*(9,33*2)-1,6*3 :
| 135,6264 |  |  | 115.5998
18 | 342264051RT1 | Podhledy na kovové konstrukci opláštěné deskami sádrokartonovými nosná konstrukce z profilů CD s přímým uchycením 1x deska, tloušťky 12,5 mm, standard, bez izolace | m2 | 68.1616 |  | 0 | 219.83 | 14983.97 | 475.17 | 32388.36 | 21 | 0 | 0.01215 | 0.83 | 0 | 0 | 801-1 | RTS 20/II
1np : 20,47+12,58 :
2np : 29,26+12,66 :
3np - opravy stávající sdk : 5 :
| 79,97 |  |  | 68.1616
19 | 342264098R00 | Příplatky k podhledům sádrokartonovým příplatek k podhledu sádrokartonovému za plochu do 2 m2 | m2 | 4.2617 |  | 0 | 0 | 0 | 284.5 | 1212.45 | 21 | 0 | 0 | 0 | 0 | 0 | 801-1 | RTS 20/II
3np - opravy stávající sdk : 5 :
| 5 |  |  | 4.2617
20 | 767587001R00 | Podhledy kazetové minerální včetně roštu 600 mm x 600 mm, hrana kazety v úrovni roštu | m2 | 24.2405 |  | 0 | 224.42 | 5440.06 | 440.58 | 10679.9 | 21 | 0 | 0.00647 | 0.16 | 0 | 0 | 800-767 | RTS 20/II
301 : 28,44 :
| 28,44 |  |  | 24.2405
21 | 342011001X00 | Vytvoření prostupu pro provedení fokané izolace ve střeše a násldné zapravení, 60x60 cm | soubor | 8.5234 |  | 0 | 0 | 0 | 3500 | 29831.9 | 21 | 0 | 0 | 0 | 0 | 0 |  | Firemní
Díl | 4 | Vodorovné konstrukce |  |  |  | 0 |  | 11505.89 |  | 16585.25 |  | 0 |  | 2.94 |  | 0
22 | 430320040RAA | Schodiště ze železobetonu přímočaré, z betonu C 25/30, výztuž 90 kg/m3 | m3 | 0.9737 |  | 0 | 11816.71 | 11505.89 | 17033.29 | 16585.25 | 21 | 0 | 3.0195 | 2.94 | 0 | 0 | AP-HSV | RTS 20/II
Schodiště SCH1 : 1,92*0,18*0,28*4 :
Schodiště SCH2 : (1,15+1,7)*1,88*0,10 :
1,88*((0,168*0,278)/2)*5 :
| 1,14238 |  |  | 0.9737
Díl | 591 | Okapový chodník |  |  |  | 0 |  | 26938.83 |  | 12699.76 |  | 0 |  | 25.52 |  | 0
23 | 639561121R00 | Obrubník pro okapový chodník výšky 250 mm, šedý | m | 68.1872 |  | 0 | 170.11 | 11599.32 | 64.89 | 4424.67 | 21 | 0 | 0.12068 | 8.23 | 0 | 0 | 801-1 | RTS 20/II
24 | 639571115R00 | Podklad pod okapových chodník ze štěrku tl. 150 mm | m2 | 33.2413 |  | 0 | 114.57 | 3808.45 | 96.93 | 3222.08 | 21 | 0 | 0.28 | 9.31 | 0 | 0 | 801-1 | RTS 20/II
svislá izolace kolem objektu : 78*0,5 :
| 39 |  |  | 33.2413
25 | 639571215R00 | Kačírek pro okapový chodník tl. 150 mm | m2 | 33.2413 |  | 0 | 335.38 | 11148.45 | 102.62 | 3411.22 | 21 | 0 | 0.24 | 7.98 | 0 | 0 | 801-1 | RTS 20/II
26 | 639571311R00 | Textilie proti prorůstání 45 g/m2 | m2 | 33.2413 |  | 0 | 11.51 | 382.61 | 49.39 | 1641.79 | 21 | 0 | 0 | 0 | 0 | 0 | 801-1 | RTS 20/II
Díl | 61 | Úpravy povrchů vnitřní |  |  |  | 0 |  | 112664.15 |  | 426923.59 |  | 0 |  | 29.66 |  | 0
27 | 601011141R00 | Omítka stropů a podhledů z hotových směsí vrstva štuková, vápenná, , tloušťka vrstvy 2 mm, | m2 | 274.8967 |  | 0 | 23.51 | 6462.82 | 141.49 | 38895.13 | 21 | 0 | 0.00307 | 0.84 | 0 | 0 | 801-1 | RTS 20/II
Včetně pomocného lešení.
zateplení stropu nad suterénem : (8,55+49,18+11,47+11,46+15,39+9,31+9,99+14,79+14,79+12,33+14,89+11,15+11,15+12,25+16,40+8,64+8,64+19,34+19,01+5,83+8,64)*1,1 :
| 322,52 |  |  | 274.8967
28 | 602016191R00 | Omítka stěn z hotových směsí Doplňkové práce pro omítky stěn z hotových směsí penetrační nátěr stěn akrylátový | m2 | 539.322 |  | 0 | 22.77 | 12280.36 | 31.93 | 17220.55 | 21 | 0 | 0.0003 | 0.16 | 0 | 0 | 801-1 | RTS 20/II
Položka pořadí 29 : 632,75456 :
| 632,75456 |  |  | 539.322
29 | 612421637R00 | Omítky vnitřní stěn vápenné nebo vápenocementové v podlaží i ve schodišti štukové | m2 | 539.322 |  | 0 | 45.04 | 24291.06 | 390.46 | 210583.68 | 21 | 0 | 0.04766 | 25.7 | 0 | 0 | 801-1 | RTS 20/II
001 : (3,78+5,36+3,13+1,32+1,51+0,37+0,3+1,88+0,3+0,37+1,51+0,65+1,5)*2,67-3,55*0,6-1,8 :
002 : 2*(5,45+11+1,35+16,5+1,2+2,19+1,73+1,2)*2,67-1,8-1,6*23-0,85*2,4 :
015 : 2*(4,07+4,03)*2,67-1,5*0,9*2-1,6 :
018 : 2*(3,46+5,59)*2,67-1,5*0,6-1,6 :
020 : 2*(1,62+3,6)*2,67-1,2*0,6-1,6 :
101 : 2*(5,35+7,35+1,9+0,9)*2,67-1,2*0,65-3,55*0,65-1,6-1,8 :
128 : 2*(9,33+1,57)*2,67-1,6*5-1,8 :
201 : 2*(5,35+7,2)*2,67-3,5*0,65-1,2*0,65-1,6*2-1,8 :
225 : 2*(9,34+1,57)*2,67-1,6*3-1,8 :
Ostění, nadpraží, detaily (10% z plochy) : 0,1 :
| 632,75456 |  |  | 539.322
30 | 612481211RT2 | Vyztužení povrchu vnitřních stěn sklotextilní síťovinou s dodávkou síťoviny a stěrkového tmelu | m2 | 9.036 |  | 0 | 63.38 | 572.7 | 180.12 | 1627.56 | 21 | 0 | 0.00367 | 0.03 | 0 | 0 | 801-1 | RTS 20/II
| 1pp : 0,35*0,2 : 0,35*0,2 |  |  | 0.059664
| 1np : (1,57*2,67-1,8)*2 : (1,57*2,67-1,8)*2 |  |  | 4.0774
| 2np : (1,57*2,67-1,8)*2 : (1,57*2,67-1,8)*2 |  |  | 4.0774
| 0,1 |  |  | 0.82145
31 | 622311131RV1 | Zateplení fasády , expandovaným polystyrénem, tloušťky 80 mm, zakončené stěrkou s výztužnou tkaninou, | m2 | 274.8967 |  | 0 | 221.51 | 60892.37 | 410.49 | 112842.35 | 21 | 0 | 0.00904 | 2.49 | 0 | 0 | 801-1 | RTS 20/II
Položka neobsahuje kontaktní nátěr a povrchovou úpravu omítkou. Součinitel tepelné vodivosti izolantu je 0,039 W/mK.
zateplení stropu nad suterénem : (8,55+49,18+11,47+11,46+15,39+9,31+9,99+14,79+14,79+12,33+14,89+11,15+11,15+12,25+16,40+8,64+8,64+19,34+19,01+5,83+8,64)*1,1 :
| 322,52 |  |  | 274.8967
32 | 622391002R00 | Příplatek za montáž KZS na podhledu, bez dodávky materiálu | m2 | 274.8967 |  | 0 | 0 | 0 | 145.5 | 39997.47 | 21 | 0 | 0 | 0 | 0 | 0 | 801-1 | RTS 20/II
Nanesení lepicího tmelu na izolační desky, nalepení desek, zajištění talířovými hmoždinkami (6 ks/m2), natažení stěrky, vtlačení výztužné tkaniny (1,15 m2/m2), rohových lišt (0,14 m/m2), přehlazení stěrky, nanesení druhé vyrovnávací stěrky. Bez dodávky materiálu.
33 | 622473187RT2 | Příplatek za okenní začišťovací lištu včetně dodávky | m | 24.5133 |  | 0 | 23.05 | 565.03 | 30.75 | 753.78 | 21 | 0 | 0.00015 | 0 | 0 | 0 | 801-1 | RTS 20/II
1np : (1,1+2*2,03)+(3,55+2*0,6) :
2np : (1,2+2*0,65)+(3,5+2*0,65) :
3np : (1,2+2*0,65)*2+(1,25+2*0,65)+(1,2+2*1,4) :
| 28,76 |  |  | 24.5133
34 | 622421211R00 | Omítka vnější stěn tepelně izolační tloušťky 60 mm, zakončená ochrannou omítkou | m2 | 14.3705 |  | 0 | 528.85 | 7599.81 | 348.15 | 5003.07 | 21 | 0 | 0.03042 | 0.44 | 0 | 0 | 801-1 | RTS 20/II
(0,6*12+1,5*2+1,5*2+1,2*1+1,5*29+1,2*3+3,55*2+1,2*4+1,25+1,2*3+1,5+3,55+1,0)*0,20 :
| 16,86 |  |  | 14.3705
Díl | 62 | Úpravy povrchů vnější |  |  |  | 0 |  | 699938.48 |  | 847816.05 |  | 0 |  | 44.42 |  | 0
35 | 319201316R00 | Vyrovnání povrchu zdiva pod omítku maltou ze SMS tloušťka 20 mm | m2 | 330.6956 |  | 0 | 62.81 | 20770.99 | 157.19 | 51982.04 | 21 | 0 | 0.01583 | 5.23 | 0 | 0 | 801-1 | RTS 20/II
| vyrovnání podkladu (40% plochy) : (153,46435+114,53400+701,96542)*0,40 : (153,46435+114,53400+701,96542)*0,40 |  |  | 330.6956
36 | 601015185RT6 | Omítka stropů a podhledů z hotových směsí vrchní tenkovrstvá, silikonsilikátová, samočisticí, zrnitost 1,5 mm, | m2 | 5.114 |  | 0 | 199.89 | 1022.25 | 196.11 | 1002.91 | 21 | 0 | 0.00307 | 0.02 | 0 | 0 | 801-1 | RTS 20/II
Včetně pomocného lešení.
37 | 602015185RT6 | Omítka stěn z hotových směsí vrchní tenkovrstvá, silikonsilikátová, zatřená, tloušťka vrstvy 1,5 mm, | m2 | 748.6737 |  | 0 | 189.55 | 141911.09 | 114.45 | 85685.7 | 21 | 0 | 0.00263 | 1.97 | 0 | 0 | 801-1 | RTS 20/II
| 114,534+701,96542+6+55,875 |  |  | 748.6737
38 | 620991121R00 | Zakrývání výplní vnějších otvorů z postaveného lešení | m2 | 90.0501 |  | 0 | 13.6 | 1224.68 | 33 | 2971.65 | 21 | 0 | 4e-05 | 0 | 0 | 0 | 801-1 | RTS 20/II
| 0,6*0,6*12+1,5*0,9*2+1,5*0,6*2+1,2*0,6+1,5*1,5*29+1,2*1,5*3+3,55*0,65*2+1,2*0,65*4+1,25*0,65+1,2*1,4*3+1,1*2,03+1,5*2,4+1,0*2,41+3,55*0,6+1,0*1,5 : |  |  | 0
| 105,6505 |  |  | 90.0501
39 | 621477124R00 | Oprava vnějších hladkých omítek podhledů složitost fasády I.-II., množství opravované plochy 31 až 40% | m2 | 5.114 |  | 0 | 58.5 | 299.17 | 226 | 1155.77 | 21 | 0 | 0.00966 | 0.05 | 0 | 0 | 801-4 | RTS 20/II
| oprava podkladu : 6 : |  |  | 0
| 6 |  |  | 5.114
40 | 622300141R00 | Příprava podkladu montáž vyrovnávací vrstvy izolantem | m2 | 248.0217 |  | 0 | 26.42 | 6552.73 | 140.58 | 34866.89 | 21 | 0 | 0.0035 | 0.87 | 0 | 0 | 801-1 | RTS 20/II
| vyrovnání podkladu (30% plochy) : : (153,46435+114,534+701,96542)*0,3 |  |  | 248.0217
41 | 622311513R00 | Zateplení suterénu extrudovaným polysterenem, tloušťky 120 mm | m2 | 46.0724 |  | 0 | 708.71 | 32651.96 | 239.29 | 11024.66 | 21 | 0 | 0.00878 | 0.4 | 0 | 0 | 801-1 | RTS 20/II
| Zateplení soklu pod terénem : (19,19+6+3,69+9,99+0,6*2+7,43+2,11+7,96+2,11+7,49+15,99)*0,65 : |  |  | 0
| 54,054 |  |  | 46.0724
42 | 622311522RV1 | Zateplení soklu extrudovaným polystyrénem, tloušťky 100 mm, zakončené stěrkou s výztužnou tkaninou | m2 | 130.8038 |  | 0 | 543.51 | 71093.18 | 410.49 | 53693.65 | 21 | 0 | 0.01111 | 1.45 | 0 | 0 | 801-1 | RTS 20/II
Položka neobsahuje kontaktní nátěr a povrchovou úpravu omítkou. Součinitel tepelné vodivosti izolantu je 0,036 W/mK.
Zateplení soklu : ((19,19+6+3,69+9,99+0,6*2+7,43+2,11+7,96+2,11+7,49+15,99)*(2,1+1,7)/2)*1,05 :
otvory : -(0,6*0,6*12+1,5*0,9*2+1,5*0,6*2+1,2*0,6+3,55*0,65) :
| 153,46435 |  |  | 130.8038
43 | 622311130RV1 | Zateplení fasády , expandovaným polystyrénem, tloušťky 60 mm, zakončené stěrkou s výztužnou tkaninou, | m2 | 97.6219 |  | 0 | 198.51 | 19378.93 | 410.49 | 40072.82 | 21 | 0 | 0.0087 | 0.85 | 0 | 0 | 801-1 | RTS 20/II
Položka neobsahuje kontaktní nátěr a povrchovou úpravu omítkou. Součinitel tepelné vodivosti izolantu je 0,039 W/mK.
komín : 6,5*2*(0,8+1,0) :
podbítí mansardové střechy : 96,20*0,7 :
okolo oken mansardy : (2*(1,5+1,5)*(0,1+0,3)/2)*10 :
(2*(1,2+1,4)*(0,1+0,3)/2)*3 :
(2*(1,2+0,65)*(0,1+0,3)/2)*3 :
(2*(1,0+1,5)*(0,1+0,3)/2)*1 :
koeficient: 0,05 :
| 114,534 |  |  | 97.6219
44 | 622311134RV1 | Zateplení fasády , expandovaným polystyrénem, tloušťky 140 mm, zakončené stěrkou s výztužnou tkaninou, | m2 | 598.3132 |  | 0 | 313.51 | 187577.17 | 410.49 | 245601.59 | 21 | 0 | 0.01018 | 6.09 | 0 | 0 | 801-1 | RTS 20/II
Položka neobsahuje kontaktní nátěr a povrchovou úpravu omítkou. Součinitel tepelné vodivosti izolantu je 0,039 W/mK.
KZS - plocha : (19,19+6+3,69+9,99+0,6*2+7,43+2,11+7,96+2,11+7,49+15,99)*9,1 :
otvory : -(1,5*1,5*29+1,2*1,5*3+3,55*0,65+1,2*0,65*4+1,25*0,65+1,2*1,4*3+0,95*1,25+1,5*2,4+1,0*1,5) :
koeficient: 0,05 :
| 701,96542 |  |  | 598.3132
45 | 622311137RV1 | Zateplení fasády , expandovaným polystyrénem, tloušťky 200 mm, zakončené stěrkou s výztužnou tkaninou, | m2 | 5.114 |  | 0 | 462.51 | 2365.29 | 410.49 | 2099.26 | 21 | 0 | 0.01132 | 0.06 | 0 | 0 | 801-1 | RTS 20/II
Položka neobsahuje kontaktní nátěr a povrchovou úpravu omítkou. Součinitel tepelné vodivosti izolantu je 0,039 W/mK.
zateplení terasy : 6 :
| 6 |  |  | 5.114
46 | 622311153RV1 | Zateplení ostění , expandovaným polystyrénem, tloušťky 30 mm, zakončené stěrkou s výztužnou tkaninou | m2 | 47.6245 |  | 0 | 357.52 | 17026.71 | 1114.48 | 53076.55 | 21 | 0 | 0.00966 | 0.46 | 0 | 0 | 801-1 | RTS 20/II
Položka neobsahuje kontaktní nátěr a povrchovou úpravu omítkou. Součinitel tepelné vodivosti izolantu je 0,039 W/mK.
otvory - EPS : ((1,5+2*1,5)*29+(1,2+2*1,5)*3+(3,55+2*0,65)+(1,2+2*0,65)*4+(1,25+2*0,65)+(1,2+2*1,4)*3+(0,95+2*1,25)+(1,5+2*2,4)+(1,0+2*1,5))*0,3 :
| 55,875 |  |  | 47.6245
47 | 622311563R00 | Zateplení parapetu extrudovaným polystyrénem, tloušťky 30 mm | m2 | 21.5557 |  | 0 | 336.96 | 7263.4 | 745.04 | 16059.84 | 21 | 0 | 0.00902 | 0.19 | 0 | 0 | 801-1 | RTS 20/II
Součinitel tepelné vodivosti izolantu je 0,035 W/mK.
(0,6*12+1,5*2+1,5*2+1,2*1+1,5*29+1,2*3+3,55*2+1,2*4+1,25+1,2*3+1,5+3,55+1,0)*0,30 :
| 25,29 |  |  | 21.5557
48 | 622391001R00 | Příplatek za montáž KZS na podhledu, bez dodávky materiálu | m2 | 5.114 |  | 0 | 0 | 0 | 205.5 | 1050.94 | 21 | 0 | 0 | 0 | 0 | 0 | 801-1 | RTS 20/II
Nanesení lepicího tmelu na izolační desky, nalepení desek, zajištění talířovými hmoždinkami (6 ks/m2), natažení stěrky, vtlačení výztužné tkaniny (1,15 m2/m2), rohových lišt (0,14 m/m2), přehlazení stěrky, nanesení druhé vyrovnávací stěrky, kontaktní nátěr, tenkovrstvá omítka. Bez dodávky materiálu.
49 | 622391122R00 | Příplatek za použití zapouštěcích hmoždinek (8 ks/m2) a tepelně izolační zátky, s dodávkou hmoždinek | m2 | 826.7389 |  | 0 | 54.17 | 44784.45 | 3.93 | 3249.08 | 21 | 0 | 0 | 0 | 0 | 0 | 801-1 | RTS 20/II
| Položka pořadí 42 : 153,46435 |  |  | 130.8038
| Položka pořadí 43 : 114,53400 |  |  | 97.6219
| Položka pořadí 44 : 701,96542 |  |  | 598.3132
50 | 622311016R00 | Profily zakládací hliníkové, pro izolaci tl. 160 mm | m | 68.6645 |  | 0 | 136.29 | 9358.29 | 100.21 | 6880.87 | 21 | 0 | 0.00037 | 0.03 | 0 | 0 | 801-1 | RTS 20/II
| (19,19+6+3,69+9,99+0,6*2+7,43+2,11+7,96+2,11+7,49+15,99)-1,1-1,5 : |  |  | 0
| 80,56 |  |  | 68.6645
51 | 622311113R00 | Profily dilatační rohové V | m | 21.3085 |  | 0 | 174.94 | 3727.71 | 75.06 | 1599.42 | 21 | 0 | 0.00051 | 0.01 | 0 | 0 | 801-1 | RTS 20/II
| komín : 12,5*2 : |  |  | 0
| 25 |  |  | 21.3085
52 | 622391126T00 | Příplatek za použití tepelněizolačních zátek z polystyrenu | m2 | 826.7389 |  | 0 | 0 | 0 | 15 | 12401.08 | 21 | 0 | 0 | 0 | 0 | 0 |  | Firemní
53 | 622391128T00 | Příplatek za tmel pro lepení obkladů a výztužné sítě (min 314 g/m2) | m2 | 135.0205 |  | 0 | 391.2 | 52820 | 0 | 0 | 21 | 0 | 0 | 0 | 0 | 0 |  | Firemní
| pod vnější obklad : 153,46435+12,255 : |  |  | 0
| 158,4115 |  |  | 135.0205
54 | 622401937R00 | Příplatky k omítce vnějších stěn a štítů za zvýšenou pracnost u menšího rozsahu omítky při úhrnné ploše jednotlivých otvorů v souvisle omítané fasádě, bez části průčelí jinak upravovaného a bez souvislých pásů oken neohraničených omítkou alespoň ze tří stran za provedení styku dvou barevných odstínů u omítky tenkovrstvé (měří se délka přechodu barev) | m | 158.808 |  | 0 | 2.49 | 395.43 | 20.71 | 3288.91 | 21 | 0 | 0 | 0 | 0 | 0 | 801-1 | RTS 20/II
| KZS - plocha : (19,19+6+3,69+9,99+0,6*2+7,43+2,11+7,96+2,11+7,49+15,99)*2+10*2 : |  |  | 0
| 186,32 |  |  | 158.808
55 | 622422411R00 | Oprava vnějších omítek vápenných a vápenocementových hladkých, stupeň členitosti 1 a 2, v množství opravované plochy přes 30 do 40 %, s barvením na 100% opravované plochy, bez nákladů na umělecké dekorace fasád | m2 | 826.7389 |  | 0 | 40.3 | 33317.58 | 194.2 | 160552.7 | 21 | 0 | 0.03185 | 26.33 | 0 | 0 | 801-4 | RTS 20/II
Včetně barvení vždy celé plochy (100%), s výjimkou položek oprav omítek drásaných.
| oprava podkladu : : 153,46435+114,534+701,96542 |  |  | 826.7389
56 | 622904112R00 | Očištění fasád tlakovou vodou, složitost fasády 1 - 2 | m2 | 826.7389 |  | 0 | 3.95 | 3265.62 | 54.35 | 44933.26 | 21 | 0 | 2e-05 | 0.02 | 0 | 0 | 801-1 | RTS 20/II
57 | 622311553R00 | Zateplení ostění extrudovaným polystyrénem, tloušťky 30 mm, kontaktní nátěr a akrylátová omítka | m2 | 10.4454 |  | 0 | 670.47 | 7003.35 | 1394.53 | 14566.46 | 21 | 0 | 0.01354 | 0.14 | 0 | 0 | 801-1 | RTS 20/II
Součinitel tepelné vodivosti izolantu je 0,035 W/mK.
otvory : ((0,6+2*0,6)*12+(1,5+2*0,9)*2+(1,5+2*0,6)*2+(1,2+2*0,6)+(3,55+2*0,65))*0,30 :
| 12,255 |  |  | 10.4454
58 | 28375707R | deska izolační fasádní; pěnový polystyren; rovná hrana; součinitel tepelné vodivosti 0,039 W/mK; obj. hmotnost 15,00 kg/m3 | m3 | 16.5348 |  | 0 | 2185 | 36128.5 | 0 | 0 | 21 | 0 | 0.015 | 0.25 | 0 | 0 | SPCM | RTS 20/II
| vyrovnání podkladu (40% plochy) : : (153,46435+114,534+701,96542)*0,40*0,05 |  |  | 16.5348
0
Díl | 63 | Podlahy a podlahové konstrukce |  | 0 |  | 0 |  | 77713.09 |  | 36147.22 |  | 0 |  | 2.48 |  | 0
59 | 614471711R00 | Vyspravení vnitřních betonových a železobetonových konstrukcí a panelů cementovou maltou tloušťky 10 mm | m2 | 49.9316 |  | 0 | 158.97 | 7937.62 | 83.53 | 4170.78 | 21 | 0 | 0.01333 | 0.67 | 0 | 0 | 801-4 | RTS 20/II
| Schodiště SCH1 : 1,92*(0,18+0,28)*4*1,2 : |  |  | 0
| vyspravení podkladu podlah (30%) : 181,1413*0,30 : |  |  | 0
| 58,58175 |  |  | 49.9316
60 | 614471715R00 | Vyspravení vnitřních betonových a železobetonových konstrukcí a panelů cementovou maltou adhezní můstek a nátěr antikorozní pro jakoukoliv velikost opravované plochy | m2 | 49.9315 |  | 0 | 155.46 | 7762.36 | 22.54 | 1125.46 | 21 | 0 | 0.0016 | 0.08 | 0 | 0 | 801-4 | RTS 20/II
61 | 631343891R00 | Mazanina z betonu lehkého hutného konstrukčního speciální úpravy povrchů pod mazaniny penetračním nátěrem hloubkovým | m2 | 154.394 |  | 0 | 54.24 | 8374.33 | 40.26 | 6215.9 | 21 | 0 | 0.00021 | 0.03 | 0 | 0 | 801-1 | RTS 20/II
62 | 631663111R00 | Oprava trhlin a výtluků v podlahách epoxidovým tmelem, | m | 17.0468 |  | 0 | 715.01 | 12188.63 | 50.99 | 869.22 | 21 | 0 | 0.003 | 0.05 | 0 | 0 | 801-4 | RTS 20/II
63 | 632419106R00 | Potěr ze suchých směsí cementová samonivelační podlahová stěrka, tloušťky 6 mm, bez penetrace | m2 | 154.394 |  | 0 | 268.47 | 41450.15 | 121.03 | 18686.3 | 21 | 0 | 0.01071 | 1.65 | 0 | 0 | 801-1 | RTS 20/II
| vyrovnání podkladu podlahy : 181,1413 : |  |  | 0
| 181,1413 |  |  | 154.394
64 | 771101111R00 | Příprava podkladu před kladením dlažeb vyrovnání podkladů maltou ze SMS tl. do 10 mm | m2 | 30.8788 |  | 0 | 0 | 0 | 164.5 | 5079.56 | 21 | 0 | 0 | 0 | 0 | 0 | 800-771 | RTS 20/II
| hrubé vyrovnání podkladu podlahy (20%) : 181,1413*0,20 : |  |  | 0
| 36,22826 |  |  | 30.8788
0
Díl | 64 | Výplně otvorů |  | 0 |  | 0 |  | 10932.34 |  | 17904.03 |  | 0 |  | 1.82 |  | 0
65 | 642942111R00 | Osazení zárubní dveřních ocelových bez dveřních křídel, do zdiva včetně kotvení, na jakoukoliv cementovou maltu, s vybetonováním prahu v zárubni a s osazením špalíků nebo latí pro dřevěný práh plocha do 2,5 m2 | kus | 2.557 |  | 0 | 18.65 | 47.69 | 869.35 | 2222.95 | 21 | 0 | 0.01897 | 0.05 | 0 | 0 | 801-1 | RTS 20/II
66 | 642945111R00 | Osazení ocelových zárubní protipožárních jednokřídlových, obetonováním | kus | 3.4094 |  | 0 | 1120.58 | 3820.46 | 4599.42 | 15681.08 | 21 | 0 | 0.49075 | 1.67 | 0 | 0 | 801-1 | RTS 20/II
67 | 55330319R | zárubeň kovová hranatá; pro klasické zdění; š profilu 110 mm; š průchodu 800 mm; h průchodu 1 970 mm; L; závěsy pevné | kus | 2.557 |  | 0 | 919 | 2349.9 | 0 | 0 | 21 | 0 | 0.01186 | 0.03 | 0 | 0 | SPCM | RTS 20/II
| viz výpis výplní otvorů - V/17 : 3 : |  |  | 0
| 3 |  |  | 2.557
68 | 5533300131R | zárubeň kovová pro klasické zdění; š profilu 110 mm; š průchodu 900 mm; h průchodu 1 970 mm; L, P; závěsy pevné; požární odolnost | kus | 0.85234 |  | 0 | 1331 | 1134.46 | 0 | 0 | 21 | 0 | 0.0113 | 0.01 | 0 | 0 | SPCM | RTS 20/II
| viz výpis výplní otvorů - V/18 : 1 : |  |  | 0
| 1 |  |  | 0.85234
69 | 5533302132R | zárubeň kovová pro sádrokarton; ústí 100 mm; š průchodu 900 mm; h průchodu 1 970 mm; L, P; závěsy pevné; požární odolnost | kus | 2.557 |  | 0 | 1400 | 3579.83 | 0 | 0 | 21 | 0 | 0.0252 | 0.06 | 0 | 0 | SPCM | RTS 20/II
| viz výpis výplní otvorů - V/24 : 3 : |  |  | 0
| 3 |  |  | 2.557
0
Díl | 90 | Ostatní práce |  | 0 |  | 0 |  | 0 |  | 141999.84 |  | 0 |  | 0 |  | 0
70 | 909 R00 | Hzs-nezmeritelne stavebni práce (přisekání otvorů, začištění, vysekání drážek apod.) | h | 340.936 |  | 0 | 0 | 0 | 416.5 | 141999.84 | 21 | 0 | 0 | 0 | 0 | 0 | Přir.M | RTS 20/II
| nezměřitelné práce v rámci rekonstrukce : 400 : |  |  | 0
| 400 |  |  | 340.936
0
Díl | 94 | Lešení a stavební výtahy |  | 0 |  | 0 |  | 109628.24 |  | 170928.14 |  | 0 |  | 22.33 |  | 0
71 | 941941031R00 | Montáž lešení lehkého pracovního řadového s podlahami šířky od 0,80 do 1,00 m, výšky do 10 m | m2 | 1041.5595 |  | 0 | 0.02 | 20.83 | 62.78 | 65389.1 | 21 | 0 | 0.01838 | 19.14 | 0 | 0 | 800-3 | RTS 20/II
Včetně kotvení lešení.
| 2*(27+20)*13 |  |  | 1041.5595
72 | 941941501R00 | Dovoz a odvoz lešení rámového pronajatého | km | 20831.1896 |  | 0 | 0 | 0 | 0.32 | 6665.98 | 21 | 0 | 0 | 0 | 0 | 0 | 800-3 | RTS 20/II
| 20 km : : 1222*20 |  |  | 20831.1896
73 | 941941191R00 | Montáž lešení lehkého pracovního řadového s podlahami příplatek za každý další i započatý měsíc použití lešení šířky šířky od 0,80 do 1,00 m a výšky do 10 m | m2 | 3124.6784 |  | 0 | 24.94 | 77929.48 | 2.46 | 7686.71 | 21 | 0 | 0.00085 | 2.66 | 0 | 0 | 800-3 | RTS 20/II
| 3 měsíce : : 1222*3 |  |  | 3124.6784
74 | 941941831R00 | Demontáž lešení lehkého řadového s podlahami šířky od 0,8 do 1 m, výšky do 10 m | m2 | 1041.5595 |  | 0 | 0 | 0 | 51.3 | 53432 | 21 | 0 | 0 | 0 | 0 | 0 | 800-3 | RTS 20/II
75 | 941955001R00 | Lešení lehké pracovní pomocné pomocné, o výšce lešeňové podlahy do 1,2 m | m2 | 194.1119 |  | 0 | 35.86 | 6960.85 | 72.64 | 14100.29 | 21 | 0 | 0.00121 | 0.23 | 0 | 0 | 800-3 | RTS 20/II
| pohlahová plocha : 227,74 : |  |  | 0
| 227,74 |  |  | 194.1119
76 | 944944011R00 | Montáž ochranné sítě z umělých vláken | m2 | 1041.5595 |  | 0 | 0 | 0 | 13.7 | 14269.36 | 21 | 0 | 0 | 0 | 0 | 0 | 800-3 | RTS 20/II
77 | 944944031R00 | Montáž ochranné sítě příplatek k ceně za každý další i započatý měsíc použití ochranných sítí z umělých vláken | m2 | 3124.6784 |  | 0 | 7.7 | 24060.02 | 0 | 0 | 21 | 0 | 5e-05 | 0.16 | 0 | 0 | 800-3 | RTS 20/II
78 | 944944081R00 | Demontáž ochranné sítě z umělých vláken | m2 | 1041.5595 |  | 0 | 0 | 0 | 8.2 | 8540.79 | 21 | 0 | 0 | 0 | 0 | 0 | 800-3 | RTS 20/II
79 | 944945012R00 | Montáž záchytné stříšky šířky do 2 m | m | 5.114 |  | 0 | 46.52 | 237.91 | 101.48 | 518.97 | 21 | 0 | 0.02191 | 0.11 | 0 | 0 | 800-3 | RTS 20/II
80 | 944945192R00 | Montáž záchytné stříšky příplatek k ceně za každý další i započatý měsíc použití záchytné stříšky šířky do 2 m | m | 15.3421 |  | 0 | 27.32 | 419.15 | 3.28 | 50.32 | 21 | 0 | 0.00176 | 0.03 | 0 | 0 | 800-3 | RTS 20/II
81 | 944945812R00 | Demontáž záchytné stříšky šířky do 2 m | m | 5.114 |  | 0 | 0 | 0 | 53.7 | 274.62 | 21 | 0 | 0 | 0 | 0 | 0 | 800-3 | RTS 20/II
Díl | 95 | Dokončovací konstrukce na pozemních stavbách |  |  |  | 0 |  | 279.52 |  | 22722.74 |  | 0 |  | 0.01 |  | 0
82 | 952901111R00 | Vyčištění budov a ostatních objektů budov bytové nebo občanské výstavby - zametení a umytí podlah, dlažeb, obkladů, schodů v místnostech, chodbách a schodištích, vyčištění a umytí oken, dveří s rámy, zárubněmi, umytí a vyčištění jiných zasklených a natíraných ploch a zařizovacích předmětů před předáním do užívání světlá výška podlaží do 4 m | m2 | 194.1119 |  | 0 | 1.44 | 279.52 | 117.06 | 22722.74 | 21 | 0 | 4e-05 | 0.01 | 0 | 0 | 801-1 | RTS 20/II
pohlahová plocha : 227,74 :
| 227,74 |  |  | 194.1119
Díl | 952 | Stavební práce pro PSV |  |  |  | 0 |  | 0 |  | 51140.4 |  | 0 |  | 0 |  | 0
83 | 900V02 | HZS, Stavební výpomoci (sekýní drážek včetně zapravení apod) | h | 170.468 |  | 0 | 0 | 0 | 300 | 51140.4 | 21 | 0 | 0 | 0 | 0 | 0 |  | Firemní
Díl | 954 | Protipožární opatření |  |  |  | 0 |  | 0 |  | 52546.76 |  | 0 |  | 0 |  | 0
84 | 210020932R00 | Montáž požární ucpávky s vanou, , | m2 | 8.5234 |  | 0 | 0 | 0 | 6165 | 52546.76 | 21 | 0 | 0 | 0 | 0 | 0 | M21 | RTS 20/II
Díl | 96 | Bourání konstrukcí |  |  |  | 0 |  | 1292.36 |  | 221640.44 |  | 0 |  | 0.07 |  | 98.41
85 | 961055111R00 | Bourání základů železobetonových | m3 | 6.4001 |  | 0 | 0 | 0 | 6840 | 43776.4 | 21 | 0 | 0 | 0 | 2.4 | 15.36 | 801-3 | RTS 20/II
opěrná stěna : (2,94+1,57)*0,6*1,5 :
schodiště do 1PP : 1,3*2,94*0,5 :
schodiště do 1NP : 1,75*1,35*0,5 :
koeficient: 0,05 :
| 7,5088125 |  |  | 6.4001
86 | 962032432R00 | Bourání zdiva nadzákladového z dutých cihel nebo tvárnic pálených nebo nepálených, na maltu vápenou nebo vápenocementovou | m3 | 3.6224 |  | 0 | 25.36 | 91.87 | 649.64 | 2353.29 | 21 | 0 | 0.0011 | 0 | 1.175 | 4.26 | 801-3 | RTS 20/II
87 | 965042241RT2 | Bourání podkladů pod dlažby nebo litých celistvých dlažeb a mazanin betonových nebo z litého asfaltu, tloušťky přes 100 mm, plochy přes 4 m2 | m3 | 8.3902 |  | 0 | 0 | 0 | 2905 | 24373.45 | 21 | 0 | 0 | 0 | 2.2 | 18.46 | 801-3 | RTS 20/II
okap.chodník : ((4,38+13,2-0,4+6,0+3,69+5,53+1,7+7,96+2,11+7,1)*0,5+1,57*4,43+1,57*4,1-0,6*1,0+1,96*4,31)*0,20 :
koeficient: 0,05 :
| 9,843687 |  |  | 8.3902
88 | 965048150R00 | Dočištění povrchu po vybourání dlažeb do tmele, plochy do 50% | m2 | 123.5893 |  | 0 | 0 | 0 | 56.7 | 7007.51 | 21 | 0 | 0 | 0 | 0.00175 | 0.22 | 801-3 | RTS 20/II
89 | 965081713RT1 | Bourání podlah z keramických dlaždic, tloušťky do 10 mm, plochy přes 1 m2 | m2 | 123.5893 |  | 0 | 0 | 0 | 84.6 | 10455.65 | 21 | 0 | 0 | 0 | 0.02 | 2.47 | 801-3 | RTS 20/II
stávající dlažba : 145 :
| 145 |  |  | 123.5893
90 | 968061125R00 | Vyvěšení nebo zavěšení dřevěných křídel dveří, plochy do 2 m2 | kus | 7.6711 |  | 0 | 0 | 0 | 16.7 | 128.11 | 21 | 0 | 0 | 0 | 0 | 0 | 801-3 | RTS 20/II
91 | 968061126R00 | Vyvěšení nebo zavěšení dřevěných křídel dveří, plochy přes 2 m2 | kus | 0.85234 |  | 0 | 0 | 0 | 30.1 | 25.66 | 21 | 0 | 0 | 0 | 0 | 0 | 801-3 | RTS 20/II
1np : 1 :
| 1 |  |  | 0.85234
92 | 968062354R00 | Vybourání dřevěných rámů oken dvojitých nebo zdvojených, plochy do 1 m2 | m2 | 4.4322 |  | 0 | 50.42 | 223.47 | 359.58 | 1593.72 | 21 | 0 | 0.00219 | 0.01 | 0.075 | 0.33 | 801-3 | RTS 20/II
5,2 :
| 5,2 |  |  | 4.4322
93 | 968062355R00 | Vybourání dřevěných rámů oken dvojitých nebo zdvojených, plochy do 2 m2 | m2 | 3.5798 |  | 0 | 23 | 82.34 | 229 | 819.78 | 21 | 0 | 0.001 | 0 | 0.062 | 0.22 | 801-3 | RTS 20/II
4,2 :
| 4,2 |  |  | 3.5798
94 | 968062356R00 | Vybourání dřevěných rámů oken dvojitých nebo zdvojených, plochy do 4 m2 | m2 | 5.749 |  | 0 | 21.15 | 121.59 | 174.35 | 1002.34 | 21 | 0 | 0.00092 | 0.01 | 0.054 | 0.31 | 801-3 | RTS 20/II
1pp : 3,55*0,6 :
1np : 3,55*0,65 :
2np : 3,55*0,65 :
| 6,745 |  |  | 5.749
95 | 968062455R00 | Vybourání dřevěných rámů dveřních zárubní, plochy do 2 m2 | m2 | 1.6791 |  | 0 | 26.9 | 45.17 | 209.1 | 351.1 | 21 | 0 | 0.00117 | 0 | 0.088 | 0.15 | 801-3 | RTS 20/II
1np : 1,0*1,97 :
| 1,97 |  |  | 1.6791
96 | 968072455R00 | Vybourání a vyjmutí kovových rámů a rolet rámů, včetně pomocného lešení o výšce podlahy do 1900 mm a pro zatížení do 1,5 kPa (150 kg/m2) dveřních zárubní, plochy do 2 m2 | m2 | 2.6866 |  | 0 | 26.9 | 72.27 | 349.6 | 939.23 | 21 | 0 | 0.00117 | 0 | 0.076 | 0.2 | 801-3 | RTS 20/II
1pp : (0,8*2)*1,97 :
| 3,152 |  |  | 2.6866
97 | 968072456R00 | Vybourání a vyjmutí kovových rámů a rolet rámů, včetně pomocného lešení o výšce podlahy do 1900 mm a pro zatížení do 1,5 kPa (150 kg/m2) dveřních zárubní, plochy přes 2 m2 | m2 | 8.7985 |  | 0 | 23 | 202.37 | 268 | 2358.01 | 21 | 0 | 0.001 | 0.01 | 0.063 | 0.55 | 801-3 | RTS 20/II
1np : 1,3*1,97+1,04*1,97 :
2np : 1,45*1,97 :
3np : 1,45*1,97 :
| 10,3228 |  |  | 8.7985
98 | 968072641R00 | Vybourání a vyjmutí kovových rámů a rolet rámů, včetně pomocného lešení o výšce podlahy do 1900 mm a pro zatížení do 1,5 kPa (150 kg/m2) stěn jakýchkoliv kromě výkladních, jakýchkoliv ploch | m2 | 11.3787 |  | 0 | 9.76 | 111.06 | 123.74 | 1408.01 | 21 | 0 | 0.00042 | 0 | 0.025 | 0.28 | 801-3 | RTS 20/II
1np : 2,5*2,67*2 :
| 13,35 |  |  | 11.3787
99 | 968095001R00 | Vybourání vnitřních parapetů dřevěných, šířky do 25 cm, | m | 13.2113 |  | 0 | 0 | 0 | 34 | 449.18 | 21 | 0 | 0 | 0 | 0.01113 | 0.15 | 801-3 | RTS 20/II
15,5 :
| 15,5 |  |  | 13.2113
100 | 976071111R00 | Vybourání kovových doplňkových konstrukcí madel a zábradlí v jakémkoliv zdivu | m | 10.6969 |  | 0 | 0 | 0 | 202.5 | 2166.12 | 21 | 0 | 0 | 0 | 0.037 | 0.4 | 801-3 | RTS 20/II
1np : 10,8+1,75 :
| 12,55 |  |  | 10.6969
101 | 978011191R00 | Otlučení omítek vápenných nebo vápenocementových vnitřních s vyškrabáním spár, s očištěním zdiva stropů, v rozsahu do 100 % | m2 | 354.9489 |  | 0 | 0 | 0 | 110.5 | 39221.85 | 21 | 0 | 0 | 0 | 0.05 | 17.75 | 801-3 | RTS 20/II
1pp : 8,55+49,18+11,47+11,46+15,39+9,31+9,99+14,79+14,79+12,33+14,89+11,15+11,15+12,25+16,40+8,64+8,64+19,34+19,01+5,83+8,64 :
1np : 20,47+12,58 :
2np : 29,26+12,66 :
3np : 28,44 :
koeficient: 0,05 :
| 416,4405 |  |  | 354.9489
102 | 978013191R00 | Otlučení omítek vápenných nebo vápenocementových vnitřních s vyškrabáním spár, s očištěním zdiva stěn, v rozsahu do 100 % | m2 | 539.322 |  | 0 | 0 | 0 | 86.9 | 46867.08 | 21 | 0 | 0 | 0 | 0.046 | 24.81 | 801-3 | RTS 20/II
| Položka pořadí 29 : 632,75456 |  |  | 539.322
103 | 981011312R00 | Demolice budov prováděné postupným rozebíráním z cihel, kamene, smíšeného a hrázděného zdiva, tvárnic na maltu vápennou nebo vápenocementovou, s podílem konstrukcí přes 10 do 15 % | m3 | 49.9594 |  | 0 | 6.85 | 342.22 | 215.65 | 10773.75 | 21 | 0 | 0.00075 | 0.04 | 0.25 | 12.49 | 800-6 | RTS 20/II
Budovy výšky do 35 m.
1np : (5,53*3,81*2,5+1,75*1,5*1,2)*1,05 :
| 58,614412 |  |  | 49.9594
104 | 900V01 | HZS, Bourací a demontážní práce (přisekání otvorů, začištění apod) | h | 85.234 |  | 0 | 0 | 0 | 300 | 25570.2 | 21 | 0 | 0 | 0 | 0 | 0 |  | Firemní
Díl | 961 | Demontáže |  |  |  | 0 |  | 4885.32 |  | 98949.68 |  | 0 |  | 0.04 |  | 12.46
105 | 762341811R00 | Demontáž bednění a laťování bednění střech rovných, obloukových, o sklonu do 60 stupňů včetně všech nadstřešních konstrukcí z prken hrubých | m2 | 315.792 |  | 0 | 0 | 0 | 42.6 | 13452.74 | 21 | 0 | 0 | 0 | 0.015 | 4.74 | 800-762 | RTS 20/II
106 | 762841811R00 | Demontáž podbití stropů a střech do 60° z prken tl. do 35 mm bez omítky | m2 | 57.3966 |  | 0 | 3.7 | 212.37 | 49.9 | 2864.09 | 21 | 0 | 0.00016 | 0.01 | 0.014 | 0.8 | 800-762 | RTS 20/II
podbítí mansardové střechy : 96,20*0,7 :
| 67,34 |  |  | 57.3966
107 | 764352842R00 | Demontáž žlabů podokapních půlkruhových obloukových ze segmentů, rš 330 mm, sklonu přes 45° | m | 81.9951 |  | 0 | 0 | 0 | 49.4 | 4050.56 | 21 | 0 | 0 | 0 | 0.00336 | 0.28 | 800-764 | RTS 20/II
108 | 764359822R00 | Demontáž žlabů kotlíku oválného a čtyřhranného, , sklonu přes 45° | kus | 3.4094 |  | 0 | 0 | 0 | 140.5 | 479.02 | 21 | 0 | 0 | 0 | 0.00322 | 0.01 | 800-764 | RTS 20/II
109 | 764410850R00 | Demontáž oplechování parapetů rš od 100 do 330 mm | m | 13.2113 |  | 0 | 0 | 0 | 52.7 | 696.23 | 21 | 0 | 0 | 0 | 0.00135 | 0.02 | 800-764 | RTS 20/II
15,5 :
| 15,5 |  |  | 13.2113
110 | 764454801R00 | Demontáž odpadních trub nebo součástí trub kruhových , o průměru 75 a 100 mm | m | 29.3205 |  | 0 | 0 | 0 | 33 | 967.58 | 21 | 0 | 0 | 0 | 0.00226 | 0.07 | 800-764 | RTS 20/II
111 | 765361810R00 | Demontáž šindelové krytiny do suti | m2 | 315.792 |  | 0 | 0 | 0 | 165.5 | 52263.57 | 21 | 0 | 0 | 0 | 0.018 | 5.68 | 800-765 | RTS 20/II
rozebrání části mansardové střechy - pro zateplení : 95*3,9 :
| 370,5 |  |  | 315.792
112 | 765799301R00 | Fólie parotěsné, difúzní a vodotěsné demontáž | m2 | 315.792 |  | 0 | 0 | 0 | 17.2 | 5431.62 | 21 | 0 | 0 | 0 | 0.00018 | 0.06 | 800-765 | RTS 20/II
113 | 767392802R00 | Demontáž krytin střech z plechů šroubovaných | m2 | 22.2199 |  | 0 | 0 | 0 | 116 | 2577.51 | 21 | 0 | 0 | 0 | 0.007 | 0.16 | 800-767 | RTS 20/II
demontáž zastřešení kolárny : 5,53*3,81 :
demontáž ocelového přestřešení 2000x2500 mm : 2,0*2,5 :
| 26,0693 |  |  | 22.2199
114 | 767996802R00 | Demontáž ostatních doplňků staveb atypických konstrukcí o hmotnosti přes 50 do 100 kg | kg | 639.255 |  | 0 | 7.31 | 4672.95 | 25.29 | 16166.76 | 21 | 0 | 5e-05 | 0.03 | 0.001 | 0.64 | 800-767 | RTS 20/II
demontáž zastřešení kolárny : 450,0 :
demontáž ocelového přestřešení 2000x2500 mm : 300,0 :
| 750 |  |  | 639.255
Díl | 99 | Staveništní přesun hmot |  |  |  | 0 |  | 0 |  | 250763.8 |  | 0 |  | 0 |  | 0
115 | 999281148R00 | Přesun hmot pro opravy a údržbu objektů pro opravy a údržbu dosavadních objektů včetně vnějších plášťů výšky do 12 m, nošením | t | 196.6775 |  | 0 | 0 | 0 | 1275 | 250763.8 | 21 | 0 | 0 | 0 | 0 | 0 | 801-4 | RTS 20/II
Hmotnosti z položek s pořadovými čísly :
7, 9, 10, 11, 12, 13, 14, 15, 17, 18, 20, 23, 24, 25, 27, 28, 29, 30, 31, 33, 34, 35, 36, 37, 38, :
39, 40, 41, 42, 43, 44, 45, 46, 47, 50, 51, 55, 56, 57, 58, 59, 60, 61, 62, 63, 65, 66, 67, 68, 69, :
71, 73, 75, 77, 79, 80, 82, 86, 92, 93, 94, 95, 96, 97, 98, 103, 106, 114 :
| Součet : 230,75004 |  |  | 196.6775
Díl | 711 | Izolace proti vodě |  |  |  | 0 |  | 26326.43 |  | 21613.61 |  | 0 |  | 0.44 |  | 0
116 | 711112001RZ1 | Provedení izolace proti zemní vlhkosti natěradly za studena na ploše svislé, včetně pomocného lešení o výšce podlahy do 1900 mm a pro zatížení do 1,5 kPa. nátěrem penetračním, 1x nátěr, včetně dodávky penetračního laku ALP | m2 | 56.7045 |  | 0 | 23.64 | 1340.49 | 21.36 | 1211.21 | 21 | 0 | 0.00052 | 0.03 | 0 | 0 | 800-711 | RTS 20/II
oprava stávající svislé izolace kolem objektu : 83,16*0,8 :
| 66,528 |  |  | 56.7045
117 | 711142559RZ3 | Provedení izolace proti zemní vlhkosti pásy přitavením svislá, 1 vrstva, s dodávkou izolačního pásu se skleněnou nebo polyesterovou vložkou, | m2 | 56.7045 |  | 0 | 125.87 | 7137.39 | 117.63 | 6670.15 | 21 | 0 | 0.00598 | 0.34 | 0 | 0 | 800-711 | RTS 20/II
118 | 711171559RT3 | Provedení izolace proti zemní vlhkosti termoplasty vodorovné, volně položené, fólie z PVC, tloušťky 1,5 mm | m2 | 5.6254 |  | 0 | 205.5 | 1156.03 | 152 | 855.07 | 21 | 0 | 0.00215 | 0.01 | 0 | 0 | 800-711 | RTS 20/II
Schodiště SCH2 : 2*(1,8+1,5) :
| 6,6 |  |  | 5.6254
119 | 711172559RT3 | Provedení izolace proti zemní vlhkosti termoplasty svislé, volně položené, fólie z PVC, tloušťky 1,5 mm | m2 | 6.517 |  | 0 | 210.53 | 1372.02 | 190.97 | 1244.55 | 21 | 0 | 0.0022 | 0.01 | 0 | 0 | 800-711 | RTS 20/II
Schodiště SCH2 : 2*0,3+1,3*(3,24+2,18) :
| 7,646 |  |  | 6.517
120 | 711191171RT2 | Provedení izolace proti zemní vlhkosti ostatní vodorovné uložení, podkladní textilie, 300 g/m2 | m2 | 5.6254 |  | 0 | 32.87 | 184.91 | 24.33 | 136.87 | 21 | 0 | 0.00032 | 0 | 0 | 0 | 800-711 | RTS 20/II
121 | 711191172RT2 | Provedení izolace proti zemní vlhkosti ostatní vodorovné uložení, ochranná textilie, 300 g/m2 | m2 | 5.6254 |  | 0 | 32.86 | 184.85 | 35.04 | 197.12 | 21 | 0 | 0.00032 | 0 | 0 | 0 | 800-711 | RTS 20/II
122 | 711191271RT2 | Provedení izolace proti zemní vlhkosti ostatní svislé uložení, podkladní textilie, 300 g/m2 | m2 | 6.517 |  | 0 | 32.86 | 214.15 | 53.54 | 348.92 | 21 | 0 | 0.00032 | 0 | 0 | 0 | 800-711 | RTS 20/II
123 | 711191272RT2 | Provedení izolace proti zemní vlhkosti ostatní svislé uložení, ochranná textilie, 300 g/m2 | m2 | 6.517 |  | 0 | 32.86 | 214.15 | 68.14 | 444.07 | 21 | 0 | 0.00032 | 0 | 0 | 0 | 800-711 | RTS 20/II
124 | 711823121RT2 | Ochrana konstrukcí nopovou fólií svisle, výška nopu 4 mm, včetně dodávky fólie | m2 | 85.0567 |  | 0 | 87.13 | 7410.99 | 77.87 | 6623.37 | 21 | 0 | 0.00017 | 0.01 | 0 | 0 | 800-711 | RTS 20/II
oprava stávající svislé izolace kolem objektu : 83,16*1,2 :
| 99,792 |  |  | 85.0567
125 | 711823129RT2 | Ochrana konstrukcí nopovou fólií ukončovací lišta, , včetně dodávky lišty | m | 70.8806 |  | 0 | 100.33 | 7111.45 | 48.67 | 3449.76 | 21 | 0 | 0.00053 | 0.04 | 0 | 0 | 800-711 | RTS 20/II
svislá izolace kolem objektu : 83,16 :
| 83,16 |  |  | 70.8806
126 | 998711101R00 | Přesun hmot pro izolace proti vodě svisle do 6 m | t | 0.45481 |  | 0 | 0 | 0 | 951 | 432.52 | 21 | 0 | 0 | 0 | 0 | 0 | 800-711 | RTS 20/II
Hmotnosti z položek s pořadovými čísly :
116, 117, 118, 119, 120, 121, 122, 123, 124, 125 :
| Součet : 0,53360 |  |  | 0.45481
Díl | 713 | Izolace tepelné |  |  |  | 0 |  | 99229.36 |  | 16888.85 |  | 0 |  | 1 |  | 0
127 | 713181113R00 | Izolace foukaná do střešních konstrukcí, minerální | m3 | 30.6442 |  | 0 | 2715.57 | 83216.42 | 464.43 | 14232.08 | 21 | 0 | 0.028 | 0.86 | 0 | 0 | 800-713 | RTS 20/II
Vyříznutí otvoru v podkladu pro osazení stroje na foukání izolace, foukání a dodávka izolace. Zapravení vyřezaného otvoru.
Střecha - S3 : (19,2*6,0+22,9*10+7,3*2,1)*0,10 :
| 35,953 |  |  | 30.6442
128 | 713184113R00 | Izolace pěnová foukaná do střešních konstrukcí | m3 | 5.1013 |  | 0 | 3139.02 | 16012.94 | 325.98 | 1662.91 | 21 | 0 | 0.028 | 0.14 | 0 | 0 |  | Firemní
vyplnění mansardy PUR pěnou : 0,63*0,2/2*95 :
| 5,985 |  |  | 5.1013
129 | 998713102R00 | Přesun hmot pro izolace tepelné v objektech výšky do 12 m | t | 1.0009 |  | 0 | 0 | 0 | 993 | 993.86 | 21 | 0 | 0 | 0 | 0 | 0 | 800-713 | RTS 20/II
Hmotnosti z položek s pořadovými čísly :
127, 128 :
| Součet : 1,17426 |  |  | 1.0009
Díl | 762 | Konstrukce tesařské |  |  |  | 0 |  | 74070.39 |  | 52220.96 |  | 0 |  | 5.32 |  | 0
130 | 762341210RT3 | Montáž bednění střech rovných o sklonu do 60° z prken hrubých na sraz tloušťky do 32 mm včetně vyřezání otvorů , včetně dodávky prken tloušťky 22 mm | m2 | 315.792 |  | 0 | 116.58 | 36815.03 | 127.92 | 40396.11 | 21 | 0 | 0.01331 | 4.2 | 0 | 0 | 800-762 | RTS 20/II
rozebrání části mansardové střechy - pro zateplení : 95*3,9 :
| 370,5 |  |  | 315.792
131 | 762395000R00 | Spojovací a ochranné prostředky svory, prkna, hřebíky, pásová ocel, vruty, impregnace | m3 | 6.9474 |  | 0 | 1123 | 7801.96 | 0 | 0 | 21 | 0 | 0.02357 | 0.16 | 0 | 0 | 800-762 | RTS 20/II
370,5*0,022 :
| 8,151 |  |  | 6.9474
132 | 762421120RT2 | Obložení stropů nebo střešních podhledů s dodávkou deskou cementotřískovou, tloušťky 8 mm | m2 | 73.0285 |  | 0 | 210 | 15335.98 | 57 | 4162.62 | 21 | 0 | 0.01139 | 0.83 | 0 | 0 | 800-762 | RTS 20/II
podbítí mansardové střechy : 96,20*0,7 :
okolo oken mansardy : (2*(1,5+1,5)*(0,1+0,3)/2)*10 :
(2*(1,2+1,4)*(0,1+0,3)/2)*3 :
(2*(1,2+0,65)*(0,1+0,3)/2)*3 :
(2*(1,0+1,5)*(0,1+0,3)/2)*1 :
| 85,68 |  |  | 73.0285
133 | 762495000R00 | Spojovací a ochranné prostředky hřebíky, vruty | m2 | 73.0285 |  | 0 | 16.1 | 1175.76 | 0 | 0 | 21 | 0 | 0.00024 | 0.02 | 0 | 0 | 800-762 | RTS 20/II
134 | 762911121R00 | Impregnace řeziva tlakovakuová, ochrana proti dřevokazným houbám, plísním a dřevokaznému hmyzu | m3 | 6.9474 |  | 0 | 1862.8 | 12941.66 | 20.2 | 140.34 | 21 | 0 | 0.0165 | 0.11 | 0 | 0 | 800-762 | RTS 20/II
135 | 998762102R00 | Přesun hmot pro konstrukce tesařské v objektech výšky do 12 m | t | 5.3309 |  | 0 | 0 | 0 | 1411 | 7521.89 | 21 | 0 | 0 | 0 | 0 | 0 | 800-762 | RTS 20/II
Hmotnosti z položek s pořadovými čísly :
130, 131, 132, 133, 134 :
| Součet : 6,25442 |  |  | 5.3309
Díl | 764 | Konstrukce klempířské |  |  |  | 0 |  | 62562.38 |  | 46173.1 |  | 0 |  | 0.46 |  | 0.11
136 | 764812220R00 | Oplechování okapů střech z tvrdé krytiny, z lakovaného pozinkovaného plechu, rš 330 mm, dodávka a montáž | m | 81.9951 |  | 0 | 138.56 | 11361.24 | 132.94 | 10900.43 | 21 | 0 | 0.00163 | 0.13 | 0 | 0 | 800-764 | RTS 20/II
viz výpis klempířských výrobků - K/1 : 96,2 :
| 96,2 |  |  | 81.9951
137 | 764812640R00 | Oplechování říms, z lakovaného pozinkovaného plechu, rš 250 mm, dodávka a montáž | m | 0.42617 |  | 0 | 113.87 | 48.53 | 225.63 | 96.16 | 21 | 0 | 0.00124 | 0 | 0 | 0 | 800-764 | RTS 20/II
viz výpis klempířských výrobků - K/3 : 0,50 :
| 0,5 |  |  | 0.42617
138 | 764817168R00 | Oplechování zdí (atik), z lakovaného pozinkovaného plechu, rš 680 mm, dodávka a montáž | m | 0.42617 |  | 0 | 278.25 | 118.58 | 283.75 | 120.93 | 21 | 0 | 0.00259 | 0 | 0 | 0 | 800-764 | RTS 20/II
viz výpis klempířských výrobků - K/4 : 0,50 :
| 0,5 |  |  | 0.42617
139 | 764908109R00 | Odpadní trouby kruhové, průměr 100 mm, z pozinkovaného plechu s povrchem z polyesteru, v barvě hnědé, dodávka a montáž | m | 29.3205 |  | 0 | 582.41 | 17076.55 | 146.59 | 4298.09 | 21 | 0 | 0.00312 | 0.09 | 0 | 0 | 800-764 | RTS 20/II
včetně kolena, objímky, mezikusu, spojovacího materiálu a zednické výpomoci.
viz výpis klempířských výrobků - K/2 : 34,40 :
| 34,4 |  |  | 29.3205
140 | 764908105R00 | Žlaby podokapní půlkruhové, z pozinkovaného plechu s povrchovou úpravou z polyesteru v barvě hnědé, průměr 150 mm, dodávka a montáž | m | 81.9951 |  | 0 | 364.72 | 29905.26 | 191.28 | 15684.02 | 21 | 0 | 0.00225 | 0.18 | 0 | 0 | 800-764 | RTS 20/II
včetně háku, čela a spojky.
viz výpis klempířských výrobků - K/1 : 96,2 :
| 96,2 |  |  | 81.9951
141 | 764908102R00 | Ostatní prvky ke žlabům a odpadním troubám kotlík žlabový kónický, z lakovaného pozinkovaného plechu s povrchem z polyuretanu v barvě hnědé, pro žlab šířky 150 mm, dodávka a montáž | kus | 3.4094 |  | 0 | 287.54 | 980.33 | 236.46 | 806.18 | 21 | 0 | 0.0004 | 0 | 0 | 0 | 800-764 | RTS 20/II
| viz výpis klempířských výrobků - K/2 : 4 : |  |  | 0
| 4 |  |  | 3.4094
142 | 764908303R00 | Oplechování parapetů včetně rohů, z pozinkovaného plechu s povrchem z polyesteru v barvě hnědé a cihlově červené tl. 0,5 mm, rš 330 mm, dodávka a montáž | m | 18.8367 |  | 0 | 163.08 | 3071.89 | 487.92 | 9190.81 | 21 | 0 | 0.00304 | 0.06 | 0 | 0 | 800-764 | RTS 20/II
včetně spojovacích prostředků a zednických výpomocí.
viz výpis výplní otvorů : 1,5*1+1,5*1+1,2*1+3,55*2+1,2*4+1,25*1+1,2*1+3,55*1 :
| 22,1 |  |  | 18.8367
143 | 764410850R00 | Demontáž oplechování parapetů rš od 100 do 330 mm | m | 78.7988 |  | 0 | 0 | 0 | 52.7 | 4152.7 | 21 | 0 | 0 | 0 | 0.00135 | 0.11 | 800-764 | RTS 20/II
| 1pp : 1,2*4+0,9+1,5*8+3,55 : |  |  | 0
| 1np : 0,9*4+1,2*3+3,55+1,5*7+2,95 : |  |  | 0
| 2np : 1,2*2+0,6*2+3,55+1,5*9+2,95 : |  |  | 0
| 3np : 1,2*2+1,25+1,15+1,2*3+1,5*10 : |  |  | 0
| 92,45 |  |  | 78.7988
144 | 998764102R00 | Přesun hmot pro konstrukce klempířské v objektech výšky do 12 m | t | 0.46988 |  | 0 | 0 | 0 | 1966 | 923.78 | 21 | 0 | 0 | 0 | 0 | 0 | 800-764 | RTS 20/II
| Hmotnosti z položek s pořadovými čísly : |  |  | 0
| 136, 137, 138, 139, 140, 141, 142 : |  |  | 0
| Součet : 0,55128 |  |  | 0.46988
0
Díl | 765 | Krytiny tvrdé |  | 0 |  | 0 |  | 178194.73 |  | 157213.8 |  | 0 |  | 4.51 |  | 0
145 | 765521111R00 | Krytina ze živičných šindelů na bednění | m2 | 315.792 |  | 0 | 310.82 | 98154.46 | 332.18 | 104899.78 | 21 | 0 | 0.0117 | 3.69 | 0 | 0 | 800-765 | RTS 20/II
Dodádvka a montáž střešního šindele, tmele včetně spojovacích prostředků.
rozebrání části mansardové střechy - pro zateplení : 95*3,9 :
| 370,5 |  |  | 315.792
146 | 765521112R00 | Krytina ze živičných šindelů Doplňky pro krytiny z živičných šindelů založení u okapu | m | 81.9951 |  | 0 | 55.68 | 4565.49 | 108.82 | 8922.71 | 21 | 0 | 0.00157 | 0.13 | 0 | 0 | 800-765 | RTS 20/II
Dodádvka a montáž zakládacího pruhu.
147 | 765521114R00 | Krytina ze živičných šindelů Doplňky pro krytiny z živičných šindelů nároží | m | 23.2689 |  | 0 | 69.76 | 1623.24 | 311.24 | 7242.21 | 21 | 0 | 0.00275 | 0.06 | 0 | 0 | 800-765 | RTS 20/II
Dodádvka a montáž nárožní tvarovky.
3,9*7 :
| 27,3 |  |  | 23.2689
148 | 765521117R00 | Krytina ze živičných šindelů Doplňky pro krytiny z živičných šindelů úžlabí | m | 9.9724 |  | 0 | 522.86 | 5214.16 | 543.14 | 5416.4 | 21 | 0 | 0.0158 | 0.16 | 0 | 0 | 800-765 | RTS 20/II
Dodádvka a montáž úžlabí a podkladního pásu.
3,9*3 :
| 11,7 |  |  | 9.9724
149 | 765526012R00 | Krytina ze živičných šindelů Doplňky pro krytiny z živičných šindelů pojistná hydroizolace samolepící | m2 | 315.792 |  | 0 | 217.35 | 68637.38 | 81.15 | 25626.52 | 21 | 0 | 0.0015 | 0.47 | 0 | 0 | 800-765 | RTS 20/II
Dodádvka a montáž samolepícího pásu.
150 | 998765102R00 | Přesun hmot pro krytiny tvrdé v objektech výšky do 12 m | t | 4.5187 |  | 0 | 0 | 0 | 1130 | 5106.18 | 21 | 0 | 0 | 0 | 0 | 0 | 800-765 | RTS 20/II
Hmotnosti z položek s pořadovými čísly :
145, 146, 147, 148, 149 :
| Součet : 5,30157 |  |  | 4.5187
Díl | 766 | Konstrukce truhlářské |  |  |  | 0 |  | 25012.08 |  | 4316.94 |  | 0 |  | 0 |  | 0
151 | 766661112R00 | Montáž dveřních křídel kompletizovaných otevíravých , , do ocelové nebo fošnové zárubně, jednokřídlových, šířky do 800 mm | kus | 2.557 |  | 0 | 0 | 0 | 643 | 1644.16 | 21 | 0 | 0 | 0 | 0 | 0 | 800-766 | RTS 20/II
152 | 766661413R00 | Montáž dveřních křídel kompletizovaných otevíravých , protipožárních bez kukátka, do ocelové nebo fošnové zárubně, jednokřídlových, šířky do 800 mm | kus | 3.4094 |  | 0 | 0 | 0 | 733 | 2499.06 | 21 | 0 | 0 | 0 | 0 | 0 | 800-766 | RTS 20/II
Dveře s protipožární odolností do 30 minut.
153 | 776981113R00 | Přechodové, krycí a ukončující podlahové profily přechodová lišta, různá výška podlahoviny, eloxovaný hliník, samolepicí profil, výška profilu 8 mm, šířka profilu 35 mm | m | 2.3013 |  | 0 | 226 | 520.1 | 73 | 168 | 21 | 0 | 0.00026 | 0 | 0 | 0 | 800-775 | RTS 20/II
0,9*3 :
| 2,7 |  |  | 2.3013
154 | 54914594R | kování stavební - prvek: kliky se štíty pro cylindrickou vložku; provedení Cr; pro dveře | kus | 5.9664 |  | 0 | 440.5 | 2628.19 | 0 | 0 | 21 | 0 | 0.00075 | 0 | 0 | 0 | SPCM | RTS 20/II
155 | 766 V17 | Dveře vnitřní, CPL, 1-kř., 800x1970 mm, plné, barva světlý dub | kus | 2.557 |  | 0 | 2404.5 | 6148.35 | 0 | 0 | 21 | 0 | 0 | 0 | 0 | 0 |  | Firemní
viz výpis výplní otvorů - V/17 : 3 :
| 3 |  |  | 2.557
156 | 766 V18 | Dveře vnitřní, CPL, 1-kř., 900x1970 mm, plné, barva světlý dub, EI 30 DP1+C | kus | 3.4094 |  | 0 | 4609.5 | 15715.44 | 0 | 0 | 21 | 0 | 0 | 0 | 0 | 0 |  | Firemní
viz výpis výplní otvorů - V/18 : 1 :
viz výpis výplní otvorů - V/24 : 3 :
| 4 |  |  | 3.4094
157 | 998766102R00 | Přesun hmot pro konstrukce truhlářské v objektech výšky do 12 m | t | 0.0050714 |  | 0 | 0 | 0 | 1128 | 5.72 | 21 | 0 | 0 | 0 | 0 | 0 | 800-766 | RTS 20/II
Hmotnosti z položek s pořadovými čísly :
153, 154 :
| Součet : 0,00595 |  |  | 0.0050714
Díl | 767 | Konstrukce zámečnické |  |  |  | 0 |  | 32192.03 |  | 127220.1 |  | 0 |  | 1.15 |  | 0
158 | 767995105R00 | Výroba a montáž atypických kovovových doplňků staveb hmotnosti přes 50 do 100 kg | kg | 1006.5235 |  | 0 | 8.3 | 8354.15 | 40.4 | 40663.55 | 21 | 0 | 5e-05 | 0.05 | 0 | 0 | 800-767 | RTS 20/II
MSH 100x80x4 mm : 55,45*10,478 :
MSH 80x80x4 mm : 58,24*9,222 :
P10 200x200 mm : 20*0,2*0,2*78,5 :
| 1180,89438 |  |  | 1006.5235
159 | 767011001X00 | D+M zábradlí trubkové, délka 2,04 m, žárový pozink, kotvení | kus | 1.7047 |  | 0 | 0 | 0 | 8400 | 14319.31 | 21 | 0 | 0 | 0 | 0 | 0 |  | Firemní
viz výpis zámečnických výrobků - Z/1 : 2 :
| 2 |  |  | 1.7047
160 | 767011002X00 | D+M zábradlí trubkové, délka 5,15 m, žárový pozink, kotvení | kus | 0.85234 |  | 0 | 0 | 0 | 32445 | 27654.17 | 21 | 0 | 0 | 0 | 0 | 0 |  | Firemní
viz výpis zámečnických výrobků - Z/2 : 1 :
| 1 |  |  | 0.85234
161 | 767011003X00 | D+M stříška nad vstupem, ocelová kce+bezp.sklo, 2550x1200 mm, žárový pozink, kotvení | kus | 0.85234 |  | 0 | 0 | 0 | 26250 | 22373.93 | 21 | 0 | 0 | 0 | 0 | 0 |  | Firemní
viz výpis zámečnických výrobků - Z/3 : 1 :
| 1 |  |  | 0.85234
162 | 767011004X00 | D+M stříška nad vstupem, ocelová kce+bezp.sklo, 1850x1200 mm, žárový pozink, kotvení | kus | 0.85234 |  | 0 | 0 | 0 | 24150 | 20584.01 | 21 | 0 | 0 | 0 | 0 | 0 |  | Firemní
viz výpis zámečnických výrobků - Z/4 : 1 :
| 1 |  |  | 0.85234
163 | 13515120R | ocel široká válc. za tepla 11375 (S235JR); tl. 10,00 mm; š = 200 mm | t | 0.05888 |  | 0 | 21178.5 | 1246.98 | 0 | 0 | 21 | 0 | 1 | 0.06 | 0 | 0 | SPCM | RTS 20/II
P10 200x200 mm : 20*0,2*0,2*78,5/1000*1,1 :
| 0,06908 |  |  | 0.05888
164 | 14587292R | profil ocelový tenkostěnný uzavřený svařovaný jak. S235; čtvercový; tl = 4,00 mm; a = 80,0 mm; b = 80,0 mm | t | 0.50356 |  | 0 | 21550 | 10851.77 | 0 | 0 | 21 | 0 | 1 | 0.5 | 0 | 0 | SPCM | RTS 20/II
MSH 80x80x4 mm : 58,24*9,222/1000*1,1 :
| 0,5908 |  |  | 0.50356
165 | 14587796R | profil ocelový tenkostěnný uzavřený svařovaný jak. S235; obdélníkový; tl = 4,00 mm; a = 120,0 mm; b = 60,0 mm | t | 0.54474 |  | 0 | 21550 | 11739.13 | 0 | 0 | 21 | 0 | 1 | 0.54 | 0 | 0 | SPCM | RTS 20/II
MSH 100x80x4 mm : 55,45*10,478/1000*1,1 :
| 0,63911 |  |  | 0.54474
166 | 998767102R00 | Přesun hmot pro kovové stavební doplňk. konstrukce v objektech výšky do 12 m | t | 1.1575 |  | 0 | 0 | 0 | 1404 | 1625.13 | 21 | 0 | 0 | 0 | 0 | 0 | 800-767 | RTS 20/II
Hmotnosti z položek s pořadovými čísly :
158, 163, 164, 165 :
| Součet : 1,35803 |  |  | 1.1575
Díl | 769 | Otvorové prvky z plastu |  |  |  | 0 |  | 105020.84 |  | 26455.25 |  | 0 |  | 0.09 |  | 0
167 | 648991111RT4 | Osazení parapetních desek z plastických hmot Dodávka a osazení parapetních desek z plastických hmot šířky 200 mm | m | 18.8367 |  | 0 | 184.81 | 3481.21 | 164.69 | 3102.22 | 21 | 0 | 0.00486 | 0.09 | 0 | 0 | 801-1 | RTS 20/II
viz výpis výplní otvorů : 1,5*1+1,5*1+1,2*1+3,55*2+1,2*4+1,25*1+1,2*1+3,55*1 :
| 22,1 |  |  | 18.8367
168 | 766601211R00 | Těsnění připojovací spáry spára ostění, interiér - fólie parotěsná šířky 70 mm samolepicí, výplň PU pěnou, exteriér - páska paropropustná šířky 10 mm, tl. 2/10 mm expanzní, | m | 71.8352 |  | 0 | 33.39 | 2398.58 | 75.61 | 5431.46 | 21 | 0 | 0 | 0 | 0 | 0 | 800-766 | RTS 20/II
Instalace a dodávka parotěsné okenní fólie a paropropustné expanzní pásky.
2*(1,5+0,9)*2+2*(1,5+0,6)*1+2*(1,2+0,6)*1+2*(3,55+0,65)*2+2*(1,2+0,6)*4+2*(1,25+0,65)*1+2*(1,2+1,4)*2+2*(3,55+0,65)*1 :
2*(1,1+2,03)*1+2*(1,0+2,41)*1 :
| 84,28 |  |  | 71.8352
169 | 766711001R00 | Montáž otvorových prvků plastových nebo z dřevěných europrofilů oken a balkonových dveří, | m | 60.6866 |  | 0 | 16.35 | 992.23 | 227.65 | 13815.31 | 21 | 0 | 2e-05 | 0 | 0 | 0 | 800-766 | RTS 20/II
Montáž plastových oken a dveří včetně dodávky a montáže PU pěny a spojovacích prostředků.
2*(1,5+0,9)*2+2*(1,5+0,6)*1+2*(1,2+0,6)*1+2*(3,55+0,65)*2+2*(1,2+0,6)*4+2*(1,25+0,65)*1+2*(1,2+1,4)*2+2*(3,55+0,65)*1 :
| 71,2 |  |  | 60.6866
170 | 766711021R00 | Montáž otvorových prvků plastových nebo z dřevěných europrofilů vstupních dveří, | m | 11.1486 |  | 0 | 23.18 | 258.42 | 368.32 | 4106.26 | 21 | 0 | 2e-05 | 0 | 0 | 0 | 800-766 | RTS 20/II
Montáž plastových dveří včetně dodávky a montáže PU pěny.
2*(1,1+2,03)*1+2*(1,0+2,41)*1 :
| 13,08 |  |  | 11.1486
171 | 769 V02 | Okno plastové, 2-kř., OS, 1500x900 mm, dvojsklo, barva bílá | kus | 1.7047 |  | 0 | 6378.75 | 10873.73 | 0 | 0 | 21 | 0 | 0 | 0 | 0 | 0 |  | Firemní
viz výpis výplní otvorů - V/2 : 2 :
| 2 |  |  | 1.7047
172 | 769 V03 | Okno plastové, 2-kř., OS, 1500x600 mm, dvojsklo, barva bílá | kus | 0.85234 |  | 0 | 4252.5 | 3624.58 | 0 | 0 | 21 | 0 | 0 | 0 | 0 | 0 |  | Firemní
viz výpis výplní otvorů - V/3 : 1 :
| 1 |  |  | 0.85234
173 | 769 V04 | Okno plastové, 1-kř., S, 1200x600 mm, dvojsklo, barva bílá | kus | 0.85234 |  | 0 | 3402 | 2899.66 | 0 | 0 | 21 | 0 | 0 | 0 | 0 | 0 |  | Firemní
viz výpis výplní otvorů - V/4 : 1 :
| 1 |  |  | 0.85234
174 | 769 V07 | Okno plastové, 3-kř., S, 3550x650 mm, dvojsklo, barva bílá | kus | 1.7047 |  | 0 | 10815 | 18436.11 | 0 | 0 | 21 | 0 | 0 | 0 | 0 | 0 |  | Firemní
viz výpis výplní otvorů - V/7 : 2 :
| 2 |  |  | 1.7047
175 | 769 V08 | Okno plastové, 1-kř., S, 1200x650 mm, dvojsklo, barva bílá | kus | 3.4094 |  | 0 | 3349.5 | 11419.65 | 0 | 0 | 21 | 0 | 0 | 0 | 0 | 0 |  | Firemní
viz výpis výplní otvorů - V/8 : 4 :
| 4 |  |  | 3.4094
176 | 769 V09 | Okno plastové, 1-kř., S, 1250x650 mm, dvojsklo, barva bílá | kus | 0.85234 |  | 0 | 3454.5 | 2944.41 | 0 | 0 | 21 | 0 | 0 | 0 | 0 | 0 |  | Firemní
viz výpis výplní otvorů - V/9 : 1 :
| 1 |  |  | 0.85234
177 | 769 V10 | Okno plastové, 2-kř., OS, 1200x1400 mm, dvojsklo, barva bílá | kus | 1.7047 |  | 0 | 7056 | 12028.22 | 0 | 0 | 21 | 0 | 0 | 0 | 0 | 0 |  | Firemní
viz výpis výplní otvorů - V/10 : 2 :
| 2 |  |  | 1.7047
178 | 769 V11 | Dveře plastové, 1-kř., O, 1100x2030 mm, částečně prosklené - dvojsklo, barva bílá | kus | 0.85234 |  | 0 | 15225 | 12976.88 | 0 | 0 | 21 | 0 | 0 | 0 | 0 | 0 |  | Firemní
viz výpis výplní otvorů - V/11 : 1 :
| 1 |  |  | 0.85234
179 | 769 V19 | Dveře plastové, 1-kř., O, 1000x2410 mm, nadsvětlík, částečně prosklené - dvojsklo, barva bílá | kus | 0.85234 |  | 0 | 15960 | 13603.35 | 0 | 0 | 21 | 0 | 0 | 0 | 0 | 0 |  | Firemní
viz výpis výplní otvorů - V/19 : 1 :
| 1 |  |  | 0.85234
180 | 769 V20 | Okno plastové, 3-kř., S, 3550x600 mm, dvojsklo, barva bílá | kus | 0.85234 |  | 0 | 10657.5 | 9083.81 | 0 | 0 | 21 | 0 | 0 | 0 | 0 | 0 |  | Firemní
viz výpis výplní otvorů - V/20 : 1 :
| 1 |  |  | 0.85234
181 | 998769201T00 | Přesun hmot pro plastové a hliníkové výplně otvorů | % |  |  | 0 | 0 | 0 | 0.54 | 0 | 21 | 0 | 0 | 0 | 0 | 0 |  | Firemní
Ceny z položek s pořadovými čísly :
167, 168, 169, 170, 171, 172, 173, 174, 175, 176, 177, 178, 179, 180 :
| Součet : 1542,53090 |  |  | 1314.7608
Díl | 771 | Podlahy z dlaždic a obklady |  |  |  | 0 |  | 320362.12 |  | 138974.32 |  | 0 |  | 4.51 |  | 0
182 | 771101210R00 | Příprava podkladu pod dlažby penetrace podkladu pod dlažby | m2 | 154.394 |  | 0 | 23.95 | 3697.74 | 24.55 | 3790.37 | 21 | 0 | 0.00021 | 0.03 | 0 | 0 | 800-771 | RTS 20/II
72,09*(0,3+0,17)+(50,76+137,43)*0,1+128,44 :
| 181,1413 |  |  | 154.394
183 | 771275511R00 | Montáž obkladů schodišť z dlaždic keramických a ze schodovek na stupnice, , kladených do tmele, C2TS1 | m | 61.4452 |  | 0 | 73.7 | 4528.51 | 223.8 | 13751.43 | 21 | 0 | 0.00244 | 0.15 | 0 | 0 | 800-771 | RTS 20/II
schodiště 1pp-3np : (1,32*4+1,25*9+1,5*5)*3 :
| 72,09 |  |  | 61.4452
184 | 771275521R00 | Montáž obkladů schodišť z dlaždic keramických z dlaždic na podstupnice, , kladených do tmele, C2TS1 | m | 61.4452 |  | 0 | 67.07 | 4121.13 | 112.93 | 6939.01 | 21 | 0 | 0.00202 | 0.12 | 0 | 0 | 800-771 | RTS 20/II
185 | 771475034R00 | Montáž soklíků z dlaždic keramických výšky 100 mm, soklíků schodišťových stupňovitých, kladených do flexibilního tmele | m | 43.2648 |  | 0 | 9.88 | 427.46 | 185.12 | 8009.18 | 21 | 0 | 0.00032 | 0.01 | 0 | 0 | 800-771 | RTS 20/II
schodiště 1pp-3np : (0,3+0,17)*18*3*2 :
| 50,76 |  |  | 43.2648
186 | 771475014R00 | Montáž soklíků z dlaždic keramických výšky 100 mm, soklíků vodorovných, kladených do flexibilního tmele | m | 117.1371 |  | 0 | 9.88 | 1157.31 | 116.12 | 13601.96 | 21 | 0 | 0.00032 | 0.04 | 0 | 0 | 800-771 | RTS 20/II
0.01 : 8,55 :
1.01 : 4,05+3,15+3,3+0,4+0,93+0,28+6,1+5,35 :
1.27 : 5,90 :
1.28 : 12,58 :
2.01 : 29,26 :
2.25 : 12,66 :
3.01 : 28,44 :
3.27 : 16,48 :
| 137,43 |  |  | 117.1371
187 | 771479001R00 | Řezání dlaždic pro soklíky | m | 160.4019 |  | 0 | 5.42 | 869.38 | 86.78 | 13919.67 | 21 | 0 | 0 | 0 | 0 | 0 | 800-771 | RTS 20/II
50,76+137,43 :
| 188,19 |  |  | 160.4019
188 | 771575109R00 | Montáž podlah z dlaždic keramických 300 x 300 mm, režných nebo glazovaných, hladkých, kladených do flexibilního tmele | m2 | 109.4745 |  | 0 | 105.52 | 11551.75 | 480.48 | 52600.33 | 21 | 0 | 0.00504 | 0.55 | 0 | 0 | 800-771 | RTS 20/II
0.01 : 8,55 :
1.01 : 20,47 :
1.28 : 12,58 :
2.01 : 29,26 :
2.25 : 12,66 :
3.01 : 28,44 :
3.27 : 16,48 :
| 128,44 |  |  | 109.4745
189 | 771577961R00 | Hrany schodů, dilatační, koutové, ukončovací a přechodové profily profily ukončovací balkonové,terasové a soklové. s okapničkou z lakovaného hliníku pro volné hrany balkonů a teras, výšky 10 mm | m | 160.4019 |  | 0 | 1282.35 | 205691.33 | 73.65 | 11813.6 | 21 | 0 | 0.00058 | 0.09 | 0 | 0 | 800-771 | RTS 20/II
190 | 771578011R00 | Zvláštní úpravy spár spára podlaha-stěna silikonem | m | 160.4019 |  | 0 | 20.73 | 3325.13 | 34.07 | 5464.89 | 21 | 0 | 4e-05 | 0.01 | 0 | 0 | 800-771 | RTS 20/II
vč. dodávky a montáže silikonu.
191 | 771579795R00 | Příplatky k položkám montáže podlah keramických příplatek za spárování voduodpuzující hmotou - plošně | m2 | 154.394 |  | 0 | 0 | 0 | 19.8 | 3057 | 21 | 0 | 0.0008 | 0.12 | 0 | 0 | 800-771 | RTS 20/II
192 | 771575030RA0 | Dlažba z dlaždic keramických do 20 x 20 cm, položených do vysoce pružné malty, balkonů a teras, včetně dvousložkové hydroizolační stěrky | m2 | 4.7458 |  | 0 | 956.06 | 4537.3 | 733.94 | 3483.15 | 21 | 0 | 0.0269 | 0.13 | 0 | 0 | AP-PSV | RTS 20/II
Hydroizolační stěrka, dlažba do tmele, spárování.
vstupní schodiště : 1,06*1,92+1,92*(0,18+0,28)*4 :
| 5,568 |  |  | 4.7458
193 | 597642030R | dlažba keramická š = 300 mm; l = 300 mm; h = 9,0 mm; povrch matný; pro interiér i exteriér | m2 | 149.5565 |  | 0 | 452 | 67599.52 | 0 | 0 | 21 | 0 | 0.0192 | 2.87 | 0 | 0 | SPCM | RTS 20/II
(72,09*0,17+(50,76+137,43)*0,1+128,44)*1,1 :
| 175,46573 |  |  | 149.5565
194 | 597642400R | dlažba keramická schodovka; š = 300 mm; l = 300 mm; h = 9,0 mm; povrch matný; pro interiér | m2 | 20.2769 |  | 0 | 634 | 12855.56 | 0 | 0 | 21 | 0 | 0.0192 | 0.39 | 0 | 0 | SPCM | RTS 20/II
72,09*0,3*1,1 :
| 23,7897 |  |  | 20.2769
195 | 998771102R00 | Přesun hmot pro podlahy z dlaždic v objektech výšky do 12 m | t | 4.3933 |  | 0 | 0 | 0 | 579 | 2543.73 | 21 | 0 | 0 | 0 | 0 | 0 | 800-771 | RTS 20/II
Hmotnosti z položek s pořadovými čísly :
182, 183, 184, 185, 186, 188, 189, 190, 191, 193, 194 :
| Součet : 5,15441 |  |  | 4.3933
Díl | 7769 | Čistící zóny |  |  |  | 0 |  | 14056.96 |  | 3263.91 |  | 0 |  | 0.03 |  | 0
196 | 776971409R00 | Čisticí zóny a rohože textilní rohož, ze 100% polyamidu, podklad Vinyl, tloušťky 9 mm | m2 | 1.2785 |  | 0 | 0 | 0 | 1770.3 | 2263.35 | 21 | 0 | 0.003 | 0 | 0 | 0 | 800-775 | RTS 20/II
vnitřní : 1,5*1,0 :
| 1,5 |  |  | 1.2785
197 | 776972127R00 | Čisticí zóny a rohože vstupní rohož, z Al profilůspojených nerewzovým lankema odděleny pryžovými mezikroužky, tloušťky 27 mm | m2 | 1.3637 |  | 0 | 7505.67 | 10235.81 | 24.33 | 33.18 | 21 | 0 | 0.018 | 0.02 | 0 | 0 | 800-775 | RTS 20/II
vnější : 1,0*0,8*2 :
| 1,6 |  |  | 1.3637
198 | 776976101R00 | Čisticí zóny a rohože rám z profilu L, z hliníku, | m | 10.3985 |  | 0 | 367.47 | 3821.15 | 93.03 | 967.38 | 21 | 0 | 0.00053 | 0.01 | 0 | 0 | 800-775 | RTS 20/II
vnitřní : 2*(1,5+1,0) :
vnější : 2*(1,0+0,8)*2 :
| 12,2 |  |  | 10.3985
Díl | 781 | Obklady keramické |  |  |  | 0 |  | 46991.17 |  | 316158.32 |  | 0 |  | 1.88 |  | 0
199 | 782155015RT1 | Montáž obkladu stěn z umělého kamene imitace cihelných obkladů, pouze montáž bez dodávky obkladu, , tloušťky do 15 mm, spárovaní šířky 10 mm | m2 | 135.0205 |  | 0 | 348.03 | 46991.17 | 1062.97 | 143522.7 | 21 | 0 | 0.00847 | 1.14 | 0 | 0 | 800-782 | RTS 20/II
vnější obklad : 146,1565+12,255 :
| 158,4115 |  |  | 135.0205
200 | DOD 01 | Pásek obkladový rovinný 240x52 mm | m2 | 148.5225 |  | 0 | 0 | 0 | 1155 | 171543.49 | 21 | 0 | 0.005 | 0.74 | 0 | 0 |  | Firemní
158,4115*1,1 :
| 174,25265 |  |  | 148.5225
201 | 998781102R00 | Přesun hmot pro obklady keramické v objektech výšky do 12 m | t | 1.8862 |  | 0 | 0 | 0 | 579 | 1092.13 | 21 | 0 | 0 | 0 | 0 | 0 | 800-771 | RTS 20/II
Hmotnosti z položek s pořadovými čísly :
199, 200 :
| Součet : 2,21301 |  |  | 1.8862
Díl | 783 | Nátěry |  |  |  | 0 |  | 10514.43 |  | 68436.05 |  | 0 |  | 0.17 |  | 0
202 | 783921800T00 | Nátěr syntetický zárubní 2x | ks | 5.9664 |  | 0 | 164.73 | 982.84 | 335.27 | 2000.35 | 21 | 0 | 0 | 0 | 0 | 0 |  | Firemní
203 | 783225600R00 | Nátěry kov.stavebních doplňk.konstrukcí syntetické 2x email, | m2 | 37.8939 |  | 0 | 35.12 | 1330.83 | 140.88 | 5338.49 | 21 | 0 | 0.00028 | 0.01 | 0 | 0 | 800-783 | RTS 20/II
včetně pomocného lešení.
MSH 100x80x4 mm : 55,45*2*(0,1+0,08)*1,1 :
MSH 80x80x4 mm : 58,24*4*0,08*1,1 :
P10 200x200 mm : 20*0,2*0,2*2*1,25 :
| 44,45868 |  |  | 37.8939
204 | 783226100R00 | Nátěry kov.stavebních doplňk.konstrukcí syntetické základní, | m2 | 37.8939 |  | 0 | 9.39 | 355.82 | 59.51 | 2255.07 | 21 | 0 | 8e-05 | 0 | 0 | 0 | 800-783 | RTS 20/II
205 | 783782205R00 | Nátěry tesařských konstrukcí ochranné fungicidní+ biocidní (proti plísním, houbám a hmyzu), dvojnásobné | m2 | 1022.808 |  | 0 | 7.67 | 7844.94 | 57.53 | 58842.14 | 21 | 0 | 0.00016 | 0.16 | 0 | 0 | 800-783 | RTS 20/II
včetně montáže, dodávky a demontáže lešení.
stávající vazníky : 1200 :
| 1200 |  |  | 1022.808
Díl | 784 | Malby |  |  |  | 0 |  | 14819.2 |  | 47040.95 |  | 0 |  | 0.3 |  | 0
206 | 784450020RA0 | Malby z malířských směsí disperzní, penetrace jednonásobná, malba dvojnásobná, bílá | m2 | 563.6572 |  | 0 | 20.38 | 11487.33 | 65.42 | 36874.46 | 21 | 0 | 0.00042 | 0.24 | 0 | 0 | AP-PSV | RTS 20/II
001 : (3,78+5,36+3,13+1,32+1,51+0,37+0,3+1,88+0,3+0,37+1,51+0,65+1,5)*2,67 :
002 : 2*(5,45+11+1,35+16,5+1,2+2,19+1,73+1,2)*2,67 :
015 : 2*(4,07+4,03)*2,67 :
018 : 2*(3,46+5,59)*2,67 :
020 : 2*(1,62+3,6)*2,67 :
101 : 2*(5,35+7,35+1,9+0,9)*2,67 :
128 : 2*(9,33+1,57)*2,67 :
201 : 2*(5,35+7,2)*2,67 :
225 : 2*(9,34+1,57)*2,67 :
| 661,3056 |  |  | 563.6572
207 | 784450025RA0 | Malby z malířských směsí disperzní na SDK, penetrace jednonásobná, malba dvojnásobná, bílá | m2 | 155.3321 |  | 0 | 21.45 | 3331.87 | 65.45 | 10166.49 | 21 | 0 | 0.00037 | 0.06 | 0 | 0 | AP-PSV | RTS 20/II
301 : 2*(7,4+5,35)*2,7 :
327 : 2*(11,21+1,47)*2,7 :
3np : 28,44+16,48 :
| 182,242 |  |  | 155.3321
Díl | D96 | Přesuny suti a vybouraných hmot |  |  |  | 0 |  | 0 |  | 358258.84 |  | 0 |  | 0 |  | 0
208 | 979086112R00 | Vodorovná doprava suti a vybouraných hmot nakládání nebo překládání suti a vybouraných hmot na dopravní prostředek při vodorovné dopravě, , | t | 110.9607 |  | 0 | 0 | 0 | 164 | 18197.56 | 21 | 0 | 0 | 0 | 0 | 0 | 832-1 | RTS 20/II
Včetně: - při vodorovné dopravě po suchu : přepravy za ztížených provozních podmínek, - při vodorovné dopravě po vodě : vyložení na hromady na suchu nebo na přeložení na dopravní prostředek na suchu do 15 m vodorovně a současně do 4 m svisle, - při nakládání nebo překládání : dopravy do 15 m vodorovně a současně do 4 m svisle.
Demontážní hmotnosti z položek s pořadovými čísly :
85, 86, 87, 88, 89, 92, 93, 94, 95, 96, 97, 98, 99, 100, 101, 102, 103, 105, 106, 107, 108, 109, :
110, 111, 112, 113, 114, 143 :
| Součet : 130,18362 |  |  | 110.9607
209 | 979011211R00 | Svislá doprava suti a vybouraných hmot nošením za prvé podlaží nad základním podlažím | t | 110.9607 |  | 0 | 0 | 0 | 671 | 74454.63 | 21 | 0 | 0 | 0 | 0 | 0 | 801-3 | RTS 20/II
Demontážní hmotnosti z položek s pořadovými čísly :
85, 86, 87, 88, 89, 92, 93, 94, 95, 96, 97, 98, 99, 100, 101, 102, 103, 105, 106, 107, 108, 109, :
110, 111, 112, 113, 114, 143 :
| Součet : 130,18362 |  |  | 110.9607
210 | 979011219R00 | Svislá doprava suti a vybouraných hmot nošením příplatek zakaždé další podlaží nad prvním základním podlažím | t | 110.9607 |  | 0 | 0 | 0 | 320.5 | 35562.91 | 21 | 0 | 0 | 0 | 0 | 0 | 801-3 | RTS 20/II
Demontážní hmotnosti z položek s pořadovými čísly :
85, 86, 87, 88, 89, 92, 93, 94, 95, 96, 97, 98, 99, 100, 101, 102, 103, 105, 106, 107, 108, 109, :
110, 111, 112, 113, 114, 143 :
| Součet : 130,18362 |  |  | 110.9607
211 | 979011221R00 | Svislá doprava suti a vybouraných hmot nošením za prvé podlaží pod základním podlažím | t | 110.9607 |  | 0 | 0 | 0 | 691 | 76673.85 | 21 | 0 | 0 | 0 | 0 | 0 | 801-3 | RTS 20/II
Demontážní hmotnosti z položek s pořadovými čísly :
85, 86, 87, 88, 89, 92, 93, 94, 95, 96, 97, 98, 99, 100, 101, 102, 103, 105, 106, 107, 108, 109, :
110, 111, 112, 113, 114, 143 :
| Součet : 130,18362 |  |  | 110.9607
212 | 979081111R00 | Odvoz suti a vybouraných hmot na skládku do 1 km | t | 110.9607 |  | 0 | 0 | 0 | 225 | 24966.16 | 21 | 0 | 0 | 0 | 0 | 0 | 801-3 | RTS 20/II
Včetně naložení na dopravní prostředek a složení na skládku, bez poplatku za skládku.
Demontážní hmotnosti z položek s pořadovými čísly :
85, 86, 87, 88, 89, 92, 93, 94, 95, 96, 97, 98, 99, 100, 101, 102, 103, 105, 106, 107, 108, 109, :
110, 111, 112, 113, 114, 143 :
| Součet : 130,18362 |  |  | 110.9607
213 | 979081121R00 | Odvoz suti a vybouraných hmot na skládku příplatek za každý další 1 km | t | 1775.3713 |  | 0 | 0 | 0 | 15.7 | 27873.33 | 21 | 0 | 0 | 0 | 0 | 0 | 801-3 | RTS 20/II
Demontážní hmotnosti z položek s pořadovými čísly :
85, 86, 87, 88, 89, 92, 93, 94, 95, 96, 97, 98, 99, 100, 101, 102, 103, 105, 106, 107, 108, 109, :
110, 111, 112, 113, 114, 143 :
| Součet : 2082,93786 |  |  | 1775.3713
214 | 979082111R00 | Vnitrostaveništní doprava suti a vybouraných hmot do 10 m | t | 110.9607 |  | 0 | 0 | 0 | 315 | 34952.62 | 21 | 0 | 0 | 0 | 0 | 0 | 801-3 | RTS 20/II
Demontážní hmotnosti z položek s pořadovými čísly :
85, 86, 87, 88, 89, 92, 93, 94, 95, 96, 97, 98, 99, 100, 101, 102, 103, 105, 106, 107, 108, 109, :
110, 111, 112, 113, 114, 143 :
| Součet : 130,18362 |  |  | 110.9607
215 | 979082121R00 | Vnitrostaveništní doprava suti a vybouraných hmot příplatek k ceně za každých dalších 5 m | t | 887.6856 |  | 0 | 0 | 0 | 35.1 | 31157.77 | 21 | 0 | 0 | 0 | 0 | 0 | 801-3 | RTS 20/II
Demontážní hmotnosti z položek s pořadovými čísly :
85, 86, 87, 88, 89, 92, 93, 94, 95, 96, 97, 98, 99, 100, 101, 102, 103, 105, 106, 107, 108, 109, :
110, 111, 112, 113, 114, 143 :
| Součet : 1041,46893 |  |  | 887.6856
216 | 979990001R00 | Poplatek za skládku stavební suti, skupina 17 09 04 z Katalogu odpadů | t | 110.9607 |  | 0 | 0 | 0 | 300 | 33288.21 | 21 | 0 | 0 | 0 | 0 | 0 | 801-3 | RTS 20/II
217 | 979093111R00 | Uložení suti na skládku bez zhutnění | t | 110.9607 |  | 0 | 0 | 0 | 10.2 | 1131.8 | 21 | 0 | 0 | 0 | 0 | 0 | 800-6 | RTS 20/II

## DOT-D.1.4.1.1
Položkový soupis prací a dodávek | [24 empty] | #TypZaznamu#
S: | 02 -0615 | Revitalizace bytového domu Moravský Písek, p.č.2090 | [22 empty] | STA
O: | [24 empty] | OBJ
R: | 2000660 | Revitalizace bytového domu Moravský Písek, p.č.2090 | [22 empty] | ROZ
C: | 2000660 | Revitalizace bytového domu Moravský Písek, p.č.2090 | [22 empty] | CAS_STR
C: | D.1 | Bytový dům | [22 empty] | CAS_STA
C: | D.1.4.1.1 | Zdravotechnika (sociální byty) | [22 empty] | CAS_ROZ
# | Číslo položky | Název položky | MJ | Množství | Cena / MJ | Celkem | Dodávka | Dodávka celk. | Montáž | Montáž celk. | DPH | cena s DPH | hmotnost / MJ | hmotnost celk.(t) | dem. hmotnost / MJ | dem. hmotnost celk.(t) | Ceník | Cen. soustava | Nhod / MJ | Nhod celk. | Dodavatel | Identifikace |  | CenaCelkem pro UzivDil | Typ | ParovaciUID
[23 empty] | 15 | 21
Díl | 721 | Vnitřní kanalizace |  |  |  | 0 |  | 0 |  | 0 |  | 0 |  | 0.07 |  | 0 | [6 empty] | 0 | 0 | SUM
1 | 721176102R00 | Potrubí HT připojovací vnější průměr D 40 mm, tloušťka stěny 1,8 mm, DN 40 | m | 45 |  | 0 |  | 0 |  | 0 | 21 | 0 | 0.00038 | 0.02 | 0 | 0 | 800-721 | RTS 20/II | [6 empty] | END
Potrubí včetně tvarovek. Bez zednických výpomocí.
2 | 721176103R00 | Potrubí HT připojovací vnější průměr D 50 mm, tloušťka stěny 1,8 mm, DN 50 | m | 55 |  | 0 |  | 0 |  | 0 | 21 | 0 | 0.00047 | 0.03 | 0 | 0 | 800-721 | RTS 20/II
Potrubí včetně tvarovek. Bez zednických výpomocí.
3 | 721176105R00 | Potrubí HT připojovací vnější průměr D 110 mm, tloušťka stěny 2,7 mm, DN 100 | m | 10 |  | 0 |  | 0 |  | 0 | 21 | 0 | 0.00152 | 0.02 | 0 | 0 | 800-721 | RTS 20/II
Potrubí včetně tvarovek. Bez zednických výpomocí.
4 | 721194104R00 | Zřízení přípojek na potrubí D 40 mm, materiál ve specifikaci | kus | 24 |  | 0 |  | 0 |  | 0 | 21 | 0 | 0 | 0 | 0 | 0 | 800-721 | RTS 20/II
5 | 721194105R00 | Zřízení přípojek na potrubí D 50 mm, materiál ve specifikaci | kus | 24 |  | 0 |  | 0 |  | 0 | 21 | 0 | 0 | 0 | 0 | 0 | 800-721 | RTS 20/II
6 | 721194109R00 | Zřízení přípojek na potrubí D 110 mm, materiál ve specifikaci | kus | 14 |  | 0 |  | 0 |  | 0 | 21 | 0 | 0 | 0 | 0 | 0 | 800-721 | RTS 20/II
7 | 721290111R00 | Zkouška těsnosti kanalizace v objektech vodou, DN 125 | m | 110 |  | 0 |  | 0 |  | 0 | 21 | 0 | 0 | 0 | 0 | 0 | 800-721 | RTS 20/II
8 | 998721201R00 | Přesun hmot pro vnitřní kanalizaci v objektech výšky do 6 m | % |  |  | 0 |  | 0 |  | 0 | 21 | 0 | 0 | 0 | 0 | 0 | 800-721 | RTS 20/II
Ceny z položek s pořadovými čísly :
1, 2, 3, 4, 5, 6, 7 :
| Součet : 436,70040 |  |  | 436.7004
Díl | 722 | Vnitřní vodovod |  |  |  | 0 |  | 0 |  | 0 |  | 0 |  | 1.54 |  | 0
9 | 722175210R00 | Potrubí z PP-R 80 PN 16, D 16 mm | m | 140 |  | 0 |  | 0 |  | 0 | 21 | 0 | 0.00393 | 0.55 | 0 | 0 | 800-721 | RTS 20/II
Potrubí včetně tvarovek a zednických výpomocí. Včetně pomocného lešení o výšce podlahy do 1900 mm a pro zatížení do 1,5 kPa.
10 | 722172311R00 | Potrubí z plastických hmot polypropylenové potrubí PP-R, D 20 mm, s 2,8 mm, PN 16, polyfúzně svařované, včetně zednických výpomocí | m | 220 |  | 0 |  | 0 |  | 0 | 21 | 0 | 0.00399 | 0.88 | 0 | 0 | 800-721 | RTS 20/II
Potrubí včetně tvarovek a zednických výpomocí. Včetně pomocného lešení o výšce podlahy do 1900 mm a pro zatížení do 1,5 kPa.
11 | 722182001RT1 | Montáž tepelné izolace potrubí samolepicí spoj nebo rychlouzávěr, do DN 25 | m | 360 |  | 0 |  | 0 |  | 0 | 21 | 0 | 0 | 0 | 0 | 0 | 800-721 | RTS 20/II
12 | 722190401R00 | Vyvedení a upevnění výpustek DN 15 | kus | 86 |  | 0 |  | 0 |  | 0 | 21 | 0 | 0 | 0 | 0 | 0 | 800-721 | RTS 20/II
13 | 722220111R00 | Nástěnka nátrubková mosazná pro výtokový ventil, vnitřní závit, DN 15, PN 10, včetně dodávky materiálu | kus | 50 |  | 0 |  | 0 |  | 0 | 21 | 0 | 0.00063 | 0.03 | 0 | 0 | 800-721 | RTS 20/II
Včetněi vyvedení a upevnění výpustek.
14 | 722220121R00 | Nástěnka nátrubková mosazná pro baterii, vnitřní závit, DN 15, PN 10, včetně dodávky materiálu | pár | 24 |  | 0 |  | 0 |  | 0 | 21 | 0 | 0.00148 | 0.04 | 0 | 0 | 800-721 | RTS 20/II
Včetněi vyvedení a upevnění výpustek.
15 | 722224152U00 | Podomítková zápachová uzávěrka s napojením vody a odpadu | kus | 12 |  | 0 |  | 0 |  | 0 | 21 | 0 | 0 | 0 | 0 | 0 |  | Firemní
16 | 722232044U00 | Kulo koh vnit záv G3/4 PN42-185°C | kus | 48 |  | 0 |  | 0 |  | 0 | 21 | 0 | 0 | 0 | 0 | 0 |  | Firemní
17 | 722264113R00 | Vodoměr bytový, závitový, jednovtokový, suchoběžný, DN 20, pro teplotu vody do 30°C, montáž horizontálně i vertikálně, jmenovitý průtok 1,5 m3/hod, PN 10, délka 130 mm | kus | 12 |  | 0 |  | 0 |  | 0 | 21 | 0 | 0.00247 | 0.03 | 0 | 0 | 800-721 | RTS 20/II
18 | 722280106R00 | Tlakové zkoušky vodovodního potrubí do DN 32 | m | 360 |  | 0 |  | 0 |  | 0 | 21 | 0 | 0 | 0 | 0 | 0 | 800-721 | RTS 20/II
Včetně dodávky vody, uzavření a zabezpečení konců potrubí.
19 | 722290234R00 | Proplach a dezinfekce vodovodního potrubí do DN 80 | m | 360 |  | 0 |  | 0 |  | 0 | 21 | 0 | 1e-05 | 0 | 0 | 0 | 800-721 | RTS 20/II
Včetně dodání desinfekčního prostředku.
20 | 283771008R | pouzdro potrubní tvarovatelné; pěnový polyetylén; vnitřní průměr 15,0 mm; tl. izolace 20,0 mm; provozní teplota -65 až 90 °C; tepelná vodivost (10°C) 0,0380 W/mK | m | 140 |  | 0 |  | 0 |  | 0 | 21 | 0 | 3e-05 | 0 | 0 | 0 | SPCM | RTS 20/II
21 | 283771032R | pouzdro potrubní tvarovatelné; pěnový polyetylén; vnitřní průměr 22,0 mm; tl. izolace 20,0 mm; provozní teplota -65 až 90 °C; tepelná vodivost (10°C) 0,0380 W/mK | m | 220 |  | 0 |  | 0 |  | 0 | 21 | 0 | 5e-05 | 0.01 | 0 | 0 | SPCM | RTS 20/II
22 | 998722201R00 | Přesun hmot pro vnitřní vodovod v objektech výšky do 6 m | % |  |  | 0 |  | 0 |  | 0 | 21 | 0 | 0 | 0 | 0 | 0 | 800-721 | RTS 20/II
Ceny z položek s pořadovými čísly :
9, 10, 11, 12, 13, 14, 15, 16, 17, 18, 19, 20, 21 :
| Součet : 2131,40200 |  |  | 2131.402
Díl | 725 | Zařizovací předměty |  |  |  | 0 |  | 0 |  | 0 |  | 0 |  | 1.43 |  | 0
23 | 725013161R00 | Klozetové mísy kombinované, bilé, hluboké splachování, šikmý, včetně sedátka, šířka 360 mm, hloubka 630 mm, výška 400 mm | soubor | 14 |  | 0 |  | 0 |  | 0 | 21 | 0 | 0.02794 | 0.39 | 0 | 0 | 800-721 | RTS 20/II
24 | 725017132R00 | Umyvadlo na šrouby, bílé, šířka 550 mm, hloubka 420 mm | soubor | 12 |  | 0 |  | 0 |  | 0 | 21 | 0 | 0.01701 | 0.2 | 0 | 0 | 800-721 | RTS 20/II
25 | 725222116U00 | Vana akrylátová 1700x700 mm | soubor | 6 |  | 0 |  | 0 |  | 0 | 21 | 0 | 0 | 0 | 0 | 0 |  | Firemní
26 | 725241112U00 | Vanička sprchová akryl 900x900mm | soubor | 6 |  | 0 |  | 0 |  | 0 | 21 | 0 | 0 | 0 | 0 | 0 |  | Firemní
27 | 725245122U00 | Zástěna sprch 2křídlo v-2m š900mm | soubor | 6 |  | 0 |  | 0 |  | 0 | 21 | 0 | 0 | 0 | 0 | 0 |  | Firemní
28 | 725319101R00 | Montáž dřezu jednoduchého | soubor | 12 |  | 0 |  | 0 |  | 0 | 21 | 0 | 0.00072 | 0.01 | 0 | 0 | 800-721 | RTS 20/II
29 | 725530151R00 | Ventil pojistný DN 20, včetně dodávky materiálu | kus | 12 |  | 0 |  | 0 |  | 0 | 21 | 0 | 0.00073 | 0.01 | 0 | 0 | 800-721 | RTS 20/II
30 | 725534223R00 | Elektrický ohřívač vody zásobníkový tlakový, závěsný svislý, objem 80 l, příkon 2,0 kW, IP 45, včetně dodávky materiálu | soubor | 12 |  | 0 |  | 0 |  | 0 | 21 | 0 | 0.06482 | 0.78 | 0 | 0 | 800-721 | RTS 20/II
Včetně upevnění zásobníků na příčky tl. 15 cm, na zdi a na nosné konstrukce.
31 | 725810401R00 | Ventily ventil uzavírací pro do rozvodu vytápění a sanity; kulový, těleso mosaz.rohový, bez připojovací trubičky, DN 10 mm | soubor | 38 |  | 0 |  | 0 |  | 0 | 21 | 0 | 0.00024 | 0.01 | 0 | 0 | 800-721 | RTS 20/II
32 | 725821316U00 | Baterie dřez stěna páka | soubor | 12 |  | 0 |  | 0 |  | 0 | 21 | 0 | 0 | 0 | 0 | 0 |  | Firemní
33 | 725823111R00 | Baterie umyvadlové a dřezové umyvadlová, stojánková, ruční ovládání bez otvírání odpadu, standardní, včetně dodávky materiálu | kus | 12 |  | 0 |  | 0 |  | 0 | 21 | 0 | 0.00085 | 0.01 | 0 | 0 | 800-721 | RTS 20/II
34 | 725835113R00 | Baterie vanová nástěnná, ruční ovládání včetně příslušentsví, základní, včetně dodávky materiálu | soubor | 6 |  | 0 |  | 0 |  | 0 | 21 | 0 | 0.00153 | 0.01 | 0 | 0 | 800-721 | RTS 20/II
35 | 725841332U00 | Baterie sprcha +pohyb držák | soubor | 6 |  | 0 |  | 0 |  | 0 | 21 | 0 | 0 | 0 | 0 | 0 |  | Firemní
36 | 725860182RT1 | Zápachová uzávěrka (sifon) pro zařizovací předměty D 40/50 mm; podomítková, pro pračky/myčky; PE; příslušenství přip. koleno, krycí deska nerez, montážní kryt, nástěnka mosaz, montážní deska, včetně dodávky materiálu | kus | 12 |  | 0 |  | 0 |  | 0 | 21 | 0 | 0.00073 | 0.01 | 0 | 0 | 800-721 | RTS 20/II
37 | 725860213R00 | Zápachová uzávěrka (sifon) pro zařizovací předměty D 32, 40 mm x 5/4"; pro umyvadla; PP; příslušenství krycí růžice odtoku, zpětný uzávěr, včetně dodávky materiálu | kus | 12 |  | 0 |  | 0 |  | 0 | 21 | 0 | 0.0002 | 0 | 0 | 0 | 800-721 | RTS 20/II
38 | 725860221R00 | Zápachová uzávěrka (sifon) pro zařizovací předměty D 40/50 mm x 6/4"; pro sprchové kouty; PP, PE; odtok vodorovný, kul. kloub (otáčivý 280°, sklopný 10°); příslušenství zátka, sítko, včetně dodávky materiálu | kus | 6 |  | 0 |  | 0 |  | 0 | 21 | 0 | 0.00028 | 0 | 0 | 0 | 800-721 | RTS 20/II
39 | 725860300RT2 | Odtok vanový PE, PP; D 40/50 mm; bez pohledových dílů; bowden nerez, 600 mm; stavební výška 107 mm | kus | 6 |  | 0 |  | 0 |  | 0 | 21 | 0 | 0.00073 | 0 | 0 | 0 | 800-721 | RTS 20/II
41 | 64281212 | Dřez nerezový | kus | 12 |  | 0 |  | 0 |  | 0 | 21 | 0 | 0 | 0 | 0 | 0 |  | Firemní
42 | 998725201R00 | Přesun hmot pro zařizovací předměty v objektech výšky do 6 m | % |  |  | 0 |  | 0 |  | 0 | 21 | 0 | 0 | 0 | 0 | 0 | 800-721 | RTS 20/II

## DOT-D.1.4.1.2
Položkový soupis prací a dodávek | [24 empty] | #TypZaznamu#
S: | 02 -0615 | Revitalizace bytového domu Moravský Písek, p.č.2090 | [22 empty] | STA
O: | [24 empty] | OBJ
R: | 2000660 | Revitalizace bytového domu Moravský Písek, p.č.2090 | [22 empty] | ROZ
C: | 2000660 | Revitalizace bytového domu Moravský Písek, p.č.2090 | [22 empty] | CAS_STR
C: | D.1 | Bytový dům | [22 empty] | CAS_STA
C: | D.1.4.1.2 | Zdravotechnika (společné prostory) | [22 empty] | CAS_ROZ
# | Číslo položky | Název položky | MJ | Množství | Cena / MJ | Celkem | Dodávka | Dodávka celk. | Montáž | Montáž celk. | DPH | cena s DPH | hmotnost / MJ | hmotnost celk.(t) | dem. hmotnost / MJ | dem. hmotnost celk.(t) | Ceník | Cen. soustava | Nhod / MJ | Nhod celk. | Dodavatel | Identifikace |  | CenaCelkem pro UzivDil | Typ | ParovaciUID
Díl | 720 | Zdravotechnická instalace | [5 empty] | #REF! |  | #REF! |  | #REF! |  | #REF! |  | #REF! |  |  |  | #REF! |  |  |  |  | DIL
[23 empty] | 15 | 21
Díl | 721 | Vnitřní kanalizace |  |  |  | 0 |  | 45213.88 |  | 63377.51 |  | 0 |  | 0.15 |  | 0 | [6 empty] | 0 | 0 | SUM
1 | 721176113R00 | Potrubí HT odpadní svislé vnější průměr D 50 mm, tloušťka stěny 1,8 mm, DN 50 | m | 6.8187 |  | 0 | 190.51 | 1299.03 | 255.74 | 1743.82 | 21 | 0 | 0.00052 | 0 | 0 | 0 | 800-721 | RTS 20/II | [6 empty] | END
Potrubí včetně tvarovek, objímek a vložek pro tlumení hluku. Bez zednických výpomocí. Včetně zřízení a demontáže pomocného lešení.
2 | 721176114R00 | Potrubí HT odpadní svislé vnější průměr D 75 mm, tloušťka stěny 1,9 mm, DN 70 | m | 29.8319 |  | 0 | 238.97 | 7128.93 | 394.18 | 11759.14 | 21 | 0 | 0.00078 | 0.02 | 0 | 0 | 800-721 | RTS 20/II
Potrubí včetně tvarovek, objímek a vložek pro tlumení hluku. Bez zednických výpomocí. Včetně zřízení a demontáže pomocného lešení.
3 | 721176115R00 | Potrubí HT odpadní svislé vnější průměr D 110 mm, tloušťka stěny 2,7 mm, DN 100 | m | 66.4825 |  | 0 | 300.78 | 19996.61 | 385.92 | 25656.93 | 21 | 0 | 0.00131 | 0.09 | 0 | 0 | 800-721 | RTS 20/II
Potrubí včetně tvarovek, objímek a vložek pro tlumení hluku. Bez zednických výpomocí. Včetně zřízení a demontáže pomocného lešení.
4 | 721176134R00 | Potrubí svodné (ležaté) zavěšené vnější průměr D 75 mm, tloušťka stěny 1,9 mm, DN 70 | m | 5.114 |  | 0 | 222.5 | 1137.87 | 322.45 | 1649.02 | 21 | 0 | 0.00074 | 0 | 0 | 0 | 800-721 | RTS 20/II
Potrubí včetně tvarovek, objímek a vložek pro tlumení hluku. Bez zednických výpomocí. Včetně zřízení a demontáže pomocného lešení.
5 | 721176136R00 | Potrubí svodné (ležaté) zavěšené vnější průměr D 125 mm, tloušťka stěny 3,1 mm, DN 125 | m | 18.7515 |  | 0 | 690.54 | 12948.65 | 444.51 | 8335.22 | 21 | 0 | 0.00173 | 0.03 | 0 | 0 | 800-721 | RTS 20/II
Potrubí včetně tvarovek, objímek a vložek pro tlumení hluku. Bez zednických výpomocí. Včetně zřízení a demontáže pomocného lešení.
6 | 721176233R00 | Potrubí KG svodné (ležaté) zavěšené vnější průměr D 125 mm, tloušťka stěny 3,2 mm, DN 125 | m | 6.8187 |  | 0 | 387.94 | 2645.25 | 406.91 | 2774.61 | 21 | 0 | 0.00206 | 0.01 | 0 | 0 | 800-721 | RTS 20/II
Potrubí včetně tvarovek, objímek a vložek pro tlumení hluku. Bez zednických výpomocí. Včetně zřízení a demontáže pomocného lešení.
7 | 721273152U00 | Hlavice ventilační PP DN 75 | kus | 1.7047 |  | 0 | 0 | 0 | 943.95 | 1609.13 | 21 | 0 | 0 | 0 | 0 | 0 |  | Firemní
8 | 721273153U00 | Hlavice ventilační PP DN 110 | kus | 5.9664 |  | 0 | 0 | 0 | 721.35 | 4303.85 | 21 | 0 | 0 | 0 | 0 | 0 |  | Firemní
9 | 721273170R00 | Ventilační hlavice D 40 mm, přivzdušňovací ventil s T-kusem D 40 x 6/4", mat. PP, včetně dodávky materiálu | kus | 2.557 |  | 0 | 0 | 0 | 872.55 | 2231.13 | 21 | 0 | 0.00013 | 0 | 0 | 0 | 800-721 | RTS 20/II
10 | 721290111R00 | Zkouška těsnosti kanalizace v objektech vodou, DN 125 | m | 133.8174 |  | 0 | 0.43 | 57.54 | 24.77 | 3314.66 | 21 | 0 | 0 | 0 | 0 | 0 | 800-721 | RTS 20/II
11 | 998721201R00 | Přesun hmot pro vnitřní kanalizaci v objektech výšky do 6 m | % |  |  | 0 | 0 | 0 | 1.79 | 0 | 21 | 0 | 0 | 0 | 0 | 0 | 800-721 | RTS 20/II
Ceny z položek s pořadovými čísly :
1, 2, 3, 4, 5, 6, 7, 8, 9, 10 :
| Součet : 1274,03850 |  |  | 1085.914
Díl | 722 | Vnitřní vodovod |  |  |  | 0 |  | 11701.06 |  | 79268.03 |  | 0 |  | 0.32 |  | 0
12 | 722175212R00 | Potrubí z PP-R 80 PN 16, D 25 mm | m | 11.9328 |  | 0 | 12.65 | 150.95 | 390.55 | 4660.34 | 21 | 0 | 0.00369 | 0.04 | 0 | 0 | 800-721 | RTS 20/II
Potrubí včetně tvarovek a zednických výpomocí. Včetně pomocného lešení o výšce podlahy do 1900 mm a pro zatížení do 1,5 kPa.
13 | 722175213R00 | Potrubí z PP-R 80 PN 16, D 32 mm | m | 44.3217 |  | 0 | 11 | 487.54 | 476.2 | 21105.98 | 21 | 0 | 0.00388 | 0.17 | 0 | 0 | 800-721 | RTS 20/II
Potrubí včetně tvarovek a zednických výpomocí. Včetně pomocného lešení o výšce podlahy do 1900 mm a pro zatížení do 1,5 kPa.
14 | 722175214R00 | Potrubí z PP-R 80 PN 16, D 40 mm | m | 6.8187 |  | 0 | 11.78 | 80.32 | 652.87 | 4451.74 | 21 | 0 | 0.00409 | 0.03 | 0 | 0 | 800-721 | RTS 20/II
Potrubí včetně tvarovek a zednických výpomocí. Včetně pomocného lešení o výšce podlahy do 1900 mm a pro zatížení do 1,5 kPa.
15 | 722175215R00 | Potrubí z PP-R 80 PN 16, D 50 mm | m | 17.0468 |  | 0 | 11.55 | 196.89 | 759.15 | 12941.08 | 21 | 0 | 0.00444 | 0.08 | 0 | 0 | 800-721 | RTS 20/II
Potrubí včetně tvarovek a zednických výpomocí. Včetně pomocného lešení o výšce podlahy do 1900 mm a pro zatížení do 1,5 kPa.
16 | 722182001RT1 | Montáž tepelné izolace potrubí samolepicí spoj nebo rychlouzávěr, do DN 25 | m | 80.12 |  | 0 | 0 | 0 | 38.22 | 3062.18 | 21 | 0 | 0 | 0 | 0 | 0 | 800-721 | RTS 20/II
17 | 722190403R00 | Vyvedení a upevnění výpustek DN 25 | kus | 3.4094 |  | 0 | 0 | 0 | 232.05 | 791.14 | 21 | 0 | 0 | 0 | 0 | 0 | 800-721 | RTS 20/II
18 | 722232047U00 | Kulo koh vnit záv G11/2 PN42-185°C | kus | 0.85234 |  | 0 | 0 | 0 | 808.5 | 689.12 | 21 | 0 | 0 | 0 | 0 | 0 |  | Firemní
19 | 722250133U00 | Hydrant systém celoplech D 25x30m | soubor | 3.4094 |  | 0 | 0 | 0 | 8127 | 27707.87 | 21 | 0 | 0 | 0 | 0 | 0 |  | Firemní
20 | 722280106R00 | Tlakové zkoušky vodovodního potrubí do DN 32 | m | 80.12 |  | 0 | 0.14 | 11.22 | 14.88 | 1192.19 | 21 | 0 | 0 | 0 | 0 | 0 | 800-721 | RTS 20/II
Včetně dodávky vody, uzavření a zabezpečení konců potrubí.
21 | 722290234R00 | Proplach a dezinfekce vodovodního potrubí do DN 80 | m | 80.12 |  | 0 | 0.11 | 8.81 | 33.28 | 2666.39 | 21 | 0 | 1e-05 | 0 | 0 | 0 | 800-721 | RTS 20/II
Včetně dodání desinfekčního prostředku.
22 | 283771032R | pouzdro potrubní tvarovatelné; pěnový polyetylén; vnitřní průměr 22,0 mm; tl. izolace 20,0 mm; provozní teplota -65 až 90 °C; tepelná vodivost (10°C) 0,0380 W/mK | m | 11.9328 |  | 0 | 36.65 | 437.34 | 0 | 0 | 21 | 0 | 5e-05 | 0 | 0 | 0 | SPCM | RTS 20/II
23 | 283771141R | pouzdro potrubní tvarovatelné; pěnový polyetylén; vnitřní průměr 35,0 mm; tl. izolace 20,0 mm; provozní teplota -65 až 90 °C; tepelná vodivost (10°C) 0,0380 W/mK | m | 44.3217 |  | 0 | 52.29 | 2317.58 | 0 | 0 | 21 | 0 | 7e-05 | 0 | 0 | 0 | SPCM | RTS 20/II
24 | 283771150R | pouzdro potrubní tvarovatelné; pěnový polyetylén; vnitřní průměr 42,0 mm; tl. izolace 20,0 mm; provozní teplota -65 až 90 °C; tepelná vodivost (10°C) 0,0380 W/mK | m | 6.8187 |  | 0 | 51.18 | 348.98 | 0 | 0 | 21 | 0 | 0.00012 | 0 | 0 | 0 | SPCM | RTS 20/II
25 | 283771171R | pouzdro potrubní tvarovatelné; pěnový polyetylén; vnitřní průměr 52,0 mm; tl. izolace 20,0 mm; provozní teplota -65 až 90 °C; tepelná vodivost (10°C) 0,0380 W/mK | m | 17.0468 |  | 0 | 60.41 | 1029.8 | 0 | 0 | 21 | 0 | 0.00015 | 0 | 0 | 0 | SPCM | RTS 20/II
26 | předb. cena | podomítkový sifon | ks | 8.5234 |  | 0 | 778.05 | 6631.63 | 0 | 0 | 21 | 0 | 0 | 0 | 0 | 0 |  | Firemní
27 | 998722201R00 | Přesun hmot pro vnitřní vodovod v objektech výšky do 6 m | % |  |  | 0 | 0 | 0 | 1.21 | 0 | 21 | 0 | 0 | 0 | 0 | 0 | 800-721 | RTS 20/II
Ceny z položek s pořadovými čísly :
12, 13, 14, 15, 16, 17, 18, 19, 20, 21, 22, 23, 24, 25, 26 :
| Součet : 1067,28640 |  |  | 909.6909
Díl | 725 | Zařizovací předměty |  |  |  | 0 |  | 337.87 |  | 11757.51 |  | 0 |  | 0 |  | 0
28 | 725869101R00 | Montáž zápachové uzávěrky pro zařiz. předměty umyvadlové, D 32 | kus | 8.5234 |  | 0 | 39.64 | 337.87 | 119.44 | 1018.03 | 21 | 0 | 0.0001 | 0 | 0 | 0 | 800-721 | RTS 20/II
29 | předb. cena | demontáž stáv. zař. př., potrubí | hod | 34.0936 |  | 0 | 0 | 0 | 315 | 10739.48 | 21 | 0 | 0 | 0 | 0 | 0 |  | Firemní

## DOT-D.1.4.2
Položkový soupis prací a dodávek | [24 empty] | #TypZaznamu#
S: | 02 -0615 | Revitalizace bytového domu Moravský Písek, p.č.2090 | [22 empty] | STA
O: | [24 empty] | OBJ
R: | 2000660 | Revitalizace bytového domu Moravský Písek, p.č.2090 | [22 empty] | ROZ
C: | 2000660 | Revitalizace bytového domu Moravský Písek, p.č.2090 | [22 empty] | CAS_STR
C: | D.1 | Bytový dům | [22 empty] | CAS_STA
C: | D.1.4.2 | Vytápění (sociální byty) | [22 empty] | CAS_ROZ
# | Číslo položky | Název položky | MJ | Množství | Cena / MJ | Celkem | Dodávka | Dodávka celk. | Montáž | Montáž celk. | DPH | cena s DPH | hmotnost / MJ | hmotnost celk.(t) | dem. hmotnost / MJ | dem. hmotnost celk.(t) | Ceník | Cen. soustava | Nhod / MJ | Nhod celk. | Dodavatel | Identifikace |  | CenaCelkem pro UzivDil | Typ | ParovaciUID
Díl | 730 | Ústřední vytápění - neoceňovat!!! Položka počítá automaticky |  |  |  | #REF! |  | #REF! |  | #REF! |  | #REF! |  | #REF! |  | #REF! |  |  |  | #REF! |  |  |  |  | DIL
[23 empty] | 15 | 21
Díl | 731 | Kotelny |  |  |  | 0 |  | 279679.92 |  | 25343.4 |  | 0 |  | 0 |  | 0 | [6 empty] | 0 | 0 | SUM
1 | 731241111U00 | montáž kotle | soubor | 12 |  | 0 | 1365 | 16380 | 0 | 0 | 21 | 0 | 0 | 0 | 0 | 0 |  | Firemní | [6 empty] | END
2 | předb. cT10 | demontáž stáv. kotelny, těles, potrubí | hod | 40 |  | 0 | 0 | 0 | 315 | 12600 | 21 | 0 | 0 | 0 | 0 | 0 |  | Firemní
3 | 48417830 | Elektrokotel 6kW vč. čerpadla a poj. ventilu | kus | 12 |  | 0 | 20051.66 | 240619.92 | 0 | 0 | 21 | 0 | 0 | 0 | 0 | 0 |  | Firemní
4 | předb. cena | prostorový termostat | ks | 12 |  | 0 | 1890 | 22680 | 0 | 0 | 21 | 0 | 0 | 0 | 0 | 0 |  | Firemní
5 | 998731201R00 | Přesun hmot pro kotelny umístěné ve výšce (hloubce) do 6 m | % | 2922.7992 |  | 0 | 0 | 0 | 4.36 | 12743.4 | 21 | 0 | 0 | 0 | 0 | 0 | 800-731 | RTS 20/II
Ceny z položek s pořadovými čísly :
1, 2, 3, 4 :
| Součet : 2922,79920 |  |  | 2922.7992
Díl | 733 | Rozvod potrubí |  |  |  | 0 |  | 108533.5 |  | 190848.73 |  | 0 |  | 4.54 |  | 0
6 | 733113113R00 | Potrubí z trubek závitových příplatek k ceně za zhotovení přípojky z ocelových trubek závitových, , , DN 15 | kus | 98 |  | 0 | 0 | 0 | 121.28 | 11885.44 | 21 | 0 | 0 | 0 | 0 | 0 | 800-731 | RTS 20/II
7 | 733123110R00 | Potrubí z trubek hladkých příplatek k ceně za zhotovení přípojky z trubek hladkých D 22, tloušťka stěny 2,6 mm | kus | 24 |  | 0 | 0 | 0 | 190.58 | 4573.92 | 21 | 0 | 0 | 0 | 0 | 0 | 800-731 | RTS 20/II
8 | 733141102R00 | Odvzdušňovací nádoby a stříšky včetně dodávky materiálu odvzdušňovací nádobky z trub.ocelových do DN 50 | kus | 22 |  | 0 | 110.75 | 2436.5 | 616.9 | 13571.8 | 21 | 0 | 0.00114 | 0.03 | 0 | 0 | 800-731 | RTS 20/II
9 | 733161104R00 | Potrubí z trubek měděných včetně dodávky materiálu polotvrdé, D 15 mm, s 1,0 mm | m | 480 |  | 0 | 143.68 | 68966.4 | 179.2 | 86016 | 21 | 0 | 0.0064 | 3.07 | 0 | 0 | 800-731 | RTS 20/II
Potrubí včetně objímek, bez dodávky tvarovek. Včetně zednických výpomocí.
10 | 733161106R00 | Potrubí z trubek měděných včetně dodávky materiálu polotvrdé, D 18 mm, s 1,0 mm | m | 220 |  | 0 | 168.33 | 37032.6 | 196.02 | 43124.4 | 21 | 0 | 0.00655 | 1.44 | 0 | 0 | 800-731 | RTS 20/II
Potrubí včetně objímek, bez dodávky tvarovek. Včetně zednických výpomocí.
11 | 733190106R00 | Tlakové zkoušky potrubí ocelových závitových, plastových, měděných do DN 32 | m | 700 |  | 0 | 0.14 | 98 | 9.31 | 6517 | 21 | 0 | 0 | 0 | 0 | 0 | 800-731 | RTS 20/II
Včetně dodávky vody, uzavření a zabezpečení konců potrubí.
12 | předb. cena | vypoštění a napoštění systému | hod | 48 |  | 0 | 0 | 0 | 315 | 15120 | 21 | 0 | 0 | 0 | 0 | 0 |  | Firemní
13 | 998733201R00 | Přesun hmot pro rozvody potrubí v objektech výšky do 6 m | % | 2893.4206 |  | 0 | 0 | 0 | 3.47 | 10040.17 | 21 | 0 | 0 | 0 | 0 | 0 | 800-731 | RTS 20/II
Ceny z položek s pořadovými čísly :
6, 7, 8, 9, 10, 11, 12 :
| Součet : 2893,42060 |  |  | 2893.4206
Díl | 734 | Armatury |  |  |  | 0 |  | 37645.1 |  | 40156.71 |  | 0 |  | 0.03 |  | 0
14 | 734211111R00 | Ventil odvzdušňovací, ruční, mosazný, PN 6, DN 6, včetně dodávky materiálu | kus | 22 |  | 0 | 30.9 | 679.8 | 30.63 | 673.86 | 21 | 0 | 0.00011 | 0 | 0 | 0 | 800-731 | RTS 20/II
15 | 734221545U00 | Ventil term přímý G 1/2 1reg | kus | 22 |  | 0 | 0 | 0 | 243.6 | 5359.2 | 21 | 0 | 0 | 0 | 0 | 0 |  | Firemní
16 | 734221672RT3 | Hlavice termostatická, včetně dodávky materiálu | kus | 49 |  | 0 | 318.42 | 15602.58 | 87.41 | 4283.09 | 21 | 0 | 0.00014 | 0.01 | 0 | 0 | 800-731 | RTS 20/II
17 | 734233152R00 | Kohout kulový, mosazný, DN 20, PN 25, vnitřní-šroubení, včetně dodávky materiálu | kus | 12 |  | 0 | 349.38 | 4192.56 | 141.5 | 1698 | 21 | 0 | 0.00033 | 0 | 0 | 0 | 800-731 | RTS 20/II
18 | 734261213RM1 | Šroubení uzavíratelné radiátorové regulační s vypouštěním, přímé, mosazné, DN 15, PN 10, včetně dodávky materiálu | kus | 22 |  | 0 | 3.32 | 73.04 | 289.63 | 6371.86 | 21 | 0 | 0.00026 | 0.01 | 0 | 0 | 800-731 | RTS 20/II
19 | 734266422R00 | Šroubení pro radiátory typu VK dvoutrubkový systém s vypouštěním, přímé, bronzové, DN EK 20x15, PN 10, včetně dodávky materiálu | kus | 27 |  | 0 | 8.96 | 241.92 | 754.39 | 20368.53 | 21 | 0 | 0.00044 | 0.01 | 0 | 0 | 800-731 | RTS 20/II
20 | 734291112R00 | Kohout kulový, napouštěcí a vypouštěcí, mosazný, DN 10, PN 10, včetně dodávky materiálu | kus | 24 |  | 0 | 73.35 | 1760.4 | 45.83 | 1099.92 | 21 | 0 | 0.0001 | 0 | 0 | 0 | 800-731 | RTS 20/II
21 | 551 | Filtrball DN 20 | kus | 12 |  | 0 | 1257.9 | 15094.8 | 0 | 0 | 21 | 0 | 0 | 0 | 0 | 0 |  | Firemní
22 | 998734201R00 | Přesun hmot pro armatury v objektech výšky do 6 m | % | 774.9956 |  | 0 | 0 | 0 | 0.39 | 302.25 | 21 | 0 | 0 | 0 | 0 | 0 | 800-731 | RTS 20/II
Ceny z položek s pořadovými čísly :
14, 15, 16, 17, 18, 19, 20, 21 :
| Součet : 774,99560 |  |  | 774.9956
Díl | 735 | Otopná tělesa |  |  |  | 0 |  | 20496.22 |  | 268258.62 |  | 0 |  | 1.2 |  | 0
23 | 735000912R00 | Regulace otopného systému při opravách vyregulování dvojregulačních ventilů a kohoutů s termostatickým ovládáním | kus | 49 |  | 0 | 0 | 0 | 137.03 | 6714.47 | 21 | 0 | 0 | 0 | 0 | 0 | 800-731 | RTS 20/II
24 | 735156261R00 | Otopná tělesa panelová počet desek 1, počet přídavných přestupných ploch 1, výška 600 mm, délka 500 mm, levé nebo pravé boční připojení,s nuceným nebo samotížným oběhem, čelní deska profilovaná, včetně dodávky materiálu | kus | 1 |  | 0 | 0 | 0 | 2656.5 | 2656.5 | 21 | 0 | 0.0108 | 0.01 | 0 | 0 | 800-731 | RTS 20/II
25 | 735156262R00 | Otopná tělesa panelová počet desek 1, počet přídavných přestupných ploch 1, výška 600 mm, délka 600 mm, levé nebo pravé boční připojení,s nuceným nebo samotížným oběhem, čelní deska profilovaná, včetně dodávky materiálu | kus | 5 |  | 0 | 0 | 0 | 2866.5 | 14332.5 | 21 | 0 | 0.01296 | 0.06 | 0 | 0 | 800-731 | RTS 20/II
26 | 735156567R00 | Otopná tělesa panelová počet desek 2, počet přídavných přestupných ploch 1, výška 600 mm, délka 1200 mm, levé nebo pravé boční připojení,s nuceným nebo samotížným oběhem, čelní deska profilovaná, včetně dodávky materiálu | kus | 1 |  | 0 | 0 | 0 | 5423.25 | 5423.25 | 21 | 0 | 0.0366 | 0.04 | 0 | 0 | 800-731 | RTS 20/II
27 | 735156568R00 | Otopná tělesa panelová počet desek 2, počet přídavných přestupných ploch 1, výška 600 mm, délka 1400 mm, levé nebo pravé boční připojení,s nuceným nebo samotížným oběhem, čelní deska profilovaná, včetně dodávky materiálu | kus | 1 |  | 0 | 0 | 0 | 5953.5 | 5953.5 | 21 | 0 | 0.0427 | 0.04 | 0 | 0 | 800-731 | RTS 20/II
28 | 735157266R00 | Otopná tělesa panelová počet desek 1, počet přídavných přestupných ploch 1, výška 600 mm, délka 1000 mm, provedení ventil kompakt, pravé spodní připojení, s nuceným oběhem, čelní deska profilovaná, včetně dodávky materiálu | kus | 4 |  | 0 | 0 | 0 | 4845.75 | 19383 | 21 | 0 | 0.0216 | 0.09 | 0 | 0 | 800-731 | RTS 20/II
29 | 735157268R00 | Otopná tělesa panelová počet desek 1, počet přídavných přestupných ploch 1, výška 600 mm, délka 1200 mm, provedení ventil kompakt, pravé spodní připojení, s nuceným oběhem, čelní deska profilovaná, včetně dodávky materiálu | kus | 2 |  | 0 | 0 | 0 | 5234.25 | 10468.5 | 21 | 0 | 0.02592 | 0.05 | 0 | 0 | 800-731 | RTS 20/II
30 | 735157560R00 | Otopná tělesa panelová počet desek 2, počet přídavných přestupných ploch 1, výška 600 mm, délka 400 mm, provedení ventil kompakt, pravé spodní připojení, s nuceným oběhem, čelní deska profilovaná, včetně dodávky materiálu | kus | 1 |  | 0 | 0 | 0 | 4441.5 | 4441.5 | 21 | 0 | 0.0122 | 0.01 | 0 | 0 | 800-731 | RTS 20/II
31 | 735157566R00 | Otopná tělesa panelová počet desek 2, počet přídavných přestupných ploch 1, výška 600 mm, délka 1000 mm, provedení ventil kompakt, pravé spodní připojení, s nuceným oběhem, čelní deska profilovaná, včetně dodávky materiálu | kus | 7 |  | 0 | 0 | 0 | 6000.75 | 42005.25 | 21 | 0 | 0.0305 | 0.21 | 0 | 0 | 800-731 | RTS 20/II
32 | 735157567R00 | Otopná tělesa panelová počet desek 2, počet přídavných přestupných ploch 1, výška 600 mm, délka 1100 mm, provedení ventil kompakt, pravé spodní připojení, s nuceným oběhem, čelní deska profilovaná, včetně dodávky materiálu | kus | 1 |  | 0 | 0 | 0 | 6263.25 | 6263.25 | 21 | 0 | 0.03355 | 0.03 | 0 | 0 | 800-731 | RTS 20/II
33 | 735157568R00 | Otopná tělesa panelová počet desek 2, počet přídavných přestupných ploch 1, výška 600 mm, délka 1200 mm, provedení ventil kompakt, pravé spodní připojení, s nuceným oběhem, čelní deska profilovaná, včetně dodávky materiálu | kus | 7 |  | 0 | 0 | 0 | 6536.25 | 45753.75 | 21 | 0 | 0.0366 | 0.26 | 0 | 0 | 800-731 | RTS 20/II
34 | 735157569R00 | Otopná tělesa panelová počet desek 2, počet přídavných přestupných ploch 1, výška 600 mm, délka 1400 mm, provedení ventil kompakt, pravé spodní připojení, s nuceným oběhem, čelní deska profilovaná, včetně dodávky materiálu | kus | 3 |  | 0 | 0 | 0 | 7056 | 21168 | 21 | 0 | 0.0427 | 0.13 | 0 | 0 | 800-731 | RTS 20/II
35 | 735157666R00 | Otopná tělesa panelová počet desek 2, počet přídavných přestupných ploch 2, výška 600 mm, délka 1000 mm, provedení ventil kompakt, pravé spodní připojení, s nuceným oběhem, čelní deska profilovaná, včetně dodávky materiálu | kus | 1 |  | 0 | 0 | 0 | 6625.5 | 6625.5 | 21 | 0 | 0.0363 | 0.04 | 0 | 0 | 800-731 | RTS 20/II
36 | 735157668R00 | Otopná tělesa panelová počet desek 2, počet přídavných přestupných ploch 2, výška 600 mm, délka 1200 mm, provedení ventil kompakt, pravé spodní připojení, s nuceným oběhem, čelní deska profilovaná, včetně dodávky materiálu | kus | 2 |  | 0 | 0 | 0 | 7271.25 | 14542.5 | 21 | 0 | 0.04356 | 0.09 | 0 | 0 | 800-731 | RTS 20/II
37 | 735157669R00 | Otopná tělesa panelová počet desek 2, počet přídavných přestupných ploch 2, výška 600 mm, délka 1400 mm, provedení ventil kompakt, pravé spodní připojení, s nuceným oběhem, čelní deska profilovaná, včetně dodávky materiálu | kus | 1 |  | 0 | 0 | 0 | 7901.25 | 7901.25 | 21 | 0 | 0.05082 | 0.05 | 0 | 0 | 800-731 | RTS 20/II
38 | 735171101R00 | Otopná tělesa koupelnová trubkové otopné těleso rovné, spodní zdola dolů nebo oboustranné shora dolů připojení, výška 700 mm, šířka 450 mm, průměr trubek 24 mm, objem tělesa 3,4 l, včetně dodávky materiálu | kus | 7 |  | 0 | 1429.18 | 10004.26 | 528.02 | 3696.14 | 21 | 0 | 0.005 | 0.04 | 0 | 0 | 800-731 | RTS 20/II
39 | 735171107R00 | Otopná tělesa koupelnová trubkové otopné těleso rovné, spodní zdola dolů nebo oboustranné shora dolů připojení, výška 1220 mm, šířka 450 mm, průměr trubek 24 mm, objem tělesa 6,1 l, včetně dodávky materiálu | kus | 1 |  | 0 | 1924.52 | 1924.52 | 637.48 | 637.48 | 21 | 0 | 0.0089 | 0.01 | 0 | 0 | 800-731 | RTS 20/II
40 | 735171108R00 | Otopná tělesa koupelnová trubkové otopné těleso rovné, spodní zdola dolů nebo oboustranné shora dolů připojení, výška 1220 mm, šířka 600 mm, průměr trubek 24 mm, objem tělesa 7,4 l, včetně dodávky materiálu | kus | 4 |  | 0 | 2075.68 | 8302.72 | 670.07 | 2680.28 | 21 | 0 | 0.0109 | 0.04 | 0 | 0 | 800-731 | RTS 20/II
41 | 735179110R00 | Otopná tělesa koupelnová montáž topných žebříků, bez dodávky materiálu | kus | 12 |  | 0 | 22.06 | 264.72 | 376.42 | 4517.04 | 21 | 0 | 2e-05 | 0 | 0 | 0 | 800-731 | RTS 20/II
42 | 998735201R00 | Přesun hmot pro otopná tělesa v objektech výšky do 6 m | % | 2456.5988 |  | 0 | 0 | 0 | 2.94 | 7222.4 | 21 | 0 | 0 | 0 | 0 | 0 | 800-731 | RTS 20/II
Ceny z položek s pořadovými čísly :
23, 24, 25, 26, 27, 28, 29, 30, 31, 32, 33, 34, 35, 36, 37, 38, 39, 40, 41 :
| Součet : 2456,59880 |  |  | 2456.5988
43 | 904 R02 | Hzs-zkousky v ramci montaz.praci, Topná zkouška | h | 72 |  | 0 | 0 | 0 | 498.23 | 35872.56 | 21 | 0 | 0 | 0 | 0 | 0 | Přir.M | RTS 20/II
Díl | 783 | Nátěry |  |  |  | 0 |  | 7595 |  | 33348 |  | 0 |  | 0.05 |  | 0
44 | 783424240R00 | Nátěry potrubí a armatur syntetické potrubí, do DN 50 mm, jednonásobné s 1x emailováním a základním nátěrem | m | 700 |  | 0 | 10.85 | 7595 | 47.64 | 33348 | 21 | 0 | 7e-05 | 0.05 | 0 | 0 | 800-783 | RTS 20/II

## DOT-D.1.4.3.1
Položkový soupis prací a dodávek | [24 empty] | #TypZaznamu#
S: | 02 -0615 | Revitalizace bytového domu Moravský Písek, p.č.2090 | [22 empty] | STA
O: | [24 empty] | OBJ
R: | 2000660 | Revitalizace bytového domu Moravský Písek, p.č.2090 | [22 empty] | ROZ
C: | 2000660 | Revitalizace bytového domu Moravský Písek, p.č.2090 | [22 empty] | CAS_STR
C: | D.1 | Bytový dům | [22 empty] | CAS_STA
C: | D.1.4.3.1 | Elektroinstalace (sociální byty) | [22 empty] | CAS_ROZ
# | Číslo položky | Název položky | MJ | Množství | Cena / MJ | Celkem | Dodávka | Dodávka celk. | Montáž | Montáž celk. | DPH | cena s DPH | hmotnost / MJ | hmotnost celk.(t) | dem. hmotnost / MJ | dem. hmotnost celk.(t) | Ceník | Cen. soustava | Nhod / MJ | Nhod celk. | Dodavatel | Identifikace |  | CenaCelkem pro UzivDil | Typ | ParovaciUID
Díl | M21 | Elektromontáže - neoceňovat!!! Položka počítá automaticky |  |  |  | #REF! |  | 0 |  | 851963.05 |  | #REF! |  | 0 |  | 0 |  |  |  | 0 |  |  |  |  | DIL
1 | 21001 | Elektroinstalace (sociální byty) - souhrn |  | 1 | #REF! | #REF! | 0 | 0 | 851963.05 | 851963.05 | 21 | #REF! | 0 | 0 | 0 | 0 |  | Firemní | 0 | 0 |  |  |  |  | POL1_9 | 9
[23 empty] | 15 | 21
Díl | 0 | Nepřiřazený díl |  |  |  | 0 |  | 537273.25 |  | 314689.8 |  | 0 |  | 0 |  | 0 | [6 empty] | 0 | #REF! | SUM
1 | 210010002R00 | Montáž trubky ohebné, z PVC, uložené pod omítku, vnější průměr 20 mm, , | m | 120 |  | 0 | 0 | 0 | 39.9 | 4788 | 21 | 0 | 0 | 0 | 0 | 0 | M21 | RTS 20/II | [6 empty] | END
2 | 210010301R00 | Montáž krabice plastové přístrojové, kruhové, , , , do zdiva, bez zapojení, | ks | 470 |  | 0 | 0 | 0 | 70.46 | 33116.2 | 21 | 0 | 0 | 0 | 0 | 0 | M21 | RTS 20/II
3 | 2100105022 | osazení bezšroubové svorky do 5x2,5 vč. zapojení | ks | 470 |  | 0 | 0 | 0 | 25.52 | 11994.4 | 21 | 0 | 0 | 0 | 0 | 0 |  | Firemní
4 | 2100106055 | sádra stavební | kg | 50 |  | 0 | 23.63 | 1181.5 | 0 | 0 | 21 | 0 | 0 | 0 | 0 | 0 |  | Firemní
5 | 210100001R00 | Ukončení vodičů v rozvaděči včetně zapojení a vodičové koncovky, , průřez do 2,5 mm2 | ks | 600 |  | 0 | 0 | 0 | 25.2 | 15120 | 21 | 0 | 0 | 0 | 0 | 0 | M21 | RTS 20/II
6 | 210100002R00 | Ukončení vodičů v rozvaděči včetně zapojení a vodičové koncovky, , průřez do 6 mm2 | ks | 24 |  | 0 | 0 | 0 | 29.93 | 718.32 | 21 | 0 | 0 | 0 | 0 | 0 | M21 | RTS 20/II
7 | 210100003R00 | Ukončení vodičů v rozvaděči včetně zapojení a vodičové koncovky, , průřez do 16 mm2 | ks | 24 |  | 0 | 0 | 0 | 40.95 | 982.8 | 21 | 0 | 0 | 0 | 0 | 0 | M21 | RTS 20/II
8 | 210110071R00 | Spínač speciální osvětlení 941 A 001, 002 | ks | 12 |  | 0 | 0 | 0 | 165.38 | 1984.56 | 21 | 0 | 0 | 0 | 0 | 0 | M21 | RTS 20/II
9 | 210110072R00 | Elektronický časový ovládač | ks | 18 |  | 0 | 0 | 0 | 107.58 | 1936.44 | 21 | 0 | 0 | 0 | 0 | 0 | M21 | RTS 20/II
10 | 210110083 | sporákový spínač zapuštěný 400V/16A/3pol + PE +N | ks | 36 |  | 0 | 0 | 0 | 113.55 | 4087.8 | 21 | 0 | 0 | 0 | 0 | 0 |  | Firemní
11 | 210110203R00 | Vypínač komorový UA 104.01, 4 komory | ks | 12 |  | 0 | 0 | 0 | 141.75 | 1701 | 21 | 0 | 0 | 0 | 0 | 0 | M21 | RTS 20/II
12 | 210140471R00 | Montáž přepínače signálního včetně zapojení, 0, ONPP | ks | 12 |  | 0 | 0 | 0 | 593.25 | 7119 | 21 | 0 | 0 | 0 | 0 | 0 | M21 | RTS 20/II
13 | 210190001R00 | Montáž oceloplechové rozvodnice, do hmotnosti 20 kg | ks | 12 |  | 0 | 0 | 0 | 498.23 | 5978.76 | 21 | 0 | 0 | 0 | 0 | 0 | M21 | RTS 20/II
14 | 2102000051 | LED svítidlo kompletní včetně zdroje do 36W,nástěnné IP20 - IP65 | ks | 82 |  | 0 | 212.63 | 17435.66 | 0 | 0 | 21 | 0 | 0 | 0 | 0 | 0 |  | Firemní
15 | 210200017R00 | Svítidla a osvětlovací zařízení svítidlo žárovkové, 200 W, závěs 1000 mm | ks | 12 |  | 0 | 0 | 0 | 212.63 | 2551.56 | 21 | 0 | 0 | 0 | 0 | 0 | M21 | RTS 20/II
16 | 210203001R00 | Svítidlo žárovkové 100 W | ks | 4 |  | 0 | 0 | 0 | 189 | 756 | 21 | 0 | 0 | 0 | 0 | 0 | M21 | RTS 20/II
17 | 210800546R00 | Montáž vodiče H07V-U (CY), 4 mm2, uloženého pevně, | m | 144 |  | 0 | 0 | 0 | 45.05 | 6487.2 | 21 | 0 | 0 | 0 | 0 | 0 | M21 | RTS 20/II
18 | 210800548R00 | Montáž vodiče H07V-U (CY), 10 mm2, uloženého pevně, | m | 120 |  | 0 | 0 | 0 | 45.05 | 5406 | 21 | 0 | 0 | 0 | 0 | 0 | M21 | RTS 20/II
19 | 210810041R00 | Montáž kabelu CYKY 750 V, 2 x 1,5 mm2, pevně uloženého | m | 120 |  | 0 | 0 | 0 | 49.67 | 5960.4 | 21 | 0 | 0 | 0 | 0 | 0 | M21 | RTS 20/II
20 | 210810T45 | CYKY 3Cx1.5mm2 (CYKY 3J1.5) 750V (PU) | m | 1020 |  | 0 | 0 | 0 | 25.66 | 26173.2 | 21 | 0 | 0 | 0 | 0 | 0 |  | Firemní
21 | 210810045R00 | Montáž kabelu CYKY 750 V, 3 x 1,5 mm2, pevně uloženého | m | 240 |  | 0 | 0 | 0 | 49.67 | 11920.8 | 21 | 0 | 0 | 0 | 0 | 0 | M21 | RTS 20/II
22 | 210810046R00 | Montáž kabelu CYKY 750 V, 3 x 2,5 mm2, pevně uloženého | m | 1920 |  | 0 | 0 | 0 | 49.67 | 95366.4 | 21 | 0 | 0 | 0 | 0 | 0 | M21 | RTS 20/II
23 | 210810056R00 | Montáž kabelu CYKY 750 V, 5 x 2,5 mm2, pevně uloženého | m | 288 |  | 0 | 0 | 0 | 49.67 | 14304.96 | 21 | 0 | 0 | 0 | 0 | 0 | M21 | RTS 20/II
24 | 2161100010 | spínač zapuštěný řazení 1;2;3;6;7, tlačítko 1/0 ; IP 20 , 230V/10A KOMPLETNÍ/TIME | ks | 20 |  | 0 | 103.95 | 2079 | 0 | 0 | 21 | 0 | 0 | 0 | 0 | 0 |  | Firemní
25 | 2161100020 | spínač zapuštěný , řazení 5;6+6, tlačítko dvojité 1/0+1/0; tlačítko1/0+ spínač 6 ;230V/10A KOMPLETNÍ | ks | 42 |  | 0 | 118.13 | 4961.46 | 0 | 0 | 21 | 0 | 0 | 0 | 0 | 0 |  | Firemní
26 | 216111222 | montáž zásuvky dvojité 230V/16A AC zapuštěné,IP20, natočené dutinky | ks | 125 |  | 0 | 0 | 0 | 89.78 | 11222.5 | 21 | 0 | 0 | 0 | 0 | 0 |  | Firemní
27 | 2161112231 | montáž zásuvky jednoduché 230V/16A,IP20 vč.rámečků (1až 5) násobných/TIME | ks | 225 |  | 0 | 0 | 0 | 45.36 | 10206 | 21 | 0 | 0 | 0 | 0 | 0 |  | Firemní
28 | 00831 | PIR čidlo 10A 180°/180° | ks | 12 |  | 0 | 231 | 2772 | 0 | 0 | 21 | 0 | 0 | 0 | 0 | 0 |  | Firemní
29 | 10.044.220 | Sádra PBEG elektrikářská á 25kg | KG | 50 |  | 0 | 5.75 | 287.5 | 0 | 0 | 21 | 0 | 0 | 0 | 0 | 0 |  | Firemní
30 | 10.048.186 | CYKY 3O1,5 (3Ax1,5) | M | 240 |  | 0 | 12.12 | 2908.8 | 0 | 0 | 21 | 0 | 0 | 0 | 0 | 0 |  | Firemní
31 | 10.048.193 | CYKY 2Ax1,5 | M | 120 |  | 0 | 9.1 | 1092 | 0 | 0 | 21 | 0 | 0 | 0 | 0 | 0 |  | Firemní
32 | 10.048.422 | H07V-U 4 zž (CY) | M | 144 |  | 0 | 10.04 | 1445.76 | 0 | 0 | 21 | 0 | 0 | 0 | 0 | 0 |  | Firemní
33 | 10.048.482 | CYKY 3J2,5 (3Cx 2,5) instal PLUS | M | 1920 |  | 0 | 19.49 | 37420.8 | 0 | 0 | 21 | 0 | 0 | 0 | 0 | 0 |  | Firemní
34 | 10.062.504 | Zásuvka 5519E-A02357 01 | KS | 225 |  | 0 | 112.04 | 25209 | 0 | 0 | 21 | 0 | 0 | 0 | 0 | 0 |  | Firemní
35 | 10.069.937 | Relé SMR-T supermultifunkční | KS | 18 |  | 0 | 332.13 | 5978.34 | 0 | 0 | 21 | 0 | 0 | 0 | 0 | 0 |  | Firemní
36 | 10.069.998 | Ovladač 3558E-A00651 01 | KS | 20 |  | 0 | 36.82 | 736.4 | 0 | 0 | 21 | 0 | 0 | 0 | 0 | 0 |  | Firemní
37 | 10.070.000 | Ovladač 3558E-A00652 01 | KS | 42 |  | 0 | 46.6 | 1957.2 | 0 | 0 | 21 | 0 | 0 | 0 | 0 | 0 |  | Firemní
38 | 10.070.003 | Rámeček 3901F-A00110 01 | KS | 42 |  | 0 | 24.42 | 1025.64 | 0 | 0 | 21 | 0 | 0 | 0 | 0 | 0 |  | Firemní
39 | 10.070.003 | Rámeček 3901F-A00110 01 | KS | 20 |  | 0 | 24.42 | 488.4 | 0 | 0 | 21 | 0 | 0 | 0 | 0 | 0 |  | Firemní
40 | 10.070.003 | Rámeček 3901F-A00110 01 | KS | 24 |  | 0 | 24.42 | 586.08 | 0 | 0 | 21 | 0 | 0 | 0 | 0 | 0 |  | Firemní
41 | 10.070.008 | Rámeček 3901F-A00130 01 | KS | 67 |  | 0 | 61.08 | 4092.36 | 0 | 0 | 21 | 0 | 0 | 0 | 0 | 0 |  | Firemní
42 | 10.079.612 | Dvojzásuvka 5513F-C02357 01 | KS | 125 |  | 0 | 163.65 | 20456.25 | 0 | 0 | 21 | 0 | 0 | 0 | 0 | 0 |  | Firemní
43 | 10.154.141 | Trubka oheb.1420 pr.20 320N MONOFL b. | M | 120 |  | 0 | 4.82 | 578.4 | 0 | 0 | 21 | 0 | 0 | 0 | 0 | 0 |  | Firemní
44 | 10.642.894 | Tělo 3559-A53345 spínače č.6+6/0 | KS | 18 |  | 0 | 177.67 | 3198.06 | 0 | 0 | 21 | 0 | 0 | 0 | 0 | 0 |  | Firemní
45 | 10.662.313 | Konektor 71B-1,5, šedý | KS | 370 |  | 0 | 2.18 | 806.6 | 0 | 0 | 21 | 0 | 0 | 0 | 0 | 0 |  | Firemní
46 | 10.662.315 | konektor 72B-2,5, tm.modrý | KS | 100 |  | 0 | 2.3 | 230 | 0 | 0 | 21 | 0 | 0 | 0 | 0 | 0 |  | Firemní
47 | 10.673.985 | Termostat PT22 prostorový digitální | KS | 12 |  | 0 | 1158.66 | 13903.92 | 0 | 0 | 21 | 0 | 0 | 0 | 0 | 0 |  | Firemní
48 | 10.675.489 | Detektor 1D33 85dB kouře bílý vč.bat. 9V | KS | 12 |  | 0 | 165.97 | 1991.64 | 0 | 0 | 21 | 0 | 0 | 0 | 0 | 0 |  | Firemní
49 | 11.002.255 | Sví. LED 420 30W/4000K BLUE;d480mm,IP20 | KS | 59 |  | 0 | 1396.5 | 82393.5 | 0 | 0 | 21 | 0 | 0 | 0 | 0 | 0 |  | Firemní
50 | 11.002.320 | Sví. LED B 20W/3000K IP64 | KS | 23 |  | 0 | 1314.54 | 30234.42 | 0 | 0 | 21 | 0 | 0 | 0 | 0 | 0 |  | Firemní
51 | 17018 | KV CYKY-J 3 X 1,5 (C) | M | 1020 |  | 0 | 11.54 | 11770.8 | 0 | 0 | 21 | 0 | 0 | 0 | 0 | 0 |  | Firemní
52 | 17073 | KV H07V-U 10 ŽLUTOZELENÁ (CY.) | M | 120 |  | 0 | 24.64 | 2956.8 | 0 | 0 | 21 | 0 | 0 | 0 | 0 | 0 |  | Firemní
53 | 17096 | KV CYKY-J 5 X 2,5 (C) | M | 288 |  | 0 | 30.89 | 8896.32 | 0 | 0 | 21 | 0 | 0 | 0 | 0 | 0 |  | Firemní
54 | 20041 | JBT S 3559-A01345 SPÍNAČ BEZŠROUB.Č.1 | KS | 12 |  | 0 | 79.46 | 953.52 | 0 | 0 | 21 | 0 | 0 | 0 | 0 | 0 |  | Firemní
55 | 20044 | JBT S 3559-A06345 SPÍNAČ BEZŠROUB.Č.6 | KS | 8 |  | 0 | 84.99 | 679.92 | 0 | 0 | 21 | 0 | 0 | 0 | 0 | 0 |  | Firemní
56 | 20141 | JBT S 3559-A05345 SPÍNAČ BEZŠROUB.Č.5 | KS | 24 |  | 0 | 108.16 | 2595.84 | 0 | 0 | 21 | 0 | 0 | 0 | 0 | 0 |  | Firemní
57 | 4015 | KO KRABICE KPR 68 73X66MM | KS | 108 |  | 0 | 21.09 | 2277.72 | 0 | 0 | 21 | 0 | 0 | 0 | 0 | 0 |  | Firemní
58 | 44444 | JBT S 3425A-0344 B SPORÁKOVÁ KOMB.3PÓL., BÍLÁ | KS | 36 |  | 0 | 334.85 | 12054.6 | 0 | 0 | 21 | 0 | 0 | 0 | 0 | 0 |  | Firemní
59 | 47396 | LED-L26U12/129 3000; koupelnové, IP44;610x100mm,19W/3000K | ks | 12 |  | 0 | 3803.1 | 45637.2 | 0 | 0 | 21 | 0 | 0 | 0 | 0 | 0 |  | Firemní
60 | 81191668 | PAN SVÍTIDLO NOUZOVÉ LED - 1803-CC | KS | 4 |  | 0 | 570.16 | 2280.64 | 0 | 0 | 21 | 0 | 0 | 0 | 0 | 0 |  | Firemní
61 | 81262594 | KO KRABICE KP 68 73X42MM | KS | 362 |  | 0 | 4.6 | 1665.2 | 0 | 0 | 21 | 0 | 0 | 0 | 0 | 0 |  | Firemní
62 | 32616 | RB/bytová rozvodnice,nacenit dle dokumentace; 6kA | ks | 12 |  | 0 | 15004.5 | 180054 | 0 | 0 | 21 | 0 | 0 | 0 | 0 | 0 |  | Firemní
63 | 2101000100 | provozní a technické zajištění | hod. | 24 |  | 0 | 0 | 0 | 252 | 6048 | 21 | 0 | 0 | 0 | 0 | 0 |  | Firemní
64 | 210100090 | Zapojení boileru či osoušeče rukou | hod. | 12 |  | 0 | 0 | 0 | 283.5 | 3402 | 21 | 0 | 0 | 0 | 0 | 0 |  | Firemní
65 | 210100210R00 | Ukončení šňůry v gumové hadici, do průřezu 4x4 mm2 | hod. | 60 |  | 0 | 0 | 0 | 141.75 | 8505 | 21 | 0 | 0 | 0 | 0 | 0 | M21 | RTS 20/II
66 | 210900150 | Revize elektro výchozí | hod. | 24 |  | 0 | 0 | 0 | 525 | 12600 | 21 | 0 | 0 | 0 | 0 | 0 |  | Firemní
67 | 210900155 | skutečný stav - pasport elektroinstalace | hod. | 15 |  | 0 | 0 | 0 | 283.5 | 4252.5 | 21 | 0 | 0 | 0 | 0 | 0 |  | Firemní

## DOT-D.1.4.3.2
Položkový soupis prací a dodávek | [24 empty] | #TypZaznamu#
S: | 02 -0615 | Revitalizace bytového domu Moravský Písek, p.č.2090 | [22 empty] | STA
O: | [24 empty] | OBJ
R: | 2000660 | Revitalizace bytového domu Moravský Písek, p.č.2090 | [22 empty] | ROZ
C: | 2000660 | Revitalizace bytového domu Moravský Písek, p.č.2090 | [22 empty] | CAS_STR
C: | D.1 | Bytový dům | [22 empty] | CAS_STA
C: | D.1.4.3.2 | Elektroinstalace (společné prostory a bleskosvod) | [22 empty] | CAS_ROZ
# | Číslo položky | Název položky | MJ | Množství | Cena / MJ | Celkem | Dodávka | Dodávka celk. | Montáž | Montáž celk. | DPH | cena s DPH | hmotnost / MJ | hmotnost celk.(t) | dem. hmotnost / MJ | dem. hmotnost celk.(t) | Ceník | Cen. soustava | Nhod / MJ | Nhod celk. | Dodavatel | Identifikace |  | CenaCelkem pro UzivDil | Typ | ParovaciUID
Díl | M21 | Elektromontáže | [5 empty] | #REF! |  | #REF! |  | #REF! |  | #REF! |  | #REF! |  |  |  | #REF! |  |  |  |  | DIL
Díl | 0 | Nepřiřazený díl |  |  |  | 0 |  | 190685.05 |  | 198226.68 |  | 0 |  | 1.4 |  | 0 | [6 empty] | 0 | 0 | SUM
1 | 210010001R00 | Montáž trubky ohebné, z PVC, uložené pod omítku, vnější průměr 16 mm, , | m | 272.7488 |  | 0 | 0 | 0 | 38.85 | 10596.29 | 21 | 0 | 0 | 0 | 0 | 0 | M21 | RTS 20/II | [6 empty] | END
2 | 210010301R00 | Montáž krabice plastové přístrojové, kruhové, , , , do zdiva, bez zapojení, | ks | 36.6506 |  | 0 | 0 | 0 | 70.46 | 2582.4 | 21 | 0 | 0 | 0 | 0 | 0 | M21 | RTS 20/II
3 | 2100105022 | osazení bezšroubové svorky do 5x2,5 vč. zapojení | ks | 255.702 |  | 0 | 0 | 0 | 25.52 | 6525.52 | 21 | 0 | 0 | 0 | 0 | 0 |  | Firemní
4 | 210010512 | montáž kabelové příchytky distanční d16/26mm+hmoždinka | ks | 511.404 |  | 0 | 0 | 0 | 14.18 | 7251.71 | 21 | 0 | 0 | 0 | 0 | 0 |  | Firemní
5 | 210010603 | kompletní zazdění /montáž rozváděče vč.materiálu | ks | 1.7047 |  | 0 | 0 | 0 | 1417.5 | 2416.38 | 21 | 0 | 0 | 0 | 0 | 0 |  | Firemní
6 | 2100106055 | sádra stavební | kg | 42.617 |  | 0 | 23.63 | 1007.04 | 0 | 0 | 21 | 0 | 0 | 0 | 0 | 0 |  | Firemní
7 | 2100203031 | kabelový žlab drátěný 100x 100mm vč. podpěrek,spojek,nosníků | m | 8.5234 |  | 0 | 0 | 0 | 170.1 | 1449.83 | 21 | 0 | 0 | 0 | 0 | 0 |  | Firemní
8 | 210100001R00 | Ukončení vodičů v rozvaděči včetně zapojení a vodičové koncovky, , průřez do 2,5 mm2 | ks | 161.9446 |  | 0 | 0 | 0 | 25.2 | 4081 | 21 | 0 | 0 | 0 | 0 | 0 | M21 | RTS 20/II
9 | 210100002R00 | Ukončení vodičů v rozvaděči včetně zapojení a vodičové koncovky, , průřez do 6 mm2 | ks | 8.5234 |  | 0 | 0 | 0 | 29.93 | 255.11 | 21 | 0 | 0 | 0 | 0 | 0 | M21 | RTS 20/II
10 | 210100003R00 | Ukončení vodičů v rozvaděči včetně zapojení a vodičové koncovky, , průřez do 16 mm2 | ks | 119.3276 |  | 0 | 0 | 0 | 40.95 | 4886.47 | 21 | 0 | 0 | 0 | 0 | 0 | M21 | RTS 20/II
11 | 210100004R00 | Ukončení vodičů v rozvaděči včetně zapojení a vodičové koncovky, , průřez do 25 mm2 | ks | 13.6374 |  | 0 | 0 | 0 | 89.25 | 1217.14 | 21 | 0 | 0 | 0 | 0 | 0 | M21 | RTS 20/II
12 | 210100007R00 | Ukončení vodičů v rozvaděči včetně zapojení a vodičové koncovky, , průřez do 70 mm2 | ks | 1.7047 |  | 0 | 0 | 0 | 131.25 | 223.74 | 21 | 0 | 0 | 0 | 0 | 0 | M21 | RTS 20/II
13 | 210100010RA0 | Kabelová přípojka v zemní rýze pro rodinné domy, ve volném terénu, kabel CYKY 4x16 | ks | 5.114 |  | 0 | 97.33 | 497.75 | 96.92 | 495.65 | 21 | 0 | 0.27399 | 1.4 | 0 | 0 | AP-M | RTS 20/II
14 | 21011000305 | tlačítko/spínač nástěnný 10AX/230V řazení 1/1; 1/1 +1/1, spínač č1;č2 ; ovladač 6/0;žalspínač ;IP54,IPP55 | ks | 16.1945 |  | 0 | 103.95 | 1683.41 | 0 | 0 | 21 | 0 | 0 | 0 | 0 | 0 |  | Firemní
15 | 2101100411 | tlačítko -symbol ZVONEK - zapuštěné řazení 1/0 ;10A/230V ,kompletní s rámečkem | ks | 13.6374 |  | 0 | 51.27 | 699.19 | 0 | 0 | 21 | 0 | 0 | 0 | 0 | 0 |  | Firemní
16 | 210110071R00 | Spínač speciální osvětlení 941 A 001, 002 | ks | 19.6038 |  | 0 | 0 | 0 | 165.38 | 3242.08 | 21 | 0 | 0 | 0 | 0 | 0 | M21 | RTS 20/II
17 | 210110072R00 | Elektronický časový ovládač | ks | 0.85234 |  | 0 | 0 | 0 | 107.58 | 91.69 | 21 | 0 | 0 | 0 | 0 | 0 | M21 | RTS 20/II
18 | 210111124R00 | Zásuvka průmyslová CSG 3243, 45 3P+PE | ks | 0.85234 |  | 0 | 0 | 0 | 89.64 | 76.4 | 21 | 0 | 0 | 0 | 0 | 0 | M21 | RTS 20/II
19 | 210140471R00 | Montáž přepínače signálního včetně zapojení, 0, ONPP | ks | 5.114 |  | 0 | 0 | 0 | 593.25 | 3033.9 | 21 | 0 | 0 | 0 | 0 | 0 | M21 | RTS 20/II
20 | 210190T03 | demontáž oceloplech. rozvodnic do 100kg | ks | 5.114 |  | 0 | 0 | 0 | 354.38 | 1812.31 | 21 | 0 | 0 | 0 | 0 | 0 |  | Firemní
21 | 210190003R00 | Montáž oceloplechové rozvodnice, do hmotnosti 100 kg | ks | 2.557 |  | 0 | 0 | 0 | 996.45 | 2547.94 | 21 | 0 | 0 | 0 | 0 | 0 | M21 | RTS 20/II
22 | 210190005R00 | Montáž oceloplechové rozvodnice, do hmotnosti 200 kg | ks | 1.7047 |  | 0 | 0 | 0 | 1744.05 | 2973.05 | 21 | 0 | 0 | 0 | 0 | 0 | M21 | RTS 20/II
23 | 2102000051 | LED svítidlo kompletní včetně zdroje do 36W,nástěnné ,IP20 - IP65 | ks | 41.7647 |  | 0 | 212.63 | 8880.42 | 0 | 0 | 21 | 0 | 0 | 0 | 0 | 0 |  | Firemní
24 | 210201016R00 | Svítidlo zářivkové 2312801 2x20W strop.vaničkové | ks | 16.1945 |  | 0 | 0 | 0 | 212.63 | 3443.43 | 21 | 0 | 0 | 0 | 0 | 0 | M21 | RTS 20/II
25 | 210203001R00 | Svítidlo žárovkové 100 W | ks | 22.1608 |  | 0 | 0 | 0 | 189 | 4188.4 | 21 | 0 | 0 | 0 | 0 | 0 | M21 | RTS 20/II
26 | 210220022R00 | Montáž uzemňovacího vedení v zemi, včetně svorek, propojení a izolace spojů, z drátů ocelových pozinkovaných (FeZn), průměru do 10 mm, | m | 25.5702 |  | 0 | 0 | 0 | 79.7 | 2037.94 | 21 | 0 | 0 | 0 | 0 | 0 | M21 | RTS 20/II
včetně montáže svorek spojovacích, odbočných, upevňovacích a spojovacího materiálu.
27 | 210220101R00 | Montáž svodového vodiče FeZn průměr do 10 mm, Al průměr do 10 mm, Cu průměr do 8 mm, a podpěr, | m | 127.851 |  | 0 | 0 | 0 | 247.8 | 31681.48 | 21 | 0 | 0 | 0 | 0 | 0 | M21 | RTS 20/II
28 | 210220213 | izolační tyč ITV + DOHT + nerez páska / do 68cm | ks | 17.0468 |  | 0 | 0 | 0 | 189 | 3221.85 | 21 | 0 | 0 | 0 | 0 | 0 |  | Firemní
29 | 210220301R00 | Montáž svorky hromosvodové do dvou šroubů | ks | 20.4562 |  | 0 | 0 | 0 | 121.8 | 2491.56 | 21 | 0 | 0 | 0 | 0 | 0 | M21 | RTS 20/II
30 | 2102203011 | svorky hromosvodové do 2 šroubu zkušební NEREZ + označení svodu | ks | 5.114 |  | 0 | 75.6 | 386.62 | 0 | 0 | 21 | 0 | 0 | 0 | 0 | 0 |  | Firemní
31 | 2102203022 | hlavní ochranná svorka / přípojnice v krabici KO125E | ks | 0.85234 |  | 0 | 0 | 0 | 99.84 | 85.1 | 21 | 0 | 0 | 0 | 0 | 0 |  | Firemní
32 | 210220311R00 | Montáž svorky hromosvodové na potrubí průměru 260-700 mm, včetně zhotovení | ks | 1.7047 |  | 0 | 0 | 0 | 780.15 | 1329.91 | 21 | 0 | 0 | 0 | 0 | 0 | M21 | RTS 20/II
33 | 210220365 | tyčový zemnič vč. zaražení do země a připojení do 3m FeZn d18mm | ks | 5.114 |  | 0 | 0 | 0 | 412.4 | 2109.03 | 21 | 0 | 0 | 0 | 0 | 0 |  | Firemní
34 | 210220372R00 | Montáž ochranného úhelníku,trubky, nebo lišty do zdiva, | ks | 5.114 |  | 0 | 0 | 0 | 434.18 | 2220.41 | 21 | 0 | 0 | 0 | 0 | 0 | M21 | RTS 20/II
35 | 210220573 | smršťovací bužírka či nátěr - izolace svodu od SZ k uzemnění : včetně materiálu | ks | 5.114 |  | 0 | 0 | 0 | 189 | 966.55 | 21 | 0 | 0 | 0 | 0 | 0 |  | Firemní
36 | 210800549R00 | Montáž vodiče H07V-U (CY), 16 mm2, uloženého pevně, | m | 25.5702 |  | 0 | 0 | 0 | 45.05 | 1151.94 | 21 | 0 | 0 | 0 | 0 | 0 | M21 | RTS 20/II
37 | 210810041R00 | Montáž kabelu CYKY 750 V, 2 x 1,5 mm2, pevně uloženého | m | 85.234 |  | 0 | 0 | 0 | 49.67 | 4233.57 | 21 | 0 | 0 | 0 | 0 | 0 | M21 | RTS 20/II
38 | 210810T45 | CYKY 3Cx1.5mm2 (CYKY 3J1.5) 750V (PU) | m | 656.3018 |  | 0 | 0 | 0 | 25.66 | 16840.7 | 21 | 0 | 0 | 0 | 0 | 0 |  | Firemní
39 | 210810045R00 | Montáž kabelu CYKY 750 V, 3 x 1,5 mm2, pevně uloženého | m | 366.5062 |  | 0 | 0 | 0 | 49.67 | 18204.36 | 21 | 0 | 0 | 0 | 0 | 0 | M21 | RTS 20/II
40 | 210810046R00 | Montáž kabelu CYKY 750 V, 3 x 2,5 mm2, pevně uloženého | m | 85.234 |  | 0 | 0 | 0 | 49.67 | 4233.57 | 21 | 0 | 0 | 0 | 0 | 0 | M21 | RTS 20/II
41 | 210810053R00 | Montáž kabelu CYKY 750 V, 4 x 10 mm2, pevně uloženého | m | 281.2722 |  | 0 | 0 | 0 | 57.75 | 16243.47 | 21 | 0 | 0 | 0 | 0 | 0 | M21 | RTS 20/II
42 | 210810055R00 | Montáž kabelu CYKY 750 V, 5 x 1,5 mm2, pevně uloženého | m | 17.0468 |  | 0 | 0 | 0 | 49.67 | 846.71 | 21 | 0 | 0 | 0 | 0 | 0 | M21 | RTS 20/II
43 | 210810056R00 | Montáž kabelu CYKY 750 V, 5 x 2,5 mm2, pevně uloženého | m | 4.2617 |  | 0 | 0 | 0 | 49.67 | 211.68 | 21 | 0 | 0 | 0 | 0 | 0 | M21 | RTS 20/II
44 | 210810057R00 | Montáž kabelu CYKY 750 V, 5 žilového, pevně uloženého | m | 12.7851 |  | 0 | 0 | 0 | 51.98 | 664.57 | 21 | 0 | 0 | 0 | 0 | 0 | M21 | RTS 20/II
45 | 210810109R00 | Montáž kabelu CYKY 1 kV, 4 x 25 mm2, pevně uloženého | m | 25.5702 |  | 0 | 0 | 0 | 69.3 | 1772.01 | 21 | 0 | 0 | 0 | 0 | 0 | M21 | RTS 20/II
46 | 210860222R00 | Montáž kabelu ovládacího JYTY s Al laminovanou fólií, 4 x 1 mm, pevně uloženého | m | 272.7488 |  | 0 | 0 | 0 | 45.05 | 12287.33 | 21 | 0 | 0 | 0 | 0 | 0 | M21 | RTS 20/II
47 | 210901096R00 | Vodiče, šňůry a kabely hliníkové kabel silový AYKY 1 kV, 3x150 + 70 mm2, pevně uložený | m | 8.5234 |  | 0 | 0 | 0 | 84 | 715.97 | 21 | 0 | 0 | 0 | 0 | 0 | M21 | RTS 20/II
48 | 215142150 | sada pro digitální dom.telefon + napájecí zdroj | ks | 0.85234 |  | 0 | 945 | 805.46 | 0 | 0 | 21 | 0 | 0 | 0 | 0 | 0 |  | Firemní
49 | 215142172 | ovládání zámku domácího vrátného/audiotelefonu/videotelefonu | ks | 0.85234 |  | 0 | 0 | 0 | 144.11 | 122.83 | 21 | 0 | 0 | 0 | 0 | 0 |  | Firemní
50 | 215142176 | montáž telefonu domácího / nástěnného / | ks | 13.6374 |  | 0 | 0 | 0 | 185.69 | 2532.34 | 21 | 0 | 0 | 0 | 0 | 0 |  | Firemní
51 | 216010331 | krabice instalační nástěnná plastová do 100x100mm,IP54 bez svorek | ks | 21.3085 |  | 0 | 0 | 0 | 50.84 | 1083.32 | 21 | 0 | 0 | 0 | 0 | 0 |  | Firemní
52 | 216012213 | lišta plastová/kovová nástěnná děrovaná 5822 + plastové úchyty | m | 170.468 |  | 0 | 0 | 0 | 34.97 | 5961.27 | 21 | 0 | 0 | 0 | 0 | 0 |  | Firemní
53 | 216111222 | montáž zásuvky dvojité 230V/16A AC zapuštěné,IP20, natočené dutinky | ks | 3.4094 |  | 0 | 0 | 0 | 89.78 | 306.09 | 21 | 0 | 0 | 0 | 0 | 0 |  | Firemní
54 | 460200133R00 | Výkop kabelové rýhy 35/50 cm hor.3 | m | 12.7851 |  | 0 | 0 | 0 | 68.67 | 877.95 | 21 | 0 | 0 | 0 | 0 | 0 | M46 | RTS 20/II
55 | 460560133R00 | Zához rýhy 35/50 cm, hornina třídy 3 | m | 12.7851 |  | 0 | 0 | 0 | 31.5 | 402.73 | 21 | 0 | 0 | 0 | 0 | 0 | M46 | RTS 20/II
56 | 00831 | PIR čidlo 10A 3550 180°/180° | ks | 19.6038 |  | 0 | 231 | 4528.48 | 0 | 0 | 21 | 0 | 0 | 0 | 0 | 0 |  | Firemní
57 | 01595 | kabelové oko příložkové pro vodiče Cu 7580-08 25/8 | ks | 13.6374 |  | 0 | 27.68 | 377.48 | 0 | 0 | 21 | 0 | 0 | 0 | 0 | 0 |  | Firemní
58 | 10.041.977 | Zámek 1211 12V standartní | KS | 0.85234 |  | 0 | 778.43 | 663.49 | 0 | 0 | 21 | 0 | 0 | 0 | 0 | 0 |  | Firemní
59 | 10.044.220 | Sádra PBEG elektrikářská á 25kg | KG | 42.617 |  | 0 | 5.75 | 245.05 | 0 | 0 | 21 | 0 | 0 | 0 | 0 | 0 |  | Firemní
60 | 10.046.505 | Úhelník ochranný OU 1,7 L | KS | 5.114 |  | 0 | 137.39 | 702.62 | 0 | 0 | 21 | 0 | 0 | 0 | 0 | 0 |  | Firemní
61 | 10.046.580 | Držák OU do zdi - DUZ (DOUa-20) | KS | 10.2281 |  | 0 | 25.57 | 261.53 | 0 | 0 | 21 | 0 | 0 | 0 | 0 | 0 |  | Firemní
62 | 10.046.599 | Tyč JR 3,0 (JP30) jímací | KS | 5.114 |  | 0 | 352.79 | 1804.18 | 0 | 0 | 21 | 0 | 0 | 0 | 0 | 0 |  | Firemní
63 | 10.048.186 | CYKY 3O1,5 (3Ax1,5) | M | 366.5062 |  | 0 | 12.12 | 4442.06 | 0 | 0 | 21 | 0 | 0 | 0 | 0 | 0 |  | Firemní
64 | 10.048.193 | CYKY 2Ax1,5 | M | 85.234 |  | 0 | 9.1 | 775.63 | 0 | 0 | 21 | 0 | 0 | 0 | 0 | 0 |  | Firemní
65 | 10.048.218 | CYKY 4J10 (4Bx10) | M | 281.2722 |  | 0 | 104.21 | 29311.38 | 0 | 0 | 21 | 0 | 0 | 0 | 0 | 0 |  | Firemní
66 | 10.048.243 | CYKY 5J1,5 (5Cx1,5) | M | 17.0468 |  | 0 | 19.75 | 336.67 | 0 | 0 | 21 | 0 | 0 | 0 | 0 | 0 |  | Firemní
67 | 10.048.334 | JYTY 4O1 (4Dx1) | M | 136.3744 |  | 0 | 11.54 | 1573.76 | 0 | 0 | 21 | 0 | 0 | 0 | 0 | 0 |  | Firemní
68 | 10.048.482 | CYKY 3J2,5 (3Cx 2,5) instal PLUS | M | 85.234 |  | 0 | 19.49 | 1661.21 | 0 | 0 | 21 | 0 | 0 | 0 | 0 | 0 |  | Firemní
69 | 10.048.605 | CYKY 4J25 (4Bx25) | M | 25.5702 |  | 0 | 250.59 | 6407.64 | 0 | 0 | 21 | 0 | 0 | 0 | 0 | 0 |  | Firemní
70 | 10.048.827 | H07V-U 16 zž (CY) | M | 25.5702 |  | 0 | 41.24 | 1054.52 | 0 | 0 | 21 | 0 | 0 | 0 | 0 | 0 |  | Firemní
71 | 10.048.984 | CYKY 5J4 (5Cx4) | M | 12.7851 |  | 0 | 55.31 | 707.14 | 0 | 0 | 21 | 0 | 0 | 0 | 0 | 0 |  | Firemní
72 | 10.069.937 | Relé SMR-T supermultifunkční | KS | 0.85234 |  | 0 | 332.13 | 283.09 | 0 | 0 | 21 | 0 | 0 | 0 | 0 | 0 |  | Firemní
73 | 10.071.205 | Rámeček SWING 3901G-A00010 B1 | KS | 13.6374 |  | 0 | 15.05 | 205.24 | 0 | 0 | 21 | 0 | 0 | 0 | 0 | 0 |  | Firemní
74 | 10.074.418 | Příchytka 6723 řadová (PVC mašle) | KS | 511.404 |  | 0 | 1.18 | 603.46 | 0 | 0 | 21 | 0 | 0 | 0 | 0 | 0 |  | Firemní
75 | 10.074.604 | Příchytka 6526 distanční | KS | 170.468 |  | 0 | 7.02 | 1196.69 | 0 | 0 | 21 | 0 | 0 | 0 | 0 | 0 |  | Firemní
76 | 10.076.040 | Příchytka 6516 distanční | KS | 340.936 |  | 0 | 4.38 | 1493.3 | 0 | 0 | 21 | 0 | 0 | 0 | 0 | 0 |  | Firemní
77 | 10.077.874 | Držák DZM 7 GZ | KS | 4.2617 |  | 0 | 25.03 | 106.67 | 0 | 0 | 21 | 0 | 0 | 0 | 0 | 0 |  | Firemní
78 | 10.079.135 | Žlab 100/100 galv.zinek | M | 8.5234 |  | 0 | 103.41 | 881.4 | 0 | 0 | 21 | 0 | 0 | 0 | 0 | 0 |  | Firemní
79 | 10.079.612 | Dvojzásuvka 5513F-C02357 01 | KS | 3.4094 |  | 0 | 163.65 | 557.94 | 0 | 0 | 21 | 0 | 0 | 0 | 0 | 0 |  | Firemní
80 | 10.080.067 | Zásuvka 32A/400V 5-pól. IP44 pod omít. | KS | 0.85234 |  | 0 | 378.25 | 322.4 | 0 | 0 | 21 | 0 | 0 | 0 | 0 | 0 |  | Firemní
81 | 10.083.737 | Spínač 3557G-A80343 B1 | KS | 13.6374 |  | 0 | 72.04 | 982.44 | 0 | 0 | 21 | 0 | 0 | 0 | 0 | 0 |  | Firemní
82 | 10.228.058 | Páska ZSA 16 uzemňovací nerez délka 0,5m | KS | 17.0468 |  | 0 | 12.93 | 220.42 | 0 | 0 | 21 | 0 | 0 | 0 | 0 | 0 |  | Firemní
83 | 10.560.365 | Tyč ITV 43 pro vodič 430mm izolační | KS | 17.0468 |  | 0 | 163.33 | 2784.25 | 0 | 0 | 21 | 0 | 0 | 0 | 0 | 0 |  | Firemní
84 | 10.562.459 | Držák DOHT na trubku | KS | 17.0468 |  | 0 | 38.43 | 655.11 | 0 | 0 | 21 | 0 | 0 | 0 | 0 | 0 |  | Firemní
85 | 10.574.162 | Trubice 54W/840 | KS | 16.1945 |  | 0 | 60.25 | 975.72 | 0 | 0 | 21 | 0 | 0 | 0 | 0 | 0 |  | Firemní
86 | 10.577.458 | Drát uzem. FeZn pozink. pr.10 | KG | 15.8535 |  | 0 | 32.76 | 519.36 | 0 | 0 | 21 | 0 | 0 | 0 | 0 | 0 |  | Firemní
87 | 10.608.291 | Drát uzem. AL pr.8 AlMgSi měkký | KG | 17.2599 |  | 0 | 125.5 | 2166.12 | 0 | 0 | 21 | 0 | 0 | 0 | 0 | 0 |  | Firemní
88 | 10.622.927 | Spojka SZM 1 M2 galv.zinek | KS | 8.5234 |  | 0 | 12.88 | 109.78 | 0 | 0 | 21 | 0 | 0 | 0 | 0 | 0 |  | Firemní
89 | 10.657.912 | Svorka SJ 1b FeZn | KS | 5.114 |  | 0 | 22.04 | 112.71 | 0 | 0 | 21 | 0 | 0 | 0 | 0 | 0 |  | Firemní
90 | 10.662.313 | Konektor 71B-1,5, šedý | KS | 213.085 |  | 0 | 2.18 | 464.53 | 0 | 0 | 21 | 0 | 0 | 0 | 0 | 0 |  | Firemní
91 | 10.662.315 | konektor 72B-2,5, tm.modrý | KS | 42.617 |  | 0 | 2.3 | 98.02 | 0 | 0 | 21 | 0 | 0 | 0 | 0 | 0 |  | Firemní
92 | 10.675.489 | Detektor 1D33 85dB kouře bílý vč.bat. 9V | KS | 5.114 |  | 0 | 165.97 | 848.78 | 0 | 0 | 21 | 0 | 0 | 0 | 0 | 0 |  | Firemní
93 | 10.880.294 | Svorka ST 04 N nerez | KS | 1.7047 |  | 0 | 66.3 | 113.02 | 0 | 0 | 21 | 0 | 0 | 0 | 0 | 0 |  | Firemní
94 | 10.936.634 | Nosník NPZM 100 GZ | KS | 8.5234 |  | 0 | 79.85 | 680.59 | 0 | 0 | 21 | 0 | 0 | 0 | 0 | 0 |  | Firemní
95 | 10051515 | Vrut konstrukční 8x250 mm | KS | 51.1404 |  | 0 | 7.69 | 393.27 | 0 | 0 | 21 | 0 | 0 | 0 | 0 | 0 |  | Firemní
96 | 11.002.320 | Sví. LED B 20W/3000K IP64 | KS | 41.7647 |  | 0 | 1314.54 | 54901.32 | 0 | 0 | 21 | 0 | 0 | 0 | 0 | 0 |  | Firemní
97 | 11.057.898 | Trubka oheb.1416E pr.16 320N 10m | M | 272.7488 |  | 0 | 3.11 | 848.25 | 0 | 0 | 21 | 0 | 0 | 0 | 0 | 0 |  | Firemní
98 | 17018 | KV CYKY-J 3 X 1,5 (C) | M | 656.3018 |  | 0 | 11.54 | 7573.72 | 0 | 0 | 21 | 0 | 0 | 0 | 0 | 0 |  | Firemní
99 | 17096 | KV CYKY-J 5 X 2,5 (C) | M | 4.2617 |  | 0 | 30.89 | 131.64 | 0 | 0 | 21 | 0 | 0 | 0 | 0 | 0 |  | Firemní
100 | 31512 | ART.4202R + ART.4846 + ART.4853VIDEX + ART.521B dig.dom.telefon ,napáječ komplet | ks | 0.85234 |  | 0 | 17850 | 15214.27 | 0 | 0 | 21 | 0 | 0 | 0 | 0 | 0 |  | Firemní
101 | 34386 | KV AYKY-J 3 X 150 + 70 | M | 8.5234 |  | 0 | 232 | 1977.43 | 0 | 0 | 21 | 0 | 0 | 0 | 0 | 0 |  | Firemní
102 | 34989286 | ŠTÍTEK OZNAČENÍ SVODU ZEM TYČ | KS | 5.114 |  | 0 | 3.4 | 17.39 | 0 | 0 | 21 | 0 | 0 | 0 | 0 | 0 |  | Firemní
103 | 34999157 | SVORKA ZKUŠEBNÍ SZC N NEREZ | KS | 5.114 |  | 0 | 39.97 | 204.41 | 0 | 0 | 21 | 0 | 0 | 0 | 0 | 0 |  | Firemní
104 | 38700115 | 3558N-C01510 M SPÍN.Č.1, +, MODRÁ, IP54 | KS | 16.1945 |  | 0 | 101.43 | 1642.6 | 0 | 0 | 21 | 0 | 0 | 0 | 0 | 0 |  | Firemní
105 | 4015 | KO KRABICE KPR 68 73X66MM | KS | 19.6038 |  | 0 | 21.09 | 413.44 | 0 | 0 | 21 | 0 | 0 | 0 | 0 | 0 |  | Firemní
106 | 40990704 | SVORKA UNIVERZÁLNÍ SU N NEREZ | KS | 20.4562 |  | 0 | 29.77 | 608.98 | 0 | 0 | 21 | 0 | 0 | 0 | 0 | 0 |  | Firemní
107 | 40992699 | SVORKA OKAPOVÁ SOC N NEREZ | KS | 5.114 |  | 0 | 28.92 | 147.9 | 0 | 0 | 21 | 0 | 0 | 0 | 0 | 0 |  | Firemní
108 | 40998801 | PODPĚRA VEDENÍ PV23 NEREZ NA PLECH STŘECHY | KS | 76.7106 |  | 0 | 27.22 | 2088.06 | 0 | 0 | 21 | 0 | 0 | 0 | 0 | 0 |  | Firemní
109 | 4145 | KO LIŠTA NOSNÁ KOV 5820/21 3M/75M DĚROV | M | 170.468 |  | 0 | 22.45 | 3827.01 | 0 | 0 | 21 | 0 | 0 | 0 | 0 | 0 |  | Firemní
110 | 80983750 | ŠTÍTEK OZNAČENÍ SVODU SMĚR | KS | 5.114 |  | 0 | 3.4 | 17.39 | 0 | 0 | 21 | 0 | 0 | 0 | 0 | 0 |  | Firemní
111 | 80998964 | ELC KRABICE KO125E/EQ02 SE SVORKOVNICÍ | KS | 0.85234 |  | 0 | 178.04 | 151.75 | 0 | 0 | 21 | 0 | 0 | 0 | 0 | 0 |  | Firemní
112 | 81191668 | PAN SVÍTIDLO NOUZOVÉ LED -1803-CC | KS | 22.1608 |  | 0 | 570.16 | 12635.22 | 0 | 0 | 21 | 0 | 0 | 0 | 0 | 0 |  | Firemní
113 | 81262594 | KO KRABICE KP 68 73X42MM | KS | 17.0468 |  | 0 | 4.6 | 78.42 | 0 | 0 | 21 | 0 | 0 | 0 | 0 | 0 |  | Firemní
114 | 81999506 | ŠTÍTEK OZNAČENÍ SVODU ZEM PÁSKA | KS | 10.2281 |  | 0 | 3.4 | 34.78 | 0 | 0 | 21 | 0 | 0 | 0 | 0 | 0 |  | Firemní
115 | 87977 | KO KRABICE 8130 KA + VÍČKO IP54 85X85X40MM ŠEDÁ | KS | 21.3085 |  | 0 | 22.7 | 483.7 | 0 | 0 | 21 | 0 | 0 | 0 | 0 | 0 |  | Firemní
116 | 891588 | PODPĚRA VEDENÍ PV1P-55 DO ZDI PLAST (NÁHRADA OBO 5207487) | KS | 51.1404 |  | 0 | 22.11 | 1130.71 | 0 | 0 | 21 | 0 | 0 | 0 | 0 | 0 |  | Firemní
117 | 99031 | KV JYTY-O 2 X 1 (D) | M | 136.3744 |  | 0 | 7.11 | 969.62 | 0 | 0 | 21 | 0 | 0 | 0 | 0 | 0 |  | Firemní
0
Díl | V3154PC | V3 1x54 W IP65 korpus PC + kryt PC |  | 0 |  | 0 |  | 264844.62 |  | 28701.26 |  | 0 |  | 0 |  | 0
118 | 00966 | rozváděč REH nacenit a vyrobit přesně dle projektové dokumentace | ks | 0.85234 |  | 0 | 128583 | 109596.43 | 0 | 0 | 21 | 0 | 0 | 0 | 0 | 0 |  | Firemní
119 | 00976 | rozváděč RE3 - vyrobit a nacenit přesně dle projektové dokumentace; EI45 | ks | 0.85234 |  | 0 | 76209 | 64955.98 | 0 | 0 | 21 | 0 | 0 | 0 | 0 | 0 |  | Firemní
120 | 00977 | rozváděč RE2 ; nacenit a vyrobit přesně dle projektové dokumentace ; EI45 | ks | 0.85234 |  | 0 | 94762.5 | 80769.87 | 0 | 0 | 21 | 0 | 0 | 0 | 0 | 0 |  | Firemní
121 | 32870 | domácí telefon digitální .3171/P VIDE | ks | 13.6374 |  | 0 | 698.25 | 9522.34 | 0 | 0 | 21 | 0 | 0 | 0 | 0 | 0 |  | Firemní
122 | 2101000100 | provozní a technické zajištění | hod. | 18.7515 |  | 0 | 0 | 0 | 252 | 4725.37 | 21 | 0 | 0 | 0 | 0 | 0 |  | Firemní
123 | 210100210R00 | Ukončení šňůry v gumové hadici, do průřezu 4x4 mm2 | hod. | 51.1404 |  | 0 | 0 | 0 | 141.75 | 7249.15 | 21 | 0 | 0 | 0 | 0 | 0 | M21 | RTS 20/II
124 | 210100211R00 | Ukončení šňůry v gumové hadici, do průřezu 4x10 mm2 | hod. | 18.7515 |  | 0 | 0 | 0 | 183.75 | 3445.58 | 21 | 0 | 0 | 0 | 0 | 0 | M21 | RTS 20/II
125 | 210100301R00 | Příplatek za ukončení stínění kabelů+zapojení | hod. | 17.0468 |  | 0 | 0 | 0 | 84 | 1431.93 | 21 | 0 | 0 | 0 | 0 | 0 | M21 | RTS 20/II
126 | 210900150 | Revize elektro výchozí | hod. | 17.0468 |  | 0 | 0 | 0 | 525 | 8949.57 | 21 | 0 | 0 | 0 | 0 | 0 |  | Firemní
127 | 210900155 | skutečný stav - pasport elektroinstalace | hod. | 10.2281 |  | 0 | 0 | 0 | 283.5 | 2899.66 | 21 | 0 | 0 | 0 | 0 | 0 |  | Firemní
| Celkem |  |  |  |  | 0

## DOT-D.1.4.4
Položkový soupis prací a dodávek | [24 empty] | #TypZaznamu#
S: | 02 -0615 | Revitalizace bytového domu Moravský Písek, p.č.2090 | [22 empty] | STA
O: | [24 empty] | OBJ
R: | 2000660 | Revitalizace bytového domu Moravský Písek, p.č.2090 | [22 empty] | ROZ
C: | 2000660 | Revitalizace bytového domu Moravský Písek, p.č.2090 | [22 empty] | CAS_STR
C: | D.1 | Bytový dům | [22 empty] | CAS_STA
C: | D.1.4.4 | Vzduchotechnika (sociální byty) | [22 empty] | CAS_ROZ
# | Číslo položky | Název položky | MJ | Množství | Cena / MJ | Celkem | Dodávka | Dodávka celk. | Montáž | Montáž celk. | DPH | cena s DPH | hmotnost / MJ | hmotnost celk.(t) | dem. hmotnost / MJ | dem. hmotnost celk.(t) | Ceník | Cen. soustava | Nhod / MJ | Nhod celk. | Dodavatel | Identifikace |  | CenaCelkem pro UzivDil | Typ | ParovaciUID
Díl | 728 | Vzduchotechnika | [5 empty] | #REF! |  | #REF! |  | #REF! |  | #REF! |  | #REF! |  |  |  | #REF! |  |  |  |  | DIL
Díl | #1 | Zařízení č.01 - Větrání bezokenních sklepních kójí |  |  |  | 0 |  | 12794.25 |  | 7103.25 |  | 0 |  | 106.3 |  | 0 | [6 empty] | 0 | 0 | SUM
1 | Pol__0001 | Potrubní ventilátor diagonální D=160 | ks | 1 |  | 0 | 1659 | 1659 | 210 | 210 | 21 | 0 | 2.7 | 2.7 | 0 | 0 |  | Firemní | [6 empty] | END
2 | Pol__0002 | Pružná manžeta D=160 | ks | 2 |  | 0 | 134.4 | 268.8 | 42 | 84 | 21 | 0 | 0.2 | 0.4 | 0 | 0 |  | Firemní
3 | Pol__0003 | Žaluziová klapka pro d=160 | ks | 1 |  | 0 | 99.75 | 99.75 | 84 | 84 | 21 | 0 | 1.2 | 1.2 | 0 | 0 |  | Firemní
4 | Pol__0004 | Tlumič hluku D=160-600 | ks | 2 |  | 0 | 1645.35 | 3290.7 | 210 | 420 | 21 | 0 | 6.5 | 13 | 0 | 0 |  | Firemní
5 | Pol__0005 | Talířový ventil plastový D=150 | ks | 4 |  | 0 | 11.55 | 46.2 | 52.5 | 210 | 21 | 0 | 0.3 | 1.2 | 0 | 0 |  | Firemní
6 | Pol__0006 | Dveřní mřížka plastová oboustranná 400x130průtoč plocha 280 cm2 | ks | 4 |  | 0 | 136.5 | 546 | 157.5 | 630 | 21 | 0 | 0.4 | 1.6 | 0 | 0 |  | Firemní
7 | Pol__0007 | OHEBNÉ HADICE Ohebná hliníková jednovrstvá hadice D=160 | bm | 4 |  | 0 | 82.95 | 331.8 | 105 | 420 | 21 | 0 | 0.25 | 1 | 0 | 0 |  | Firemní
8 | Pol__0008 | KRUHOVÉ POTRUBÍ - pozik plech včetně tvarovek. do průměru d=125 | bm | 19 |  | 0 | 168 | 3192 | 183.75 | 3491.25 | 21 | 0 | 2.8 | 53.2 | 0 | 0 |  | Firemní
9 | Pol__0009 | KRUHOVÉ POTRUBÍ - pozik plech včetně tvarovek. do průměru d=160 | bm | 8 |  | 0 | 315 | 2520 | 183.75 | 1470 | 21 | 0 | 3 | 24 | 0 | 0 |  | Firemní
10 | Pol__0010 | Spojovací materiál, závitové tyče materiál na konzoly a pod | sa | 1 |  | 0 | 840 | 840 | 84 | 84 | 21 | 0 | 8 | 8 | 0 | 0 |  | Firemní
Díl | #2 | Zařízení č.02- Provětrávání bytů a odvětrání WC a koupelen |  |  |  | 0 |  | 163276.05 |  | 20397.3 |  | 0 |  | 248.79 |  | 0
11 | Pol__0011 | Dvourychlostní radiální ventilátor, čas. doběh + zpožděný start, Qv= 100/60 m3/h | ks | 9 |  | 0 | 7161 | 64449 | 210 | 1890 | 21 | 0 | 2.2 | 19.8 | 0 | 0 |  | Firemní
12 | Pol__0012 | Třírychlostní radiální ventilátor, čas. doběh + zpožděný start, nastavit na Qv= 100/35 m3/h | ks | 2 |  | 0 | 7608.3 | 15216.6 | 210 | 420 | 21 | 0 | 2.2 | 4.4 | 0 | 0 |  | Firemní
13 | Pol__0013 | Dvourychlostní radiální ventilátor, čas. doběh + zpožděný start, Qv= 60/35 m3/h | ks | 2 |  | 0 | 6594 | 13188 | 210 | 420 | 21 | 0 | 2.2 | 4.4 | 0 | 0 |  | Firemní
14 | Pol__0014 | Jednorychlostní radiální ventilátor, čas. doběh + zpožděný start, Qv= 60 m3/h | ks | 1 |  | 0 | 6489 | 6489 | 210 | 210 | 21 | 0 | 2.2 | 2.2 | 0 | 0 |  | Firemní
15 | Pol__0015 | PŘÍSLUŠENSTVÍ K RADIÁLNÍM VENTILÁTORŮM Skříň (pouzdro) na omítku pro ventilátory poz. 02.01 | ks | 11 |  | 0 | 1539.3 | 16932.3 | 105 | 1155 | 21 | 0 | 0.8 | 8.8 | 0 | 0 |  | Firemní
16 | Pol__0016 | PŘÍSLUŠENSTVÍ K RADIÁLNÍM VENTILÁTORŮM Sada pro úpravu pouzdra na výfuku dozadu. | ks | 11 |  | 0 | 261.45 | 2875.95 | 52.5 | 577.5 | 21 | 0 | 0.1 | 1.1 | 0 | 0 |  | Firemní
17 | Pol__0017 | PŘÍSLUŠENSTVÍ K RADIÁLNÍM VENTILÁTORŮM Skříň (pouzdro) pod omítku pro ventilátory poz 02.01 | ks | 2 |  | 0 | 1458.45 | 2916.9 | 105 | 210 | 21 | 0 | 0.8 | 1.6 | 0 | 0 |  | Firemní
18 | Pol__0018 | PŘÍSLUŠENSTVÍ K RADIÁLNÍM VENTILÁTORŮM Montážní konzole určená pro snažší montáž zapuštených pouzder ELS | ks | 2 |  | 0 | 707.7 | 1415.4 | 105 | 210 | 21 | 0 | 5 | 10 | 0 | 0 |  | Firemní
19 | Pol__0019 | Nástěnný axiální ventiláto dvouotáčkový d= 100, časový doběh 0 až 15 minTrvalý chod výkon Qv= 35 m3/hnárazový výkon Qv= 90 m3/h, | ks | 1 |  | 0 | 2604 | 2604 | 260.4 | 260.4 | 21 | 0 | 0.6 | 0.6 | 0 | 0 |  | Firemní
20 | Pol__0020 | Nástěnný axiální ventilátor d= 120, integrovaný časový doběh 2 až 23 min | ks | 1 |  | 0 | 896.7 | 896.7 | 90.3 | 90.3 | 21 | 0 | 0.5 | 0.5 | 0 | 0 |  | Firemní
21 | Pol__0021 | Žaluziová klapka pro d=100 | ks | 1 |  | 0 | 279.3 | 279.3 | 84 | 84 | 21 | 0 | 0.5 | 0.5 | 0 | 0 |  | Firemní
22 | Pol__0022 | Žaluziová klapka pro d=125 | ks | 1 |  | 0 | 299.25 | 299.25 | 84 | 84 | 21 | 0 | 0.6 | 0.6 | 0 | 0 |  | Firemní
23 | Pol__0023 | Dveřní mřížka plastová oboustrannáprůtoč plocha 200 cm2 | ks | 22 |  | 0 | 126 | 2772 | 157.5 | 3465 | 21 | 0 | 0.4 | 8.8 | 0 | 0 |  | Firemní
24 | Pol__0024 | Samotahová hlavice GAGI D=140 | ks | 2 |  | 0 | 950.25 | 1900.5 | 210 | 420 | 21 | 0 | 3.05 | 6.1 | 0 | 0 |  | Firemní
25 | Pol__0025 | Samotahová hlavice GAGI D=160 | ks | 1 |  | 0 | 997.5 | 997.5 | 210 | 210 | 21 | 0 | 3.3 | 3.3 | 0 | 0 |  | Firemní
26 | Pol__0026 | OHEBNÉ HADICE ohebná Al hadice D=080 | bm | 7 |  | 0 | 44.1 | 308.7 | 105 | 735 | 21 | 0 | 0.17 | 1.19 | 0 | 0 |  | Firemní
27 | Pol__0027 | Střešní průchod d=140 | ks | 2 |  | 0 | 918.75 | 1837.5 | 241.5 | 483 | 21 | 0 | 1.5 | 3 | 0 | 0 |  | Firemní
28 | Pol__0028 | Protidešťový límec d=140 | ks | 2 |  | 0 | 558.6 | 1117.2 | 52.5 | 105 | 21 | 0 | 1.2 | 2.4 | 0 | 0 |  | Firemní
29 | Pol__0029 | Střešní průchod d=160 | ks | 1 |  | 0 | 1140.3 | 1140.3 | 241.5 | 241.5 | 21 | 0 | 1.8 | 1.8 | 0 | 0 |  | Firemní
30 | Pol__0030 | Protidešťový límec d=160 | ks | 1 |  | 0 | 827.4 | 827.4 | 52.5 | 52.5 | 21 | 0 | 1.8 | 1.8 | 0 | 0 |  | Firemní
31 | Pol__0031 | KRUHOVÉ POTRUBÍ - pozik plech včetně tvarovek. Tvarovky v provedeni SAFE (dvojbřité těsnění) do průměru d=100 | bm | 12 |  | 0 | 218.4 | 2620.8 | 105 | 1260 | 21 | 0 | 1.3 | 15.6 | 0 | 0 |  | Firemní
32 | Pol__0032 | KRUHOVÉ POTRUBÍ - pozik plech včetně tvarovek. Tvarovky v provedeni SAFE (dvojbřité těsnění) do průměru d=160 | bm | 34 |  | 0 | 241.5 | 8211 | 105 | 3570 | 21 | 0 | 1.95 | 66.3 | 0 | 0 |  | Firemní
33 | Pol__0033 | KRUHOVÉ POTRUBÍ - pozik plech včetně tvarovek. Tvarovky v provedeni SAFE (dvojbřité těsnění) Trouba hladká o průměru d=140 L=1000 | ks | 2 |  | 0 | 220.5 | 441 | 77.7 | 155.4 | 21 | 0 | 1.8 | 3.6 | 0 | 0 |  | Firemní
34 | Pol__0034 | KRUHOVÉ POTRUBÍ - pozik plech včetně tvarovek. Tvarovky v provedeni SAFE (dvojbřité těsnění) Trouba hladká o průměru d=160 L=1000 | ks | 1 |  | 0 | 257.25 | 257.25 | 90.3 | 90.3 | 21 | 0 | 2 | 2 | 0 | 0 |  | Firemní
35 | Pol__0035 | Rozbočka O140- O140 - 2x O80 s dělícím plechem a jednobřitým těsněním Smart - viz detail | ks | 1 |  | 0 | 577.5 | 577.5 | 202.65 | 202.65 | 21 | 0 | 1.5 | 1.5 | 0 | 0 |  | Firemní
36 | Pol__0036 | Rozbočka O140- O140 -1x O80 s dělícím plechem a jednobřitým těsněním Smart - viz detail | ks | 5 |  | 0 | 420 | 2100 | 147 | 735 | 21 | 0 | 0.8 | 4 | 0 | 0 |  | Firemní
37 | Pol__0037 | Rozbočka O160- O160 - 2x O80 s dělícím plechem a jednobřitým těsněním Smart - viz detail | ks | 2 |  | 0 | 630 | 1260 | 220.5 | 441 | 21 | 0 | 1.6 | 3.2 | 0 | 0 |  | Firemní
38 | Pol__0038 | Rozbočka O160- O160 - 1x O80 s dělícím plechem a jednobřitým těsněním Smart - viz detail | ks | 2 |  | 0 | 420 | 840 | 147 | 294 | 21 | 0 | 0.9 | 1.8 | 0 | 0 |  | Firemní
39 | Pol__0039 | Rozbočka O160- O160 - 1x O100 s dělícím plechem a jednobřitým těsněním Smart - viz detail | ks | 1 |  | 0 | 525 | 525 | 183.75 | 183.75 | 21 | 0 | 0.9 | 0.9 | 0 | 0 |  | Firemní
40 | Pol__0040 | Požární izolace potrubí v půdním prostoru s odolností 60 min | m2 | 8 |  | 0 | 210 | 1680 | 157.5 | 1260 | 21 | 0 | 2 | 16 | 0 | 0 |  | Firemní
41 | Pol__0041 | Montážní,spojovací materiál a materiál na závěsy | sa | 1 |  | 0 | 6300 | 6300 | 882 | 882 | 21 | 0 | 51 | 51 | 0 | 0 |  | Firemní
Díl | #3 | Zařízení č.03 - Odvětrání kuchyní - kuch. odsávače |  |  |  | 0 |  | 71967 |  | 23764.65 |  | 0 |  | 294.6 |  | 0
42 | Pol__0042 | Kuchyňský odsavač par podstavný 600x500, vývod d=100 mm nahoruQv= 148 - 180 m3/h, p= 80 Pavčetně osvětlení | ks | 12 |  | 0 | 1785 | 21420 | 210 | 2520 | 21 | 0 | 2 | 24 | 0 | 0 |  | Firemní
43 | Pol__0043 | Žaluziová klapka pro d=125 na fasádu | ks | 2 |  | 0 | 299.25 | 598.5 | 84 | 168 | 21 | 0 | 0.6 | 1.2 | 0 | 0 |  | Firemní
44 | Pol__0044 | Samotahová hlavice D=125 | ks | 2 |  | 0 | 929.25 | 1858.5 | 210 | 420 | 21 | 0 | 2.15 | 4.3 | 0 | 0 |  | Firemní
45 | Pol__0045 | Samotahová hlavice D=200 | ks | 3 |  | 0 | 1101.45 | 3304.35 | 210 | 630 | 21 | 0 | 6.1 | 18.3 | 0 | 0 |  | Firemní
46 | Pol__0046 | Výfukový (sací) šikmý kus d=125 | ks | 1 |  | 0 | 299.25 | 299.25 | 210 | 210 | 21 | 0 | 0.2 | 0.2 | 0 | 0 |  | Firemní
47 | Pol__0047 | Ohebná hliníková jednovrstvá hadice D=125 | bm | 8 |  | 0 | 78.75 | 630 | 105 | 840 | 21 | 0 | 0.2 | 1.6 | 0 | 0 |  | Firemní
48 | Pol__0048 | Střešní průchod d=125 | ks | 2 |  | 0 | 926.1 | 1852.2 | 241.5 | 483 | 21 | 0 | 1.4 | 2.8 | 0 | 0 |  | Firemní
49 | Pol__0049 | Protidešťový límec d=125 | ks | 2 |  | 0 | 558.6 | 1117.2 | 52.5 | 105 | 21 | 0 | 1.1 | 2.2 | 0 | 0 |  | Firemní
50 | Pol__0050 | Střešní průchod d=200 | ks | 3 |  | 0 | 1210.65 | 3631.95 | 241.5 | 724.5 | 21 | 0 | 2 | 6 | 0 | 0 |  | Firemní
51 | Pol__0051 | Protidešťový límec d=200 | ks | 3 |  | 0 | 827.4 | 2482.2 | 52.5 | 157.5 | 21 | 0 | 1.8 | 5.4 | 0 | 0 |  | Firemní
52 | Pol__0052 | Střešní průchod d=125 | ks | 1 |  | 0 | 1644.3 | 1644.3 | 241.5 | 241.5 | 21 | 0 | 1.5 | 1.5 | 0 | 0 |  | Firemní
53 | Pol__0053 | KRUHOVÉ POTRUBÍ - pozik plech do průměru d=125 | bm | 8 |  | 0 | 357 | 2856 | 105 | 840 | 21 | 0 | 2.5 | 20 | 0 | 0 |  | Firemní
54 | Pol__0054 | KRUHOVÉ POTRUBÍ - pozik plech do průměru d=200 | bm | 28 |  | 0 | 273 | 7644 | 105 | 2940 | 21 | 0 | 3.5 | 98 | 0 | 0 |  | Firemní
55 | Pol__0055 | KRUHOVÉ POTRUBÍ - pozik plech Trouba hladká o průměru d=125 L=1000 | ks | 2 |  | 0 | 194.25 | 388.5 | 68.25 | 136.5 | 21 | 0 | 1.6 | 3.2 | 0 | 0 |  | Firemní
56 | Pol__0056 | KRUHOVÉ POTRUBÍ - pozik plech Trouba hladká o průměru d=200 L=1000 | ks | 3 |  | 0 | 315 | 945 | 110.25 | 330.75 | 21 | 0 | 2.5 | 7.5 | 0 | 0 |  | Firemní
57 | Pol__0057 | Výpusť kondezátu 125 - 5" | ks | 2 |  | 0 | 591.15 | 1182.3 | 89.25 | 178.5 | 21 | 0 | 1.5 | 3 | 0 | 0 |  | Firemní
58 | Pol__0058 | Kruhová plastová spojka se zpětnou klapku d=125 | ks | 1 |  | 0 | 162.75 | 162.75 | 25.2 | 25.2 | 21 | 0 | 0.4 | 0.4 | 0 | 0 |  | Firemní
59 | Pol__0059 | Potrubí kruhové plastové D=125 včetně tvarovek | bm | 10 |  | 0 | 336 | 3360 | 367.5 | 3675 | 21 | 0 | 1 | 10 | 0 | 0 |  | Firemní
60 | Pol__0060 | Potrubí hranaté plastové 204x60 - včetně tvarovek | bm | 12 |  | 0 | 357 | 4284 | 367.5 | 4410 | 21 | 0 | 2.6 | 31.2 | 0 | 0 |  | Firemní
61 | Pol__0061 | Rozbočka O 200- O200 - O125 s dělícím plechem a jednobřitým těsněním - viz detail | ks | 8 |  | 0 | 472.5 | 3780 | 165.9 | 1327.2 | 21 | 0 | 1.5 | 12 | 0 | 0 |  | Firemní
62 | Pol__0062 | Přechod O 125 - 204x60-140 s jednobřitým těsněním a napojením 204x60 na plastové potrubí - viz detail | ks | 4 |  | 0 | 735 | 2940 | 257.25 | 1029 | 21 | 0 | 0.8 | 3.2 | 0 | 0 |  | Firemní
63 | Pol__0063 | Přechod O 125 - 204x60-140 s jednobřitým těsněním a napojením 204x60 na plastové potrubí - viz detail | ks | 2 |  | 0 | 735 | 1470 | 257.25 | 514.5 | 21 | 0 | 0.8 | 1.6 | 0 | 0 |  | Firemní
64 | Pol__0064 | Požární izolace potrubí v půdním prostoru s odolností 60 min | m2 | 10 |  | 0 | 210 | 2100 | 157.5 | 1575 | 21 | 0 | 2 | 20 | 0 | 0 |  | Firemní
65 | Pol__0065 | Spojovací a kotvící materiál | sa | 1 |  | 0 | 2016 | 2016 | 283.5 | 283.5 | 21 | 0 | 17 | 17 | 0 | 0 |  | Firemní
Díl | #4 | Zařízení č.04 - Přívod vzduchu do pobytových místností |  |  |  | 0 |  | 48678 |  | 7035 |  | 0 |  | 18.39 |  | 0
66 | Pol__0066 | Samoregulační okenní přívodní prvek Qv= 22 m3/hs tlumičem hluku, útlum 39 dB | ks | 11 |  | 0 | 821.1 | 9032.1 | 105 | 1155 | 21 | 0 | 0.16 | 1.76 | 0 | 0 |  | Firemní
67 | Pol__0067 | Samoregulační okenní přívodní prvek Qv= 30 m3/hs tlumičem hluku, útlum 39 dB | ks | 13 |  | 0 | 821.1 | 10674.3 | 105 | 1365 | 21 | 0 | 0.19 | 2.47 | 0 | 0 |  | Firemní
68 | Pol__0068 | Samoregulační okenní pří7odní prvek Qv= 45 m3/hs tlumičem hluku, útlum 37 dB | ks | 2 |  | 0 | 943.95 | 1887.9 | 105 | 210 | 21 | 0 | 0.2 | 0.4 | 0 | 0 |  | Firemní
69 | Pol__0069 | Zhotovení otvotrů v rámu okna pro instalaci štěrbinypoz 04.01,04.02, 04.03 | ks | 26 |  | 0 | 943.95 | 24542.7 | 157.5 | 4095 | 21 | 0 | 0.21 | 5.46 | 0 | 0 |  | Firemní
70 | Pol__0070 | Přívodní prvek do zdi, Qv= 30 m3/h, s tlumičem hluku -útlum 39 dB | ks | 1 |  | 0 | 1995 | 1995 | 210 | 210 | 21 | 0 | 3.3 | 3.3 | 0 | 0 |  | Firemní
71 | Pol__0071 | Drobný mont. materiál | sa | 1 |  | 0 | 546 | 546 | 0 | 0 | 21 | 0 | 5 | 5 | 0 | 0 |  | Firemní
Díl | #5 | Zařízení č.05 - Větrání šaten m.1.04, 2.06, 2.17, 2.24, 3.20 |  |  |  | 0 |  | 1186.5 |  | 1260 |  | 0 |  | 5 |  | 0
72 | Pol__0072 | Dveřní mřížka plastová oboustranná 400x130průtoč plocha 280 cm2 | ks | 8 |  | 0 | 136.5 | 1092 | 157.5 | 1260 | 21 | 0 | 0.4 | 3.2 | 0 | 0 |  | Firemní
73 | Pol__0073 | Droný mont. materiál | sa | 1 |  | 0 | 94.5 | 94.5 | 0 | 0 | 21 | 0 | 1.8 | 1.8 | 0 | 0 |  | Firemní

## DOT-OVN
Položkový soupis prací a dodávek | [24 empty] | #TypZaznamu#
S: | 02 -0615 | Revitalizace bytového domu Moravský Písek, p.č.2090 | [22 empty] | STA
O: | [24 empty] | OBJ
R: | 2000660 | Revitalizace bytového domu Moravský Písek, p.č.2090 | [22 empty] | ROZ
C: | 2000660 | Revitalizace bytového domu Moravský Písek, p.č.2090 | [22 empty] | CAS_STR
C: | OVN | Ostatní a vedlejší náklady | [22 empty] | CAS_STA
C: | OVN | Ostatní a vedlejší náklady | [22 empty] | CAS_ROZ
# | Číslo položky | Název položky | MJ | Množství | Cena / MJ | Celkem | Dodávka | Dodávka celk. | Montáž | Montáž celk. | DPH | cena s DPH | hmotnost / MJ | hmotnost celk.(t) | dem. hmotnost / MJ | dem. hmotnost celk.(t) | Ceník | Cen. soustava | Nhod / MJ | Nhod celk. | Dodavatel | Identifikace |  | CenaCelkem pro UzivDil | Typ | ParovaciUID
Díl | VN | Vedlejší náklady |  |  |  | 0 |  | 0 |  | 222000 |  | 0 |  | 0 |  | 0 |  |  |  | 0 |  |  |  |  | DIL
1 | 004111020T | Vypracování dílenské dokumentace | Soubor | 1 |  | 0 | 0 | 0 | 25000 | 25000 | 21 | 0 | 0 | 0 | 0 | 0 |  | Firemní | 0 | 0 |  |  |  |  | POL1_9 | 9
2 | 005111021R | Vytyčení inženýrských sítí | Soubor | 1 |  | 0 | 0 | 0 | 15000 | 15000 | 21 | 0 | 0 | 0 | 0 | 0 |  | RTS 20/II | 0 | 0 |  |  |  |  | POL1_9 | 10
| Zaměření a vytýčení stávajících inženýrských sítí v místě stavby z hlediska jejich ochrany při provádění stavby. | [23 empty] | POP |  | Zaměření a vytýčení stávajících inženýrských sítí v místě stavby z hlediska jejich ochrany při provádění stavby.
3 | 005121 R | Zařízení staveniště | Soubor | 1 |  | 0 | 0 | 0 | 167000 | 167000 | 21 | 0 | 0 | 0 | 0 | 0 |  | RTS 20/II | 0 | 0 |  |  |  |  | POL1_9 | 11
| Veškeré náklady spojené s vybudováním, provozem a odstraněním zařízení staveniště. | [23 empty] | POP |  | Veškeré náklady spojené s vybudováním, provozem a odstraněním zařízení staveniště.
4 | 005121038RT | Úklid staveniště | Soubor | 1 |  | 0 | 0 | 0 | 15000 | 15000 | 21 | 0 | 0 | 0 | 0 | 0 |  | Firemní | 0 | 0 |  |  |  |  | POL1_9 | 12
Díl | ON | Ostatní náklady |  |  |  | 0 |  | 0 |  | 78000 |  | 0 |  | 0 |  | 0 |  |  |  | 0 |  |  |  |  | DIL
5 | 005211080R | Bezpečnostní a hygienická opatření na staveništi | Soubor | 1 |  | 0 | 0 | 0 | 20000 | 20000 | 21 | 0 | 0 | 0 | 0 | 0 |  | RTS 20/II | 0 | 0 |  |  |  |  | POL1_9 | 14
| Náklady na ochranu staveniště před vstupem nepovolaných osob, včetně příslušného značení, náklady na osvětlení staveniště, náklady na vypracování potřebné dokumentace pro provoz staveniště z hlediska požární ochrany (požární řád a poplachová směrnice) a z hlediska provozu staveniště (provozně dopravní řád). | [23 empty] | POP |  | Náklady na ochranu staveniště před vstupem nepovolaných osob, včetně příslušného značení, náklady na osvětlení staveniště, náklady na vypracování potřebné dokumentace pro provoz staveniště z hlediska požární ochrany (požární řád a poplachová směrnice) a z hlediska provozu staveniště (provozně dopravní řád).
6 | 005241010R | Dokumentace skutečného provedení | Soubor | 1 |  | 0 | 0 | 0 | 35000 | 35000 | 21 | 0 | 0 | 0 | 0 | 0 |  | RTS 20/II | 0 | 0 |  |  |  |  | POL1_9 | 15
| Náklady na vyhotovení dokumentace skutečného provedení stavby a její předání objednateli v požadované formě a požadovaném počtu. | [23 empty] | POP |  | Náklady na vyhotovení dokumentace skutečného provedení stavby a její předání objednateli v požadované formě a požadovaném počtu.
7 | 005241020R | Geodetické zaměření skutečného provedení | Soubor | 1 |  | 0 | 0 | 0 | 15000 | 15000 | 21 | 0 | 0 | 0 | 0 | 0 |  | RTS 20/II | 0 | 0 |  |  |  |  | POL1_9 | 16
| Náklady na provedení skutečného zaměření stavby v rozsahu nezbytném pro zápis změny do katastru nemovitostí. | [23 empty] | POP |  | Náklady na provedení skutečného zaměření stavby v rozsahu nezbytném pro zápis změny do katastru nemovitostí.
8 | 005281010R | Propagace | Soubor | 1 |  | 0 | 0 | 0 | 8000 | 8000 | 21 | 0 | 0 | 0 | 0 | 0 |  | RTS 20/II | 0 | 0 |  |  |  |  | POL1_9 | 17
| Náklady spojené s povinnou publicitou, pokud ji objednatel požaduje. Zahrnuje zejména náklady na propagační a informační billboardy, tabule, internetovou propagaci, tiskoviny apod. | [23 empty] | POP |  | Náklady spojené s povinnou publicitou, pokud ji objednatel požaduje. Zahrnuje zejména náklady na propagační a informační billboardy, tabule, internetovou propagaci, tiskoviny apod.
[23 empty] | 15 | 21
END