## Pokyny pro vyplnění
Pokyny pro vyplnění
Ve všech listech tohoto souboru můžete měnit pouze buňky s modrým pozadím. Jedná se o tyto údaje : - údaje o firmě - jednotkové ceny položek zadané na maximálně dvě desetinná místa

## Stavba
#RTSROZP# | Položkový rozpočet stavby
| Stavba: |  | 015-21 | ZŠ Lomnice
| Objednatel: |  | Městys Lomnice |  |  |  | IČO: | 00280577
|  |  | nám. Palackého 32 |  |  |  | DIČ: | CZ00280577
|  |  | 67923 | Lomnice
| Projektant: | [5 empty] | IČO:
DIČ:
| Zhotovitel: | [5 empty] | IČO:
DIČ:
Vypracoval:
| Rozpis ceny | [6 empty] | Celkem
HSV | HSV | [6 empty] | 0
PSV | PSV | [6 empty] | 0
MON | MON | [6 empty] | 0
VN | Vedlejší náklady | [6 empty] | 0
ON | Ostatní náklady | [6 empty] | 0
| Celkem | [6 empty] | 0
Rekapitulace daní
0 | Základ pro sníženou DPH |  |  | 15 | % | 0 |  |  | CZK
0 | Snížená DPH |  |  | 15 | % | 0 |  |  | CZK
0 | Základ pro základní DPH |  |  | 21 | % | 0 |  |  | CZK
0 | Základní DPH |  |  | 21 | % | 0 |  |  | CZK
0 | Zaokrouhlení |  |  |  |  | 0 |  |  | CZK
| Cena celkem bez DPH |  |  |  |  | 0 |  |  | CZK
0 | Cena celkem s DPH |  |  |  |  | 0 |  |  | CZK
|  | v |  |  | dne
|  |  | Za zhotovitele |  |  |  | Za objednatele
Rekapitulace dílčích částí
#CASTI>> | Číslo | Název |  |  | Základ pro sníženou DPH | Základ pro základní DPH | DPH celkem | Cena celkem | %
1 | Stavba |  |  |  | 0 | 0 | 0 | 0
2 | SO 02 | Rekonstrukce šaten a hygienického zařízení 2. NP |  |  | 0 | 0 | 0 | 0
3 | 1 | Rozpočet stavebních prácí |  |  | 0 | 0 | 0 | 0
3 | 2 | 6-2021a - vodovod, kanali... |  |  | 0 | 0 | 0 | 0
3 | 3 | 6-2021b - ÚT, vzduchotechnika |  |  | 0 | 0 | 0 | 0
3 | 4 | Elektroinstalace Rozpočet |  |  | 0 | 0 | 0 | 0
3 | 5 | ON + VRN |  |  | 0 | 0 | 0 | 0
| Celkem za stavbu |  |  |  | 0 | 0 | 0 | 0 | 0
Rekapitulace dílů
| Číslo | Název |  |  | Typ dílu |  |  | Celkem | %
| 3 | Svislé a kompletní konstrukce |  |  | HSV |  |  | 0
| 4 | Vodorovné konstrukce |  |  | HSV |  |  | 0
| 61 | Úpravy povrchů vnitřní |  |  | HSV |  |  | 0
| 63 | Podlahy a podlahové konstrukce |  |  | HSV |  |  | 0
| 781 | Obklady keramické |  |  | HSV |  |  | 0
| 9 | Ostatní konstrukce a práce, bourání |  |  | HSV |  |  | 0
| 94 | Lešení a stavební výtahy |  |  | HSV |  |  | 0
| 95 | Dokončovací konstrukce na pozemních stavbách |  |  | HSV |  |  | 0
| 96 | Bourání konstrukcí |  |  | HSV |  |  | 0
| 99 | Staveništní přesun hmot |  |  | HSV |  |  | 0
| 997 | Přesun sutě |  |  | HSV |  |  | 0
| 711 | Izolace proti vodě |  |  | PSV |  |  | 0
| 721 | Zdravotechnika - vnitřní kanalizace |  |  | PSV |  |  | 0
| 722 | Zdravotechnika - vnitřní vodovod |  |  | PSV |  |  | 0
| 725 | Zdravotechnika - zařizovací předměty |  |  | PSV |  |  | 0
| 726 | Zdravotechnika - předstěnové instalace |  |  | PSV |  |  | 0
| 733 | Ústřední vytápění - rozvodné potrubí |  |  | PSV |  |  | 0
| 734 | Ústřední vytápění - armatury |  |  | PSV |  |  | 0
| 735 | Ústřední vytápění - otopná tělesa |  |  | PSV |  |  | 0
| 751 | Vzduchotechnika |  |  | PSV |  |  | 0
| 766 | Konstrukce truhlářské |  |  | PSV |  |  | 0
| 767 | Konstrukce zámečnické |  |  | PSV |  |  | 0
| 771 | Podlahy z dlaždic a obklady |  |  | PSV |  |  | 0
| 776 | Podlahy povlakové |  |  | PSV |  |  | 0
| 783 | Nátěry |  |  | PSV |  |  | 0
| 784 | Malby |  |  | PSV |  |  | 0
| M21 | Elektromontáže |  |  | MON |  |  | 0
| M21. 1 | Rozvaděče |  |  | MON |  |  | 0
| M21.3 | SVÍTIDLA |  |  | MON |  |  | 0
| M21.4 | Pomocné a zednické práce |  |  | MON |  |  | 0
| M21.5 | HZS - Montáže |  |  | MON |  |  | 0
| D96 | Přesuny suti a vybouraných hmot |  |  | PSU |  |  | 0
| VN | Vedlejší náklady |  |  | VN |  |  | 0
| ON | Ostatní náklady |  |  | ON |  |  | 0
| Cena celkem | [6 empty] | 0 | 0
Note on D11: Název
Note on D12: Ulice
Note on D13: PSČ
Note on E13: Místo
Note on I11: IČO
Note on I12: DIČ

## VzorPolozky (hidden)
Položkový rozpočet
S:
O:
R:

## SO 02 1 Pol
Položkový rozpočet | [26 empty] | #TypZaznamu#
S: | 015-21 | ZŠ Lomnice | [24 empty] | STA
O: | SO 02 | Rekonstrukce šaten a hygienického zařízení 2. NP | [21 empty] | STA |  |  | OBJ
R: | 1 | Rozpočet stavebních prácí | [24 empty] | ROZ
P.č. | Číslo položky | Název položky | MJ | Množství | Cena / MJ | Celkem | Dodávka | Dodávka celk. | Montáž | Montáž celk. | DPH | Cena s DPH | Hmotnost / MJ | Hmotnost celk.(t) | Dem. hmotnost / MJ | Dem. hmotnost celk.(t) | Ceník | Cen. soustava / platnost | Cenová úroveň | Nhod / MJ | Nhod celk. | Dodavatel | Typ položky
Díl: | 3 | Svislé a kompletní konstrukce |  |  |  | 0 |  | 0 |  | 0 |  | 0 |  | 8.44 |  | 0 |  |  |  |  | 63.28 | [5 empty] | DIL
1 | 317168131R00 | Překlad POROTHERM 7 vysoký 70x238x1250 mm | kus | 6 |  | 0 |  | 0 |  | 0 | 21 | 0 | 0.04529 | 0.27 | 0 | 0 |  | RTS 20/ II | RTS 20/ II | 0.2525 | 1.52 |  | Práce |  |  |  | POL1_
|  | 2+2+2 |  | 6 | [22 empty] | VV | 0
2 | 340271512R00 | Zazdívka otvorů pl.do 1 m2, pórobet.tvár,tl.12,5cm | m3 | 5.832 |  | 0 |  | 0 |  | 0 | 21 | 0 | 0.76895 | 4.48 | 0 | 0 |  | RTS 20/ II | RTS 20/ II | 4.0937 | 23.87 |  | Práce |  |  |  | POL1_
|  | m.č. 2.06 přizdívka : 1,5*1,2 |  | 1.8 | [22 empty] | VV | 0
|  | m.č. 2.05a WC : (0,84*1,2)*2 |  | 2.016 | [22 empty] | VV | 0
|  | m.č. 2.05b WC : (0,84*1,2)*2 |  | 2.016 | [22 empty] | VV | 0
3 | 340271615R00 | Zazdívka otvorů pl.do 4 m2, pórobet.tvár.,tl.15 cm | m3 | 3.2428 |  | 0 |  | 0 |  | 0 | 21 | 0 | 0.76605 | 2.48 | 0 | 0 |  | RTS 20/ II | RTS 20/ II | 3.3232 | 10.78 |  | Práce |  |  |  | POL1_
|  | m.č. 2.33 dveře : 0,9*2,1*0,375 |  | 0.70875 | [22 empty] | VV | 0
|  | m.č. 2.29 dveře : 0,9*2,1*0,18 |  | 0.3402 | [22 empty] | VV | 0
|  | m.č. 2.28 dveře : 0,9*2,1*0,18 |  | 0.3402 | [22 empty] | VV | 0
|  | m.č. 2.28 pod stropem : 3,05*1*0,18 |  | 0.549 | [22 empty] | VV | 0
|  | m.č. 2.28a : 2,45*3,55*0,15 |  | 1.3046 | [22 empty] | VV | 0
4 | 342255028R00 | Příčky z desek Ytong tl. 15 cm | m2 | 9.405 |  | 0 |  | 0 |  | 0 | 21 | 0 | 0.11219 | 1.06 | 0 | 0 |  | RTS 20/ II | RTS 20/ II | 0.55489 | 5.22 |  | Práce |  |  |  | POL1_
|  | m.č. 2.28 - 2.28a : 3,1*3,55-0,8*2 |  | 9.405 | [22 empty] | VV | 0
5 | 342267111RT1 | Obklad trámů sádrokartonem dvoustranný do 0,5/0,5m desky standard tl. 12,5 mm | m | 13.2 |  | 0 |  | 0 |  | 0 | 21 | 0 | 0.01156 | 0.15 | 0 | 0 |  | RTS 20/ II | RTS 20/ II | 1.658 | 21.89 |  | Práce |  |  |  | POL1_
|  | m.č. 2.29 : 3,3 |  | 3.3 | [22 empty] | VV | 0
|  | m.č. 2.29 : 3,3+3,3+3,3 |  | 9.9 | [22 empty] | VV | 0
Díl: | 4 | Vodorovné konstrukce |  |  |  | 0 |  | 0 |  | 0 |  | 0 |  | 0.6 |  | 0 |  |  |  |  | 9.24 | [5 empty] | DIL
6 | 411387531R00 | Zabetonování otvorů 0,25 m2 ve stropech a klenbách | kus | 12 |  | 0 |  | 0 |  | 0 | 21 | 0 | 0.0502 | 0.6 | 0 | 0 |  | RTS 20/ II | RTS 20/ II | 0.77 | 9.24 |  | Práce |  |  |  | POL1_
|  | ZTI : 12 |  | 12 | [22 empty] | VV | 0
Díl: | 61 | Úpravy povrchů vnitřní |  |  |  | 0 |  | 0 |  | 0 |  | 0 |  | 11.67 |  | 0 |  |  |  |  | 219.57 | [5 empty] | DIL
7 | 602016191R00 | Penetrační nátěr stěn | m2 | 261.534 |  | 0 |  | 0 |  | 0 | 21 | 0 | 0.0003 | 0.08 | 0 | 0 |  | RTS 20/ II | RTS 20/ II | 0.07 | 18.31 |  | Práce |  |  |  | POL1_
|  | pod obklady : 141,971 |  | 141.971 | [22 empty] | VV | 0
|  | pod štuk. vrstvu : 119,563 |  | 119.563 | [22 empty] | VV | 0
8 | 612403399RT2 | Hrubá výplň rýh ve stěnách maltou s použitím suché maltové směsi | m2 | 16.75 |  | 0 |  | 0 |  | 0 | 21 | 0 | 0.068 | 1.14 | 0 | 0 |  | RTS 20/ II | RTS 20/ II | 0.71398 | 11.96 |  | Práce |  |  |  | POL1_
|  | po ZTI : 75*0,15 |  | 11.25 | [22 empty] | VV | 0
|  | elektro : 55*0,1 |  | 5.5 | [22 empty] | VV | 0
9 | 612409991RT2 | Začištění omítek kolem oken,dveří apod. s použitím suché maltové směsi | m | 63.58 |  | 0 |  | 0 |  | 0 | 21 | 0 | 0.00238 | 0.15 | 0 | 0 |  | RTS 20/ II | RTS 20/ II | 0.18233 | 11.59 |  | Práce |  |  |  | POL1_
|  | m.č. 2.03 : (1,78+1,8)*2-0,7-0,6*2 |  | 5.26 | [22 empty] | VV | 0
|  | m.č. 2.04 : (1,78+1,8)*2-0,7-0,6*2 |  | 5.26 | [22 empty] | VV | 0
|  | m.č. 2.05 a : ((0,84+1,48)*2-0,6)*2 |  | 8.08 | [22 empty] | VV | 0
|  | m.č. 2.05 b : ((0,84+1,48)*2-0,6)*2 |  | 8.08 | [22 empty] | VV | 0
|  | m.č. 2.06 : (1,9+1,8)*2-0,7 |  | 6.7 | [22 empty] | VV | 0
|  | m.č. 2.07 : (1,9+2,45)*2-0,7-0,8-1,35 |  | 5.85 | [22 empty] | VV | 0
|  | m.č. 2.28a : (3,065+3,1)*2-0,7 |  | 11.63 | [22 empty] | VV | 0
|  | m.č. 2.32 : (3,56+3,15)*2-0,7 |  | 12.72 | [22 empty] | VV | 0
10 | 612421615R00 | Omítka vnitřní zdiva, MVC, hrubá zatřená | m2 | 229.073 |  | 0 |  | 0 |  | 0 | 21 | 0 | 0.03921 | 8.98 | 0 | 0 |  | RTS 20/ II | RTS 20/ II | 0.396 | 90.71 |  | Práce |  |  |  | POL1_
|  | m.č. 2.03 : (1,78+1,8)*2*2,2-0,7*2-0,6*2*2 |  | 11.952 | [22 empty] | VV | 0
|  | m.č. 2.04 : (1,78+1,8)*2*2,2-0,7*2-0,6*2*2 |  | 11.952 | [22 empty] | VV | 0
|  | m.č. 2.05 a : ((0,84+1,48)*2*2,2-0,6*2)*2 |  | 18.016 | [22 empty] | VV | 0
|  | m.č. 2.05 b : ((0,84+1,48)*2*2,2-0,6*2)*2 |  | 18.016 | [22 empty] | VV | 0
|  | m.č. 2.06 : (1,9+1,8)*2*2,2-0,7*2 |  | 14.88 | [22 empty] | VV | 0
|  | m.č. 2.07 : (1,9+2,45)*2*2,2-0,7*2-0,8*2-1,35*2,1 |  | 13.305 | [22 empty] | VV | 0
|  | m.č. 2.27 : (1,735*2)*2 |  | 6.94 | [22 empty] | VV | 0
|  | m.č. 2.28 : (3,865*2+3,1)*2,1-0,8*2 |  | 21.143 | [22 empty] | VV | 0
|  | m.č. 2.28a : (3,065+3,65+0,85)*2,2 |  | 16.643 | [22 empty] | VV | 0
|  | m.č. 2.29 : (7,3+3,3)*2*2,1-0,8*2 |  | 42.92 | [22 empty] | VV | 0
|  | m.č. 2.31 : (3,56+3,15)*2*2,1-0,8*2-0,7*2 |  | 25.182 | [22 empty] | VV | 0
|  | m.č. 2.32 : (3,56+3,15)*2*2,2-0,7*2 |  | 28.124 | [22 empty] | VV | 0
11 | 612471411R00 | Úprava vnitřních stěn aktivovaným štukem | m2 | 119.563 |  | 0 |  | 0 |  | 0 | 21 | 0 | 0.00635 | 0.76 | 0 | 0 |  | RTS 20/ II | RTS 20/ II | 0.319 | 38.14 |  | Práce |  |  |  | POL1_
12 | 612481211RT2 | Montáž výztužné sítě(perlinky)do stěrky-vnit.stěny včetně výztužné sítě a stěrkového tmelu | m2 | 119.563 |  | 0 |  | 0 |  | 0 | 21 | 0 | 0.00367 | 0.44 | 0 | 0 |  | RTS 20/ II | RTS 20/ II | 0.362 | 43.28 |  | Práce |  |  |  | POL1_
|  | m.č. 2.03 : (1,78+1,8)*2*0,4 |  | 2.864 | [22 empty] | VV | 0
|  | m.č. 2.04 : (1,78+1,8)*2*0,4 |  | 2.864 | [22 empty] | VV | 0
|  | m.č. 2.05 a : ((0,84+1,48)*2*0,4)*2 |  | 3.712 | [22 empty] | VV | 0
|  | m.č. 2.05 b : ((0,84+1,48)*2*0,4)*2 |  | 3.712 | [22 empty] | VV | 0
|  | m.č. 2.06 : (1,9+1,8)*2*0,4 |  | 2.96 | [22 empty] | VV | 0
|  | m.č. 2.07 : (1,9+2,45)*2*0,4 |  | 3.48 | [22 empty] | VV | 0
|  | m.č. 2.27 : (1,735*3,3)*2 |  | 11.451 | [22 empty] | VV | 0
|  | m.č. 2.28 : (3,865+3,1)*2*1,2-0,8*0,6-0,7*0,6 |  | 15.816 | [22 empty] | VV | 0
|  | m.č. 2.28a : (3,065+3,1)*2*0,4 |  | 4.932 | [22 empty] | VV | 0
|  | m.č. 2.29 : (7,3+3,3)*2*2,15-0,8*0,6 |  | 45.1 | [22 empty] | VV | 0
|  | m.č. 2.31 : (3,56+3,15)*2*1,2-0,8*0,6-0,7*0,6 |  | 15.204 | [22 empty] | VV | 0
|  | m.č. 2.32 : (3,56+3,15)*2*0,4 |  | 5.368 | [22 empty] | VV | 0
|  | m.č. 2.33 : 1*2,1 |  | 2.1 | [22 empty] | VV | 0
13 | 642942111R00 | Osazení zárubní dveřních ocelových, pl. do 2,5 m2 | kus | 3 |  | 0 |  | 0 |  | 0 | 21 | 0 | 0.01897 | 0.06 | 0 | 0 |  | RTS 20/ II | RTS 20/ II | 1.86 | 5.58 |  | Práce |  |  |  | POL1_
14 | 553307110R | Zárubeň ocelová YH 100 DV 700x1970x100 ZAKO pro přesné zdění, s drážkou, těsněním, kapsové závěsy, Z1, Z2 | kus | 2 |  | 0 |  | 0 |  | 0 | 21 | 0 | 0.0194 | 0.04 | 0 | 0 | SPCM | RTS 20/ II | RTS 20/ II | 0 | 0 |  | Specifikace |  |  |  | POL3_
15 | 553307120R | Zárubeň ocelová YH 100 DV 800x1970x100 L ZAKO pro přesné zdění, s drážkou, těsněním, kapsové závěsy, Z3 | kus | 1 |  | 0 |  | 0 |  | 0 | 21 | 0 | 0.0199 | 0.02 | 0 | 0 | SPCM | RTS 20/ II | RTS 20/ II | 0 | 0 |  | Specifikace |  |  |  | POL3_
Díl: | 63 | Podlahy a podlahové konstrukce |  |  |  | 0 |  | 0 |  | 0 |  | 0 |  | 2.51 |  | 0 |  |  |  |  | 40.59 | [5 empty] | DIL
16 | 631313611R00 | Mazanina betonová tl. 8 - 12 cm C 16/20 | m3 | 0.625 |  | 0 |  | 0 |  | 0 | 21 | 0 | 2.525 | 1.58 | 0 | 0 |  | RTS 20/ II | RTS 20/ II | 2.58 | 1.61 |  | Práce |  |  |  | POL1_
|  | m.č. 2.32 sprcha : 3,15*1*0,1 |  | 0.315 | [22 empty] | VV | 0
|  | m.č. 2.28a sprcha : 3,1*1*0,1 |  | 0.31 | [22 empty] | VV | 0
17 | 631319153R00 | Příplatek za přehlaz. mazanin pod povlaky tl. 12cm | m3 | 0.625 |  | 0 |  | 0 |  | 0 | 21 | 0 | 0 | 0 | 0 | 0 |  | RTS 20/ II | RTS 20/ II | 1.35 | 0.84 |  | Práce |  |  |  | POL1_
18 | 631319183R00 | Příplatek za sklon mazaniny tl. 8 - 12 cm | m3 | 0.625 |  | 0 |  | 0 |  | 0 | 21 | 0 | 0 | 0 | 0 | 0 |  | RTS 20/ II | RTS 20/ II | 0.233 | 0.15 |  | Práce |  |  |  | POL1_
19 | 631361921RT1 | Výztuž mazanin svařovanou sítí průměr drátu 4,0, oka 100/100 mm KA16 | t | 0.0148 |  | 0 |  | 0 |  | 0 | 21 | 0 | 1.0662 | 0.02 | 0 | 0 |  | RTS 20/ II | RTS 20/ II | 15.231 | 0.23 |  | Práce |  |  |  | POL1_
|  | m.č. 2.32 sprcha : 3,15*1*1,973*0,001*1,2 |  | 0.00746 | [22 empty] | VV | 0
|  | m.č. 2.28a sprcha : 3,1*1*1,973*0,001*1,2 |  | 0.00734 | [22 empty] | VV | 0
20 | 632411904R00 | Penetrace savých podkladů | m2 | 85.51 |  | 0 |  | 0 |  | 0 | 21 | 0 | 0.00026 | 0.02 | 0 | 0 |  | RTS 20/ II | RTS 20/ II | 0.09 | 7.7 |  | Práce |  |  |  | POL1_
21 | 632415106RT2 | Potěr Morfico samonivelační ručně tl. 6 mm MFC Level 320 - vyrovnávací | m2 | 85.51 |  | 0 |  | 0 |  | 0 | 21 | 0 | 0.01035 | 0.89 | 0 | 0 |  | RTS 20/ II | RTS 20/ II | 0.3515 | 30.06 |  | Práce |  |  |  | POL1_
|  | dlažba : 39,43 |  | 39.43 | [22 empty] | VV | 0
|  | PVC : 46,08 |  | 46.08 | [22 empty] | VV | 0
Díl: | 94 | Lešení a stavební výtahy |  |  |  | 0 |  | 0 |  | 0 |  | 0 |  | 0.09 |  | 0 |  |  |  |  | 12.83 | [5 empty] | DIL
22 | 941955001R00 | Lešení lehké pomocné, výška podlahy do 1,2 m | m2 | 72.5 |  | 0 |  | 0 |  | 0 | 21 | 0 | 0.00121 | 0.09 | 0 | 0 |  | RTS 20/ II | RTS 20/ II | 0.177 | 12.83 |  | Práce |  |  |  | POL1_
|  | podhled : 61,5+11 |  | 72.5 | [22 empty] | VV | 0
Díl: | 95 | Dokončovací konstrukce na pozemních stavbách |  |  |  | 0 |  | 0 |  | 0 |  | 0 |  | 0 |  | 0 |  |  |  |  | 30.8 | [5 empty] | DIL
23 | 952901111R00 | Vyčištění budov o výšce podlaží do 4 m | m2 | 100 |  | 0 |  | 0 |  | 0 | 21 | 0 | 4e-05 | 0 | 0 | 0 |  | RTS 20/ II | RTS 20/ II | 0.308 | 30.8 |  | Práce |  |  |  | POL1_
Díl: | 96 | Bourání konstrukcí |  |  |  | 0 |  | 0 |  | 0 |  | 0 |  | 0.01 |  | 20.56 |  |  |  |  | 114.73 | [5 empty] | DIL
24 | 962031125R00 | Bourání příček z cihel pálených děrovan. tl.140 mm | m2 | 3.05 |  | 0 |  | 0 |  | 0 | 21 | 0 | 0.00067 | 0 | 0.204 | 0.62 |  | RTS 20/ II | RTS 20/ II | 0.254 | 0.77 |  | Práce |  |  |  | POL1_
|  | m.č. 2.28 pod stropem : 3,05*1 |  | 3.05 | [22 empty] | VV | 0
25 | 965042131R00 | Bourání mazanin betonových tl. 10 cm, pl. 4 m2 | m3 | 0.625 |  | 0 |  | 0 |  | 0 | 21 | 0 | 0 | 0 | 2.2 | 1.38 |  | RTS 20/ II | RTS 20/ II | 10.88 | 6.8 |  | Práce |  |  |  | POL1_
|  | m.č. 2.32 sprcha : 3,15*1*0,1 |  | 0.315 | [22 empty] | VV | 0
|  | m.č. 2.28a sprcha : 3,1*1*0,1 |  | 0.31 | [22 empty] | VV | 0
26 | 965081713R00 | Bourání dlažeb keramických tl.10 mm, nad 1 m2 | m2 | 41.14 |  | 0 |  | 0 |  | 0 | 21 | 0 | 0 | 0 | 0.02 | 0.82 |  | RTS 20/ II | RTS 20/ II | 0.147 | 6.05 |  | Práce |  |  |  | POL1_
|  | 3,2+3,2+2,28+2,28+2,85+4,91+11,21+11,21 |  | 41.14 | [22 empty] | VV | 0
27 | 968061125R00 | Vyvěšení dřevěných dveřních křídel pl. do 2 m2 | kus | 14 |  | 0 |  | 0 |  | 0 | 21 | 0 | 0 | 0 | 0 | 0 |  | RTS 20/ II | RTS 20/ II | 0.05 | 0.7 |  | Práce |  |  |  | POL1_
28 | 968072455R00 | Vybourání kovových dveřních zárubní pl. do 2 m2 | m2 | 5.67 |  | 0 |  | 0 |  | 0 | 21 | 0 | 0.00117 | 0.01 | 0.076 | 0.43 |  | RTS 20/ II | RTS 20/ II | 0.939 | 5.32 |  | Práce |  |  |  | POL1_
|  | (0,9*2,1)*3 |  | 5.67 | [22 empty] | VV | 0
29 | 970031130R00 | Vrtání jádrové do zdiva cihelného do D 130 mm | m | 1.2 |  | 0 |  | 0 |  | 0 | 21 | 0 | 0 | 0 | 0.0239 | 0.03 |  | RTS 20/ II | RTS 20/ II | 3.5 | 4.2 |  | Práce |  |  |  | POL1_
|  | ZTI : 2*0,6 |  | 1.2 | [22 empty] | VV | 0
30 | 970031160R00 | Vrtání jádrové do zdiva cihelného do D 160 mm | m | 1.2 |  | 0 |  | 0 |  | 0 | 21 | 0 | 0 | 0 | 0.03617 | 0.04 |  | RTS 20/ II | RTS 20/ II | 4 | 4.8 |  | Práce |  |  |  | POL1_
|  | ZTI : 2*0,6 |  | 1.2 | [22 empty] | VV | 0
31 | 970051160R00 | Vrtání jádrové do ŽB do D 160 mm | m | 3 |  | 0 |  | 0 |  | 0 | 21 | 0 | 0 | 0 | 0.05024 | 0.15 |  | RTS 20/ II | RTS 20/ II | 4.6 | 13.8 |  | Práce |  |  |  | POL1_
|  | ZTI strop : 3 |  | 3 | [22 empty] | VV | 0
32 | 971033641R00 | Vybourání otv. zeď cihel. pl.4 m2, tl.30 cm, MVC | m3 | 0.7596 |  | 0 |  | 0 |  | 0 | 21 | 0 | 0.00182 | 0 | 1.8 | 1.37 |  | RTS 20/ II | RTS 20/ II | 3.196 | 2.43 |  | Práce |  |  |  | POL1_
|  | dveře m.č. 2.31 : (0,9*2,1+1,3*0,25)*0,18 |  | 0.3987 | [22 empty] | VV | 0
|  | dveře m.č. 2.32 : (0,8*2,1+1,3*0,25)*0,18 |  | 0.3609 | [22 empty] | VV | 0
33 | 978013191R00 | Otlučení omítek vnitřních stěn v rozsahu do 100 %, | m2 | 9.273 |  | 0 |  | 0 |  | 0 | 21 | 0 | 0 | 0 | 0.046 | 0.43 |  | RTS 20/ II | RTS 20/ II | 0.26 | 2.41 |  | Práce |  |  |  | POL1_
|  | m.č. 2.03 : (1,78+1,8)*2*0,1 |  | 0.716 | [22 empty] | VV | 0
|  | m.č. 2.04 : (1,78+1,8)*2*0,1 |  | 0.716 | [22 empty] | VV | 0
|  | m.č. 2.05 a : ((0,84+1,48)*2*0,1)*2 |  | 0.928 | [22 empty] | VV | 0
|  | m.č. 2.05 b : ((0,84+1,48)*2*0,1)*2 |  | 0.928 | [22 empty] | VV | 0
|  | m.č. 2.06 : (1,9+1,8)*2*0,4 |  | 2.96 | [22 empty] | VV | 0
|  | m.č. 2.07 : (1,9+2,45)*2*0,1 |  | 0.87 | [22 empty] | VV | 0
|  | m.č. 2.28a : (3,065*0,1)*2+2*0,1 |  | 0.813 | [22 empty] | VV | 0
|  | m.č. 2.32 : (3,56+3,15)*2*0,1 |  | 1.342 | [22 empty] | VV | 0
34 | 978059531R00 | Odsekání vnitřních obkladů stěn nad 2 m2, vč. podkladní omítky | m2 | 224.817 |  | 0 |  | 0 |  | 0 | 21 | 0 | 0 | 0 | 0.068 | 15.29 |  | RTS 20/ II | RTS 20/ II | 0.3 | 67.45 |  | Práce |  |  |  | POL1_
|  | m.č. 2.03 : (1,78+1,8)*2*2,1-0,7*2-0,6*2*2 |  | 11.236 | [22 empty] | VV | 0
|  | m.č. 2.04 : (1,78+1,8)*2*2,1-0,7*2-0,6*2*2 |  | 11.236 | [22 empty] | VV | 0
|  | m.č. 2.05 a : ((0,84+1,48)*2*2,1-0,6*2)*2 |  | 17.088 | [22 empty] | VV | 0
|  | m.č. 2.05 b : ((0,84+1,48)*2*2,1-0,6*2)*2 |  | 17.088 | [22 empty] | VV | 0
|  | m.č. 2.06 : (1,9+1,8)*2*1,8-0,7*1,8 |  | 12.06 | [22 empty] | VV | 0
|  | m.č. 2.07 : (1,9+2,45)*2*2,1-0,7*2-0,8*2-1,35*2,1 |  | 12.435 | [22 empty] | VV | 0
|  | m.č. 2.27 : (1,735*2)*2-0,9*2 |  | 5.14 | [22 empty] | VV | 0
|  | m.č. 2.28 : (7,3+3,1)*2*2,1-0,8*2*2 |  | 40.48 | [22 empty] | VV | 0
|  | (0,85*2,1)*2 |  | 3.57 | [22 empty] | VV | 0
|  | m.č. 2.29 : (7,3+3,3)*2*2,1-0,8*2*2 |  | 41.32 | [22 empty] | VV | 0
|  | m.č. 2.31 : (3,56+3,15)*2*2,1-0,8*2 |  | 26.582 | [22 empty] | VV | 0
|  | m.č. 2.32 : (3,56+3,15)*2*2,1-0,8*2 |  | 26.582 | [22 empty] | VV | 0
35 | 996. 1 | Demont obložení radiátorů ÚT | ks | 3 |  | 0 |  | 0 |  | 0 | 21 | 0 | 0 | 0 | 0 | 0 |  | Vlastní | Indiv | 0 | 0 |  | Práce |  |  |  | POL1_
Díl: | 99 | Staveništní přesun hmot |  |  |  | 0 |  | 0 |  | 0 |  | 0 |  | 0 |  | 0 |  |  |  |  | 0.19 | [5 empty] | DIL
36 | 999281108R00 | Přesun hmot pro opravy a údržbu do výšky 12 m | t | 0.10178 |  | 0 |  | 0 |  | 0 | 21 | 0 | 0 | 0 | 0 | 0 |  | RTS 20/ II | RTS 20/ II | 1.892 | 0.19 |  | Přesun hmot |  |  |  | POL7_
Díl: | 711 | Izolace proti vodě |  |  |  | 0 |  | 0 |  | 0 |  | 0 |  | 0.12 |  | 0 |  |  |  |  | 31.32 | [5 empty] | DIL
37 | 711212000R00 | Penetrace podkladu pod hydroizolační nátěr,vč.dod. | m2 | 69.137 |  | 0 |  | 0 |  | 0 | 21 | 0 | 0.00021 | 0.01 | 0 | 0 |  | RTS 20/ II | RTS 20/ II | 0.095 | 6.57 |  | Práce |  |  |  | POL1_
38 | 711212001RT2 | Hydroizolační povlak - nátěr Mapegum WPS (fa Mapei), proti vlhkosti | m2 | 69.137 |  | 0 |  | 0 |  | 0 | 21 | 0 | 0.00158 | 0.11 | 0 | 0 |  | RTS 20/ II | RTS 20/ II | 0.24 | 16.59 |  | Práce |  |  |  | POL1_7
|  | m.č. 2.03 podlaha : 3,2 |  | 3.2 | [22 empty] | VV | 0
|  | sokl : (1,78+1,8)*2*0,15-0,7*0,15-0,6*0,15*2 |  | 0.789 | [22 empty] | VV | 0
|  | m.č. 2.04 podlaha : 3,2 |  | 3.2 | [22 empty] | VV | 0
|  | sokl : (1,78+1,8)*2*0,15-0,7*0,15-0,6*0,15*2 |  | 0.789 | [22 empty] | VV | 0
|  | m.č. 2.05 a podlaha : 2,28 |  | 2.28 | [22 empty] | VV | 0
|  | sokl : ((0,84+1,48)*2*0,15-0,6*0,15)*2 |  | 1.212 | [22 empty] | VV | 0
|  | m.č. 2.05 b podlaha : 2,28 |  | 2.28 | [22 empty] | VV | 0
|  | sokl : ((0,84+1,48)*2*0,15-0,6*0,15)*2 |  | 1.212 | [22 empty] | VV | 0
|  | m.č. 2.06 podlaha : 2,85 |  | 2.85 | [22 empty] | VV | 0
|  | sokl : (1,9+1,8)*2*0,15-0,7*0,15 |  | 1.005 | [22 empty] | VV | 0
|  | m.č. 2.07 podlaha : 2,53 |  | 2.53 | [22 empty] | VV | 0
|  | sokl : (1,9+2,45)*2*0,15-0,7*0,15-0,8*0,15-1,35*0,15 |  | 0.8775 | [22 empty] | VV | 0
|  | m.č. 2.28a podlaha : 9,5 |  | 9.5 | [22 empty] | VV | 0
|  | sokl : (3,065+3,1)*2*0,15-0,7*0,15 |  | 1.7445 | [22 empty] | VV | 0
|  | svisle sprcha : (1+3,1+1)*2,2 |  | 11.22 | [22 empty] | VV | 0
|  | m.č. 2.32 podlaha : 11,21 |  | 11.21 | [22 empty] | VV | 0
|  | sokl : (3,56+3,15)*2*0,15-0,7*0,15 |  | 1.908 | [22 empty] | VV | 0
|  | svisle sprcha : (1+3,15+1)*2,2 |  | 11.33 | [22 empty] | VV | 0
39 | 711212601R00 | Těsnící pás do spoje podlaha - stěna | m | 72.38 |  | 0 |  | 0 |  | 0 | 21 | 0 | 0 | 0 | 0 | 0 |  | RTS 20/ II | RTS 20/ II | 0.11 | 7.96 |  | Práce |  |  |  | POL1_7
|  | m.č. 2.03 : | [24 empty] | VV | 0
|  | sokl : (1,78+1,8)*2-0,7-0,6*2 |  | 5.26 | [22 empty] | VV | 0
|  | m.č. 2.04 : | [24 empty] | VV | 0
|  | sokl : (1,78+1,8)*2-0,7-0,6*2 |  | 5.26 | [22 empty] | VV | 0
|  | m.č. 2.05 a : | [24 empty] | VV | 0
|  | sokl : ((0,84+1,48)*2-0,6)*2 |  | 8.08 | [22 empty] | VV | 0
|  | m.č. 2.05 b : | [24 empty] | VV | 0
|  | sokl : ((0,84+1,48)*2-0,6)*2 |  | 8.08 | [22 empty] | VV | 0
|  | m.č. 2.06 : | [24 empty] | VV | 0
|  | sokl : (1,9+1,8)*2-0,7 |  | 6.7 | [22 empty] | VV | 0
|  | m.č. 2.07 : | [24 empty] | VV | 0
|  | sokl : (1,9+2,45)*2-0,7-0,8-1,35 |  | 5.85 | [22 empty] | VV | 0
|  | m.č. 2.28a : | [24 empty] | VV | 0
|  | sokl : (3,065+3,1)*2-0,7 |  | 11.63 | [22 empty] | VV | 0
|  | svisle sprcha : 2*2,2 |  | 4.4 | [22 empty] | VV | 0
|  | m.č. 2.32 : | [24 empty] | VV | 0
|  | sokl : (3,56+3,15)*2-0,7 |  | 12.72 | [22 empty] | VV | 0
|  | svisle sprcha : 2*2,2 |  | 4.4 | [22 empty] | VV | 0
40 | 998711102R00 | Přesun hmot pro izolace proti vodě, výšky do 12 m | t | 0.12376 |  | 0 |  | 0 |  | 0 | 21 | 0 | 0 | 0 | 0 | 0 |  | RTS 20/ II | RTS 20/ II | 1.598 | 0.2 |  | Přesun hmot |  |  |  | POL7_
Díl: | 766 | Konstrukce truhlářské |  |  |  | 0 |  | 0 |  | 0 |  | 0 |  | 2.35 |  | 0.01 |  |  |  |  | 72.11 | [5 empty] | DIL
41 | 766416143R00 | Obložení stěn nad 5 m2, aglomer. desky nad 1,5 m2 | m2 | 71.05 |  | 0 |  | 0 |  | 0 | 21 | 0 | 0.00018 | 0.01 | 0 | 0 |  | RTS 20/ II | RTS 20/ II | 0.453 | 32.19 |  | Práce |  |  |  | POL1_
|  | m.č. 2.28 : (6,865+3,1)*2*1,4-0,8*1,4-0,7*1,4 |  | 25.802 | [22 empty] | VV | 0
|  | m.č. 2.29 : (7,3+3,3)*2*1,4-0,8*1,4 |  | 28.56 | [22 empty] | VV | 0
|  | m.č. 2.31 : (3,56+3,15)*2*1,4-0,8*1,4-0,7*1,4 |  | 16.688 | [22 empty] | VV | 0
42 | 766661112R00 | Montáž dveří do zárubně,otevíravých 1kř.do 0,8 m | kus | 14 |  | 0 |  | 0 |  | 0 | 21 | 0 | 0 | 0 | 0 | 0 |  | RTS 20/ II | RTS 20/ II | 1.45 | 20.3 |  | Práce |  |  |  | POL1_
43 | 766669117R00 | Dokování samozavírače na ocelovou zárubeň | kus | 4 |  | 0 |  | 0 |  | 0 | 21 | 0 | 0 | 0 | 0 | 0 |  | RTS 20/ II | RTS 20/ II | 0.555 | 2.22 |  | Práce |  |  |  | POL1_
|  | m.č. 2.03 T3 : 1 |  | 1 | [22 empty] | VV | 0
|  | m.č. 2.04 T4 : 1 |  | 1 | [22 empty] | VV | 0
|  | m.č. 2.28 T5 : 1 |  | 1 | [22 empty] | VV | 0
|  | m.č. 2.31 T6 : 1 |  | 1 | [22 empty] | VV | 0
44 | 766662811R00 | Demontáž prahů dveří 1křídlových | kus | 8 |  | 0 |  | 0 |  | 0 | 21 | 0 | 0 | 0 | 0.0018 | 0.01 |  | RTS 20/ II | RTS 20/ II | 0.11 | 0.88 |  | Práce |  |  |  | POL1_
45 | 766670021R00 | Montáž kliky a štítku | kus | 14 |  | 0 |  | 0 |  | 0 | 21 | 0 | 0 | 0 | 0 | 0 |  | RTS 20/ II | RTS 20/ II | 0.775 | 10.85 |  | Práce |  |  |  | POL1_
46 | 766. 1 | Dod + mont obklad otop těles dřevotř. deska s laminát. povrchem HPL dekor buk, větrací mřížky AL na stáv. ocel. konstrukci povrchově opravenou | bm | 9.75 |  | 0 |  | 0 |  | 0 | 21 | 0 | 0 | 0 | 0 | 0 |  | Vlastní | Indiv | 0 | 0 |  | Práce |  |  |  | POL1_
|  | m.č. 2.29 : 3,25+3,25 |  | 6.5 | [22 empty] | VV | 0
|  | m.č. 2.33 : 3,25 |  | 3.25 | [22 empty] | VV | 0
47 | 766. 2 | Příplatek za panikový zámek FAB T 6 | ks | 1 |  | 0 |  | 0 |  | 0 | 21 | 0 | 0 | 0 | 0 | 0 |  | Vlastní | Indiv | 0 | 0 |  | Práce |  |  |  | POL1_
|  | m.č. 2.41 : 1 |  | 1 | [22 empty] | VV | 0
48 | 54917025R | Zavírač dveří hydraulický R 12 č.14 zlatá bronz | kus | 4 |  | 0 |  | 0 |  | 0 | 21 | 0 | 0.00558 | 0.02 | 0 | 0 | SPCM | RTS 20/ II | RTS 20/ II | 0 | 0 |  | Specifikace |  |  |  | POL3_
49 | 60756038R | Deska dřevotřís s laminát. povrchem HPL dekor buk tl. 18 mm, systém. hrana ABS | m2 | 78.155 |  | 0 |  | 0 |  | 0 | 21 | 0 | 0.0261 | 2.04 | 0 | 0 | SPCM | RTS 20/ II | Indiv | 0 | 0 |  | Specifikace |  |  |  | POL3_
|  | 71,05*1,1 |  | 78.155 | [22 empty] | VV | 0
50 | 611.T1, T2 | Dod. dveře vnitřní 600 x1970 mm, CPL, plné zaoblené hrany, výplň lehčené DTD, zámek WC, kování viz. tab. truhlářské prvky T1, T2 | kus | 4 |  | 0 |  | 0 |  | 0 | 21 | 0 | 0.019 | 0.08 | 0 | 0 |  | Vlastní | Indiv | 0 | 0 |  | Specifikace |  |  |  | POL3_
51 | 611.T3, T4 | Dod. dveře vnitřní 700 x1970 mm, CPL plné zaobl. hrany, výplň lehčené DTD, zámek FAB, kování viz. tab. truhlářské prvky T3, T4 | kus | 5 |  | 0 |  | 0 |  | 0 | 21 | 0 | 0.019 | 0.1 | 0 | 0 |  | Vlastní | Indiv | 0 | 0 |  | Specifikace |  |  |  | POL3_
52 | 611.T5, T6 | Dod. dveře vnitřní 800 x1970 mm, CPL plné zaobl. hrany, výplň lehčené DTD, zámek FAB, kování viz. tab. truhlářské prvky T5, T6 | kus | 5 |  | 0 |  | 0 |  | 0 | 21 | 0 | 0.019 | 0.1 | 0 | 0 |  | Vlastní | Indiv | 0 | 0 |  | Specifikace |  |  |  | POL3_
53 | 998766102R00 | Přesun hmot pro truhlářské konstr., výšky do 12 m | t | 2.3409 |  | 0 |  | 0 |  | 0 | 21 | 0 | 0 | 0 | 0 | 0 |  | RTS 20/ II | RTS 20/ II | 2.421 | 5.67 |  | Přesun hmot |  |  |  | POL7_
Díl: | 767 | Konstrukce zámečnické |  |  |  | 0 |  | 0 |  | 0 |  | 0 |  | 0.48 |  | 0.06 |  |  |  |  | 69.73 | [5 empty] | DIL
54 | 767586101RT1 | Nosný rošt podhledu Armstrong, Prelude 24 modul 60 x 60 cm (kazety) | m2 | 61.68 |  | 0 |  | 0 |  | 0 | 21 | 0 | 0.00288 | 0.18 | 0 | 0 |  | RTS 20/ II | RTS 20/ II | 0.52 | 32.07 |  | Práce |  |  |  | POL1_
|  | 3,2+3,2+2,28+2,28+2,85+4,91+11,04+9,5+11,21+11,21 |  | 61.68 | [22 empty] | VV | 0
55 | 767586201R00 | Podhled minerální Armstrong, stávající kazeta | m2 | 11.1 |  | 0 |  | 0 |  | 0 | 21 | 0 | 0.0041 | 0.05 | 0 | 0 |  | RTS 20/ II | Kalkul | 0.42 | 4.66 |  | Práce |  |  |  | POL1_
|  | chodba 1. NP : 6*1,85 |  | 11.1 | [22 empty] | VV | 0
56 | 767586201RT1 | Podhled minerální Armstrong, hrana Board kazety Sahara, tl. 15 mm | m2 | 61.68 |  | 0 |  | 0 |  | 0 | 21 | 0 | 0.0041 | 0.25 | 0 | 0 |  | RTS 20/ II | RTS 20/ II | 0.42 | 25.91 |  | Práce |  |  |  | POL1_
57 | 767581801R00 | Demontáž podhledů - kazet zpětné použití kazet | m2 | 11.1 |  | 0 |  | 0 |  | 0 | 21 | 0 | 0 | 0 | 0.005 | 0.06 |  | RTS 20/ II | RTS 20/ II | 0.51 | 5.66 |  | Práce |  |  |  | POL1_
|  | chodba 1. NP : 6*1,85 |  | 11.1 | [22 empty] | VV | 0
58 | 998767102R00 | Přesun hmot pro zámečnické konstr., výšky do 12 m | t | 0.47604 |  | 0 |  | 0 |  | 0 | 21 | 0 | 0 | 0 | 0 | 0 |  | RTS 20/ II | RTS 20/ II | 3.006 | 1.43 |  | Přesun hmot |  |  |  | POL7_
Díl: | 771 | Podlahy z dlaždic a obklady |  |  |  | 0 |  | 0 |  | 0 |  | 0 |  | 1.12 |  | 0 |  |  |  |  | 61 | [5 empty] | DIL
59 | 771101101R00 | Vysávání podlah prům.vysavačem pro pokládku dlažby | m2 | 85.51 |  | 0 |  | 0 |  | 0 | 21 | 0 | 0 | 0 | 0 | 0 |  | RTS 20/ II | RTS 20/ II | 0.016 | 1.37 |  | Práce |  |  |  | POL1_
|  | dlažba : 39,43 |  | 39.43 | [22 empty] | VV | 0
|  | PVC : 46,08 |  | 46.08 | [22 empty] | VV | 0
60 | 771101210R00 | Penetrace podkladu pod dlažby | m2 | 39.43 |  | 0 |  | 0 |  | 0 | 21 | 0 | 0.00021 | 0.01 | 0 | 0 |  | RTS 20/ II | RTS 20/ II | 0.05 | 1.97 |  | Práce |  |  |  | POL1_
61 | 771111122R00 | Montáž podlahových lišt přechodových | m | 5.2 |  | 0 |  | 0 |  | 0 | 21 | 0 | 0 | 0 | 0 | 0 |  | RTS 20/ II | RTS 20/ II | 0.15 | 0.78 |  | Práce |  |  |  | POL1_
|  | narážecí lišta : 0,8*3+0,7*2+1,4 |  | 5.2 | [22 empty] | VV | 0
62 | 771475014R00 | Obklad soklíků keram.rovných, tmel,výška 10 cm | m | 3.47 |  | 0 |  | 0 |  | 0 | 21 | 0 | 0.00032 | 0 | 0 | 0 |  | RTS 20/ II | RTS 20/ II | 0.236 | 0.82 |  | Práce |  |  |  | POL1_
|  | m.č. 2.27 : 1,735*2 |  | 3.47 | [22 empty] | VV | 0
63 | 771479001R00 | Řezání dlaždic keramických pro soklíky | m | 2.3133 |  | 0 |  | 0 |  | 0 | 21 | 0 | 0 | 0 | 0 | 0 |  | RTS 20/ II | RTS 20/ II | 0.154 | 0.36 |  | Práce |  |  |  | POL1_
|  | 3,47/3*2 |  | 2.3133 | [22 empty] | VV | 0
64 | 771575109R00 | Montáž podlah keram.,hladké, tmel, 30x30 cm | m2 | 39.43 |  | 0 |  | 0 |  | 0 | 21 | 0 | 0.00504 | 0.2 | 0 | 0 |  | RTS 20/ II | RTS 20/ II | 0.978 | 38.56 |  | Práce |  |  |  | POL1_7
|  | 3,2+3,2+2,28+2,28+2,85+4,91+9,5+11,21 |  | 39.43 | [22 empty] | VV | 0
65 | 771578011R00 | Spára podlaha - stěna vč. dveří, silikonem | m | 216.65 |  | 0 |  | 0 |  | 0 | 21 | 0 | 0 | 0 | 0 | 0 |  | RTS 20/ II | RTS 20/ II | 0.07 | 15.17 |  | Práce |  |  |  | POL1_7
|  | sokl : 3,47 |  | 3.47 | [22 empty] | VV | 0
|  | obklady : | [24 empty] | VV | 0
|  | m.č. 2.03 : (1,78+1,8)*2-0,7-0,6*2+10*2,2 |  | 27.26 | [22 empty] | VV | 0
|  | m.č. 2.04 : (1,78+1,8)*2-0,7-0,6*2+10*2,2 |  | 27.26 | [22 empty] | VV | 0
|  | m.č. 2.05 a : ((0,84+1,48)*2-0,6)*2+(6*2,2)*2 |  | 34.48 | [22 empty] | VV | 0
|  | m.č. 2.05 b : ((0,84+1,48)*2-0,6)*2+(6*2,2)*2 |  | 34.48 | [22 empty] | VV | 0
|  | m.č. 2.06 : (1,9+1,8)*2-0,7+5*2,2 |  | 17.7 | [22 empty] | VV | 0
|  | m.č. 2.07 : (1,9+2,45)*2-0,7-0,8-1,35+7*2,2 |  | 21.25 | [22 empty] | VV | 0
|  | m.č. 2.28a : (3,065+3,1)*2-0,7+6*2,2 |  | 24.83 | [22 empty] | VV | 0
|  | m.č. 2.32 : (3,56+3,15)*2-0,7+6*2,2 |  | 25.92 | [22 empty] | VV | 0
66 | 771579791R00 | Příplatek za plochu podlah keram. do 5 m2 jednotl. | m2 | 18.72 |  | 0 |  | 0 |  | 0 | 21 | 0 | 0 | 0 | 0 | 0 |  | RTS 20/ II | RTS 20/ II | 0.03 | 0.56 |  | Práce |  |  |  | POL1_7
|  | 3,2+3,2+2,28+2,28+2,85+4,91 |  | 18.72 | [22 empty] | VV | 0
67 | 771. 2 | Dodávka dlažba 30 x 30 cm, R 10B protiskluz. otěruvzdornost min. PEI IV | m2 | 43.7547 |  | 0 |  | 0 |  | 0 | 21 | 0 | 0.0207 | 0.91 | 0 | 0 |  | Vlastní | Indiv | 0 | 0 |  | Práce |  |  |  | POL1_
|  | dlažba : 39,43*1,1 |  | 43.373 | [22 empty] | VV | 0
|  | sokl : 3,47*0,1*1,1 |  | 0.3817 | [22 empty] | VV | 0
68 | 5537005224R | Lišta přechodová nerez 12 721/F vrtaná l=270 cm š 30 mm | kus | 3 |  | 0 |  | 0 |  | 0 | 21 | 0 | 0.00083 | 0 | 0 | 0 | SPCM | RTS 20/ II | Indiv | 0 | 0 |  | Specifikace |  |  |  | POL3_
69 | 998771102R00 | Přesun hmot pro podlahy z dlaždic, výšky do 12 m | t | 1.1163 |  | 0 |  | 0 |  | 0 | 21 | 0 | 0 | 0 | 0 | 0 |  | RTS 20/ II | RTS 20/ II | 1.265 | 1.41 |  | Přesun hmot |  |  |  | POL7_
Díl: | 776 | Podlahy povlakové |  |  |  | 0 |  | 0 |  | 0 |  | 0 |  | 0.16 |  | 0.1 |  |  |  |  | 36.48 | [5 empty] | DIL
70 | 776421100RU1 | Lepení podlahových soklíků z PVC a vinylu včetně dodávky soklíku PVC | m | 45.35 |  | 0 |  | 0 |  | 0 | 21 | 0 | 8e-05 | 0 | 0 | 0 |  | RTS 20/ II | RTS 20/ II | 0.1372 | 6.22 |  | Práce |  |  |  | POL1_
|  | m.č. 2.28 : (3,865+3,1)*2-0,8-0,7 |  | 12.43 | [22 empty] | VV | 0
|  | m.č. 2.29 : (7,3+3,3)*2+0,3*2-0,8 |  | 21 | [22 empty] | VV | 0
|  | m.č. 2.31 : (3,56+3,15)*2-0,8-0,7 |  | 11.92 | [22 empty] | VV | 0
71 | 776511810R00 | Odstranění PVC a koberců lepených bez podložky | m2 | 45.34 |  | 0 |  | 0 |  | 0 | 21 | 0 | 0 | 0 | 0.001 | 0.05 |  | RTS 20/ II | RTS 20/ II | 0.105 | 4.76 |  | Práce |  |  |  | POL1_
|  | 21,51+23,83 |  | 45.34 | [22 empty] | VV | 0
72 | 776521200RT1 | Lepení povlakových podlah z dílců PVC a CV (vinyl) pouze položení - PVC ve specifikaci | m2 | 46.08 |  | 0 |  | 0 |  | 0 | 21 | 0 | 0.00033 | 0.02 | 0 | 0 |  | RTS 20/ II | RTS 20/ II | 0.45 | 20.74 |  | Práce |  |  |  | POL1_
|  | 11,04+23,83+11,21 |  | 46.08 | [22 empty] | VV | 0
73 | 776. 1 | Příplatek za obroušení zbytku lepidla | m2 | 45.34 |  | 0 |  | 0 |  | 0 | 21 | 0 | 0 | 0 | 0.001 | 0.05 |  | Vlastní | Indiv | 0.105 | 4.76 |  | Práce |  |  |  | POL1_
74 | 284123 | Podlahovina PVC akustická s PUR povrchovou úpravou s protisklu. R9, zátěžová třída T, Upřesnit investorem | m2 | 50.688 |  | 0 |  | 0 |  | 0 | 21 | 0 | 0.00277 | 0.14 | 0 | 0 |  | Vlastní | RTS 20/ II | 0 | 0 |  | Specifikace |  |  |  | POL3_
|  | 46,08*1,1 |  | 50.688 | [22 empty] | VV | 0
75 | 998776202R00 | Přesun hmot pro podlahy povlakové, výšky do 12 m | % |  |  | 0 |  | 0 |  | 0 | 21 | 0 | 0 | 0 | 0 | 0 |  | RTS 20/ II | RTS 20/ II | 0 | 0 |  | Přesun hmot |  |  |  | POL7_
Díl: | 781 | Obklady keramické |  |  |  | 0 |  | 0 |  | 0 |  | 0 |  | 3.58 |  | 0 |  |  |  |  | 167.08 | [5 empty] | DIL
76 | 622300131R00 | Vyrovnávací tmel tl. do 5 mm | m2 | 4.59 |  | 0 |  | 0 |  | 0 | 21 | 0 | 0.008 | 0.04 | 0 | 0 |  | RTS 20/ II | RTS 20/ II | 0.111 | 0.51 |  | Práce |  |  |  | POL1_
|  | pod zrcadla : | [24 empty] | VV | 0
|  | m.č. 2.03, 2.04 : (0,6*0,6)*2 |  | 0.72 | [22 empty] | VV | 0
|  | m.č. 2.07 : 0,6*2,45 |  | 1.47 | [22 empty] | VV | 0
|  | m.č. 2.28a : 0,6*2 |  | 1.2 | [22 empty] | VV | 0
|  | m.č. 2.32 : 0,6*2 |  | 1.2 | [22 empty] | VV | 0
77 | 781475118R00 | Obklad vnitřní stěn keramický, do tmele, 45x45 cm | m2 | 137.381 |  | 0 |  | 0 |  | 0 | 21 | 0 | 0.00496 | 0.68 | 0 | 0 |  | RTS 20/ II | RTS 20/ II | 1.104 | 151.67 |  | Práce |  |  |  | POL1_7
|  | m.č. 2.03 : (1,78+1,8)*2*2,2-0,7*2-0,6*2*2 |  | 11.952 | [22 empty] | VV | 0
|  | odpočet zrcadlo : -0,6*0,6 |  | -0.36 | [22 empty] | VV | 0
|  | m.č. 2.04 : (1,78+1,8)*2*2,2-0,7*2-0,6*2*2 |  | 11.952 | [22 empty] | VV | 0
|  | odpočet zrcadlo : -0,6*0,6 |  | -0.36 | [22 empty] | VV | 0
|  | m.č. 2.05 a : ((0,84+1,48)*2*2,2-0,6*2)*2 |  | 18.016 | [22 empty] | VV | 0
|  | m.č. 2.05 b : ((0,84+1,48)*2*2,2-0,6*2)*2 |  | 18.016 | [22 empty] | VV | 0
|  | m.č. 2.06 : (1,9+1,8)*2*2,2-0,7*2 |  | 14.88 | [22 empty] | VV | 0
|  | m.č. 2.07 : (1,9+2,45)*2*2,2-0,7*2-0,8*2-1,35*2,1 |  | 13.305 | [22 empty] | VV | 0
|  | odpočet zrcadlo : -0,6*2,45 |  | -1.47 | [22 empty] | VV | 0
|  | m.č. 2.28a : (3,065+3,1)*2*2,2-0,7*2 |  | 25.726 | [22 empty] | VV | 0
|  | odpočet zrcadlo : -0,6*2,0 |  | -1.2 | [22 empty] | VV | 0
|  | m.č. 2.32 : (3,56+3,15)*2*2,2-0,7*2 |  | 28.124 | [22 empty] | VV | 0
|  | odpočet zrcadlo : -0,6*2,0 |  | -1.2 | [22 empty] | VV | 0
78 | 781479711R00 | Příplatek k obkladu stěn keram.,za plochu do 10 m2 | m2 | 36.032 |  | 0 |  | 0 |  | 0 | 21 | 0 | 0 | 0 | 0 | 0 |  | RTS 20/ II | RTS 20/ II | 0.13 | 4.68 |  | Práce |  |  |  | POL1_7
|  | m.č. 2.05 a : ((0,84+1,48)*2*2,2-0,6*2)*2 |  | 18.016 | [22 empty] | VV | 0
|  | m.č. 2.05 b : ((0,84+1,48)*2*2,2-0,6*2)*2 |  | 18.016 | [22 empty] | VV | 0
79 | 781497132RS2 | Lišta nerezová rohová k obkladům pro tloušťku obkladu 10 mm | m | 4.86 |  | 0 |  | 0 |  | 0 | 21 | 0 | 0.00043 | 0 | 0 | 0 |  | RTS 20/ II | RTS 20/ II | 0.12 | 0.58 |  | Práce |  |  |  | POL1_
|  | m.č. 2.05a : 0,84*2 |  | 1.68 | [22 empty] | VV | 0
|  | m.č. 2.05b : 0,84*2 |  | 1.68 | [22 empty] | VV | 0
|  | m.č. 2.06 : 1,5 |  | 1.5 | [22 empty] | VV | 0
80 | 787911111R00 | Montáž zrcadla na stěnu, na lepidlo, pl. do 2 m2 | m2 | 4.59 |  | 0 |  | 0 |  | 0 | 21 | 0 | 8e-05 | 0 | 0 | 0 |  | RTS 20/ II | RTS 20/ II | 2.1 | 9.64 |  | Práce |  |  |  | POL1_
|  | m.č. 2.03, 2.04 : (0,6*0,6)*2 |  | 0.72 | [22 empty] | VV | 0
|  | m.č. 2.07 : 0,6*2,45 |  | 1.47 | [22 empty] | VV | 0
|  | m.č. 2.28a : 0,6*2 |  | 1.2 | [22 empty] | VV | 0
|  | m.č. 2.32 : 0,6*2 |  | 1.2 | [22 empty] | VV | 0
81 | 781. 1 | Dodávka obklad 40 x 20 cm Upřesnit investorem | m2 | 151.1191 |  | 0 |  | 0 |  | 0 | 21 | 0 | 0.0185 | 2.8 | 0 | 0 |  | Vlastní | Indiv | 0 | 0 |  | Práce |  |  |  | POL1_
|  | 137,381*1,1 |  | 151.1191 | [22 empty] | VV | 0
82 | 63465126R | Zrcadlo nemontované čiré tl. 5 mm | m2 | 4.59 |  | 0 |  | 0 |  | 0 | 21 | 0 | 0.012 | 0.06 | 0 | 0 | SPCM | RTS 20/ II | RTS 20/ II | 0 | 0 |  | Specifikace |  |  |  | POL3_
83 | 998781202R00 | Přesun hmot pro obklady keramické, výšky do 12 m | % |  |  | 0 |  | 0 |  | 0 | 21 | 0 | 0 | 0 | 0 | 0 |  | RTS 20/ II | RTS 20/ II | 0 | 0 |  | Přesun hmot |  |  |  | POL7_
Díl: | 783 | Nátěry |  |  |  | 0 |  | 0 |  | 0 |  | 0 |  | 0 |  | 0 |  |  |  |  | 0 | [5 empty] | DIL
84 | 783. 1 | Nátěr ocel. zárubní 2x, očištění | ks | 14 |  | 0 |  | 0 |  | 0 | 21 | 0 | 0 | 0 | 0 | 0 |  | Vlastní | Indiv | 0 | 0 |  | Práce |  |  |  | POL1_
Díl: | 784 | Malby |  |  |  | 0 |  | 0 |  | 0 |  | 0 |  | 0.08 |  | 0 |  |  |  |  | 26.98 | [5 empty] | DIL
85 | 784402801R00 | Odstranění malby oškrábáním v místnosti H do 3,8 m | m2 | 75.2605 |  | 0 |  | 0 |  | 0 | 21 | 0 | 0 | 0 | 0 | 0 |  | RTS 20/ II | RTS 20/ II | 0.06971 | 5.25 |  | Práce |  |  |  | POL1_
|  | m.č. 2.03 : (1,78+1,8)*2*0,4 |  | 2.864 | [22 empty] | VV | 0
|  | m.č. 2.04 : (1,78+1,8)*2*0,4 |  | 2.864 | [22 empty] | VV | 0
|  | m.č. 2.05 a : ((0,84+1,48)*2*0,4)*2 |  | 3.712 | [22 empty] | VV | 0
|  | m.č. 2.05 b : ((0,84+1,48)*2*0,4)*2 |  | 3.712 | [22 empty] | VV | 0
|  | m.č. 2.06 : (1,9+1,8)*2*0,4 |  | 2.96 | [22 empty] | VV | 0
|  | m.č. 2.07 : (1,9+2,45)*2*0,4 |  | 3.48 | [22 empty] | VV | 0
|  | m.č. 2.27 : (1,735*1,3)*2 |  | 4.511 | [22 empty] | VV | 0
|  | m.č. 2.28 : (3,865+3,1+0,46+3,05+0,85+0,45)*0,5 |  | 5.8875 | [22 empty] | VV | 0
|  | m.č. 2.28a : (3,065+3,065)*0,4 |  | 2.452 | [22 empty] | VV | 0
|  | m.č. 2.29 : (7,3+3,3)*2*1,45 |  | 30.74 | [22 empty] | VV | 0
|  | m.č. 2.31 : (3,56+3,15)*2*0,5 |  | 6.71 | [22 empty] | VV | 0
|  | m.č. 2.32 : (3,56+3,15)*2*0,4 |  | 5.368 | [22 empty] | VV | 0
86 | 784442001RT1 | Malba disperzní interiér.HET Klasik,výška do 3,8 m 1barevná, 1x nátěr, 1x penetrace | m2 | 217.3015 |  | 0 |  | 0 |  | 0 | 21 | 0 | 0.00039 | 0.08 | 0 | 0 |  | RTS 20/ II | RTS 20/ II | 0.1 | 21.73 |  | Práce |  |  |  | POL1_
|  | SDK : 12+4 |  | 16 | [22 empty] | VV | 0
|  | omítka : 119,563 |  | 119.563 | [22 empty] | VV | 0
|  | strop m.č. 2.29 : 24 |  | 24 | [22 empty] | VV | 0
|  | strop m.č. 2.33 : 16 |  | 16 | [22 empty] | VV | 0
|  | stěny m.č. 2.33 : (3,545+4,52)*2*2,05-0,8*0,5-2,4*-2,4*1,2 |  | 39.5785 | [22 empty] | VV | 0
|  | (2,4+1,2)*2*0,3 |  | 2.16 | [22 empty] | VV | 0
Díl: | D96 | Přesuny suti a vybouraných hmot |  |  |  | 0 |  | 0 |  | 0 |  | 0 |  | 0 |  | 0 |  |  |  |  | 59.08 | [5 empty] | DIL
87 | 979086112R00 | Nakládání nebo překládání suti a vybouraných hmot | t | 20.7157 |  | 0 |  | 0 |  | 0 | 21 | 0 | 0 | 0 | 0 | 0 |  | RTS 20/ II | RTS 20/ II | 0.277 | 5.74 |  | Přesun suti |  |  |  | POL8_
88 | 979011111R00 | Svislá doprava suti a vybour. hmot za 2.NP a 1.PP | t | 20.7157 |  | 0 |  | 0 |  | 0 | 21 | 0 | 0 | 0 | 0 | 0 |  | RTS 20/ II | RTS 20/ II | 0.933 | 19.33 |  | Přesun suti |  |  |  | POL8_
89 | 979081111R00 | Odvoz suti a vybour. hmot na skládku do 1 km | t | 20.7157 |  | 0 |  | 0 |  | 0 | 21 | 0 | 0 | 0 | 0 | 0 |  | RTS 20/ II | RTS 20/ II | 0.49 | 10.15 |  | Přesun suti |  |  |  | POL8_
90 | 979081121R00 | Příplatek k odvozu za každý další 1 km | t | 414.314 |  | 0 |  | 0 |  | 0 | 21 | 0 | 0 | 0 | 0 | 0 |  | RTS 20/ II | RTS 20/ II | 0 | 0 |  | Přesun suti |  |  |  | POL8_
91 | 979082111R00 | Vnitrostaveništní doprava suti do 10 m | t | 20.7157 |  | 0 |  | 0 |  | 0 | 21 | 0 | 0 | 0 | 0 | 0 |  | RTS 20/ II | RTS 20/ II | 0.942 | 19.51 |  | Přesun suti |  |  |  | POL8_
92 | 979082121R00 | Příplatek k vnitrost. dopravě suti za dalších 5 m | t | 41.4314 |  | 0 |  | 0 |  | 0 | 21 | 0 | 0 | 0 | 0 | 0 |  | RTS 20/ II | RTS 20/ II | 0.105 | 4.35 |  | Přesun suti |  |  |  | POL8_
93 | 979990107R00 | Poplatek za skládku suti - směs betonu,cihel, keramika | t | 20.7157 |  | 0 |  | 0 |  | 0 | 21 | 0 | 0 | 0 | 0 | 0 |  | RTS 20/ II | RTS 20/ II | 0 | 0 |  | Přesun suti |  |  |  | POL8_
[25 empty] | 15 | 21 | DPH
| Celkem |  |  |  |  | 0 | [18 empty] | 0 | 0 | SUM
Poznámky uchazeče k zadání
POPUZIV
END
Note on S6: Jedná se o informaci, zda se jedná o položku, která je do rozpočtu zadána z cenové soustavy RTS, nebo vlastní.
Note on T6: Jedná se o název CÚ, která je zadána u položky rozpočtu

## SO 02 2 Pol
Položkový rozpočet | [26 empty] | #TypZaznamu#
S: | 015-21 | ZŠ Lomnice | [24 empty] | STA
O: | SO 02 | Rekonstrukce šaten a hygienického zařízení 2. NP | [21 empty] | STA |  |  | OBJ
R: | 2 | 6-2021a - vodovod, kanali... | [24 empty] | ROZ
P.č. | Číslo položky | Název položky | MJ | Množství | Cena / MJ | Celkem | Dodávka | Dodávka celk. | Montáž | Montáž celk. | DPH | Cena s DPH | Hmotnost / MJ | Hmotnost celk.(t) | Dem. hmotnost / MJ | Dem. hmotnost celk.(t) | Ceník | Cen. soustava / platnost | Cenová úroveň | Nhod / MJ | Nhod celk. | Dodavatel | Typ položky
Díl: | 9 | Ostatní konstrukce a práce, bourání |  |  |  | 0 |  | 0 |  | 0 |  | 0 |  | 0 |  | 2.85 |  |  |  |  | 38.26 | [5 empty] | DIL
1 | 969011121R00 | Vybourání vodovodního, plynového a pod. vedení DN do 52 mm | m | 96 |  | 0 |  | 0 |  | 0 | 21 | 0 | 0 | 0 | 0.013 | 1.25 |  | RTS 20/ II | ÚRS 18 01 | 0.107 | 10.27 |  | Práce |  |  |  | POL1_1
2 | 969021111R00 | Vybourání kanalizačního potrubí DN do 100 mm | m | 12 |  | 0 |  | 0 |  | 0 | 21 | 0 | 0 | 0 | 0.037 | 0.44 |  | RTS 20/ II | ÚRS 18 01 | 0.443 | 5.32 |  | Práce |  |  |  | POL1_1
3 | 974031143R00 | Vysekání rýh ve zdivu cihelném na maltu vápennou nebo vápenocementovou do hl. 70 mm a šířky do 100 mm | m | 28 |  | 0 |  | 0 |  | 0 | 21 | 0 | 0 | 0 | 0.013 | 0.36 |  | RTS 20/ II | ÚRS 18 01 | 0.301 | 8.43 |  | Práce |  |  |  | POL1_1
4 | 974031145R00 | Vysekání rýh ve zdivu cihelném na maltu vápennou nebo vápenocementovou do hl. 70 mm a šířky do 200 mm | m | 14 |  | 0 |  | 0 |  | 0 | 21 | 0 | 0 | 0 | 0.025 | 0.35 |  | RTS 20/ II | ÚRS 18 01 | 0.436 | 6.1 |  | Práce |  |  |  | POL1_1
5 | 974031153R00 | Vysekání rýh ve zdivu cihelném na maltu vápennou nebo vápenocementovou do hl. 100 mm a šířky do 100 mm | m | 16 |  | 0 |  | 0 |  | 0 | 21 | 0 | 0 | 0 | 0.018 | 0.29 |  | RTS 20/ II | ÚRS 18 01 | 0.342 | 5.47 |  | Práce |  |  |  | POL1_1
6 | 974031164R00 | Vysekání rýh ve zdivu cihelném na maltu vápennou nebo vápenocementovou do hl. 150 mm a šířky do 150 mm | m | 4 |  | 0 |  | 0 |  | 0 | 21 | 0 | 0 | 0 | 0.04 | 0.16 |  | RTS 20/ II | ÚRS 18 01 | 0.668 | 2.67 |  | Práce |  |  |  | POL1_1
Díl: | 997 | Přesun sutě |  |  |  | 0 |  | 0 |  | 0 |  | 0 |  | 0 |  | 0 |  |  |  |  | 0 | [5 empty] | DIL
7 | 997013151 | Vnitrostaveništní doprava suti a vybouraných hmot vodorovně do 50 m svisle s omezením mechanizace pro budovy a haly výšky do 6 m | t | 3.745 |  | 0 |  | 0 |  | 0 | 21 | 0 | 0 | 0 | 0 | 0 |  | URS | ÚRS 18 01 | 0 | 0 |  | Práce |  |  |  | POL1_1
8 | 997013501 | Odvoz suti a vybouraných hmot na skládku nebo meziskládku se složením, na vzdálenost do 1 km | t | 3.745 |  | 0 |  | 0 |  | 0 | 21 | 0 | 0 | 0 | 0 | 0 |  | URS | ÚRS 18 01 | 0 | 0 |  | Práce |  |  |  | POL1_1
9 | 997013509 | Odvoz suti a vybouraných hmot na skládku nebo meziskládku se složením, na vzdálenost Příplatek k ceně za každý další i započatý 1 km přes 1 km | t | 74.9 |  | 0 |  | 0 |  | 0 | 21 | 0 | 0 | 0 | 0 | 0 |  | URS | ÚRS 18 01 | 0 | 0 |  | Práce |  |  |  | POL1_1
|  | 3,745*20 'Přepočtené koeficientem množství : | [24 empty] | VV | 0
|  | 74,9 |  | 74.9 | [22 empty] | VV | 0
10 | 997013831 | Poplatek za uložení stavebního odpadu na skládce (skládkovné) směsného stavebního a demoličního zatříděného do Katalogu odpadů pod kódem 170 904 | t | 3.745 |  | 0 |  | 0 |  | 0 | 21 | 0 | 0 | 0 | 0 | 0 |  | URS | ÚRS 18 01 | 0 | 0 |  | Práce |  |  |  | POL1_1
Díl: | 721 | Zdravotechnika - vnitřní kanalizace |  |  |  | 0 |  | 0 |  | 0 |  | 0 |  | 0.11 |  | 0.39 |  |  |  |  | 3.34 | [5 empty] | DIL
11 | 721140802 | Demontáž potrubí z litinových trub odpadních nebo dešťových do DN 100 | m | 26 |  | 0 |  | 0 |  | 0 | 21 | 0 | 0 | 0 | 0.01492 | 0.39 |  | URS | ÚRS 18 01 | 0 | 0 |  | Práce |  |  |  | POL1_7
12 | 721140913 | Opravy odpadního potrubí litinového propojení dosavadního potrubí DN 75 | kus | 6 |  | 0 |  | 0 |  | 0 | 21 | 0 | 0.00157 | 0.01 | 0 | 0 |  | URS | ÚRS 18 01 | 0 | 0 |  | Práce |  |  |  | POL1_7
13 | 721140915 | Opravy odpadního potrubí litinového propojení dosavadního potrubí DN 100 | kus | 1 |  | 0 |  | 0 |  | 0 | 21 | 0 | 0.00202 | 0 | 0 | 0 |  | URS | ÚRS 18 01 | 0 | 0 |  | Práce |  |  |  | POL1_7
14 | 721174024 | Potrubí z plastových trub polypropylenové odpadní (svislé) DN 70 | m | 12 |  | 0 |  | 0 |  | 0 | 21 | 0 | 0.00059 | 0.01 | 0 | 0 |  | URS | ÚRS 18 01 | 0 | 0 |  | Práce |  |  |  | POL1_7
15 | 721174025 | Potrubí z plastových trub polypropylenové odpadní (svislé) DN 100 | m | 6 |  | 0 |  | 0 |  | 0 | 21 | 0 | 0.00121 | 0.01 | 0 | 0 |  | URS | ÚRS 18 01 | 0 | 0 |  | Práce |  |  |  | POL1_7
16 | 721174042 | Potrubí z plastových trub polypropylenové připojovací DN 40 | m | 14 |  | 0 |  | 0 |  | 0 | 21 | 0 | 0.00029 | 0 | 0 | 0 |  | URS | ÚRS 18 01 | 0 | 0 |  | Práce |  |  |  | POL1_7
17 | 721174043 | Potrubí z plastových trub polypropylenové připojovací DN 50 | m | 21 |  | 0 |  | 0 |  | 0 | 21 | 0 | 0.00035 | 0.01 | 0 | 0 |  | URS | ÚRS 18 01 | 0 | 0 |  | Práce |  |  |  | POL1_7
18 | 721174044 | Potrubí z plastových trub polypropylenové připojovací DN 70 | m | 47 |  | 0 |  | 0 |  | 0 | 21 | 0 | 0.00057 | 0.03 | 0 | 0 |  | URS | ÚRS 18 01 | 0 | 0 |  | Práce |  |  |  | POL1_7
19 | 721174045 | Potrubí z plastových trub polypropylenové připojovací DN 100 | m | 25 |  | 0 |  | 0 |  | 0 | 21 | 0 | 0.00114 | 0.03 | 0 | 0 |  | URS | ÚRS 18 01 | 0 | 0 |  | Práce |  |  |  | POL1_7
20 | 721194104R00 | Vyměření přípojek na potrubí vyvedení a upevnění odpadních výpustek DN 40 | kus | 13 |  | 0 |  | 0 |  | 0 | 21 | 0 | 0 | 0 | 0 | 0 |  | RTS 20/ II | ÚRS 18 01 | 0.157 | 2.04 |  | Práce |  |  |  | POL1_7
21 | 721194109R00 | Vyměření přípojek na potrubí vyvedení a upevnění odpadních výpustek DN 100 | kus | 5 |  | 0 |  | 0 |  | 0 | 21 | 0 | 0 | 0 | 0 | 0 |  | RTS 20/ II | ÚRS 18 01 | 0.259 | 1.3 |  | Práce |  |  |  | POL1_7
22 | 721212111vl1 | Odtokový sprchový žlab délky 2500 mm s krycím roštem a zápachovou uzávěrkou, atyp nerez výrobek | kus | 2 |  | 0 |  | 0 |  | 0 | 21 | 0 | 0.0054 | 0.01 | 0 | 0 |  | Vlastní | Indiv | 0 | 0 |  | Práce |  |  |  | POL1_7
23 | 721226511 | Zápachové uzávěrky podomítkové (Pe) s krycí deskou pro pračku a myčku DN 40 | kus | 1 |  | 0 |  | 0 |  | 0 | 21 | 0 | 0.00034 | 0 | 0 | 0 |  | URS | ÚRS 18 01 | 0 | 0 |  | Práce |  |  |  | POL1_7
24 | 998721101 | Přesun hmot pro vnitřní kanalizace stanovený z hmotnosti přesunovaného materiálu vodorovná dopravní vzdálenost do 50 m v objektech výšky do 6 m | t | 0.104 |  | 0 |  | 0 |  | 0 | 21 | 0 | 0 | 0 | 0 | 0 |  | URS | ÚRS 18 01 | 0 | 0 |  | Práce |  |  |  | POL1_7
Díl: | 722 | Zdravotechnika - vnitřní vodovod |  |  |  | 0 |  | 0 |  | 0 |  | 0 |  | 0.23 |  | 0.12 |  |  |  |  | 0 | [5 empty] | DIL
25 | 722130802 | Demontáž potrubí z ocelových trubek pozinkovaných závitových přes 25 do DN 40 | m | 24 |  | 0 |  | 0 |  | 0 | 21 | 0 | 0 | 0 | 0.00497 | 0.12 |  | URS | ÚRS 18 01 | 0 | 0 |  | Práce |  |  |  | POL1_7
26 | 722131934 | Opravy vodovodního potrubí z ocelových trubek pozinkovaných závitových propojení dosavadního potrubí DN 32 | kus | 1 |  | 0 |  | 0 |  | 0 | 21 | 0 | 0.00155 | 0 | 0 | 0 |  | URS | ÚRS 18 01 | 0 | 0 |  | Práce |  |  |  | POL1_7
27 | 722131936 | Opravy vodovodního potrubí z ocelových trubek pozinkovaných závitových propojení dosavadního potrubí DN 50 | kus | 2 |  | 0 |  | 0 |  | 0 | 21 | 0 | 0.00169 | 0 | 0 | 0 |  | URS | ÚRS 18 01 | 0 | 0 |  | Práce |  |  |  | POL1_7
28 | 722176112 | Montáž potrubí z plastových trub svařovaných polyfuzně D přes 16 do 20 mm | m | 54 |  | 0 |  | 0 |  | 0 | 21 | 0 | 0.00033 | 0.02 | 0 | 0 |  | URS | ÚRS 18 01 | 0 | 0 |  | Práce |  |  |  | POL1_7
29 | 722176113 | Montáž potrubí z plastových trub svařovaných polyfuzně D přes 20 do 25 mm | m | 56 |  | 0 |  | 0 |  | 0 | 21 | 0 | 0.00042 | 0.02 | 0 | 0 |  | URS | ÚRS 18 01 | 0 | 0 |  | Práce |  |  |  | POL1_7
30 | 722176114 | Montáž potrubí z plastových trub svařovaných polyfuzně D přes 25 do 32 mm | m | 38 |  | 0 |  | 0 |  | 0 | 21 | 0 | 0.0005 | 0.02 | 0 | 0 |  | URS | ÚRS 18 01 | 0 | 0 |  | Práce |  |  |  | POL1_7
31 | 722176115 | Montáž potrubí z plastových trub svařovaných polyfuzně D přes 32 do 40 mm | m | 28 |  | 0 |  | 0 |  | 0 | 21 | 0 | 0.00065 | 0.02 | 0 | 0 |  | URS | ÚRS 18 01 | 0 | 0 |  | Práce |  |  |  | POL1_7
32 | 722176116 | Montáž potrubí z plastových trub svařovaných polyfuzně D přes 40 do 50 mm | m | 22 |  | 0 |  | 0 |  | 0 | 21 | 0 | 0.0008 | 0.02 | 0 | 0 |  | URS | ÚRS 18 01 | 0 | 0 |  | Práce |  |  |  | POL1_7
33 | 722181221 | Ochrana potrubí termoizolačními trubicemi z pěnového polyetylenu PE přilepenými v příčných a podélných spojích, tloušťky izolace přes 6 do 9 mm, vnitřního průměru izolace DN do 22 mm | m | 54 |  | 0 |  | 0 |  | 0 | 21 | 0 | 5e-05 | 0 | 0 | 0 |  | URS | ÚRS 18 01 | 0 | 0 |  | Práce |  |  |  | POL1_7
34 | 722181222 | Ochrana potrubí termoizolačními trubicemi z pěnového polyetylenu PE přilepenými v příčných a podélných spojích, tloušťky izolace přes 6 do 9 mm, vnitřního průměru izolace DN přes 22 do 45 mm | m | 122 |  | 0 |  | 0 |  | 0 | 21 | 0 | 7e-05 | 0.01 | 0 | 0 |  | URS | ÚRS 18 01 | 0 | 0 |  | Práce |  |  |  | POL1_7
35 | 722181223 | Ochrana potrubí termoizolačními trubicemi z pěnového polyetylenu PE přilepenými v příčných a podélných spojích, tloušťky izolace přes 6 do 9 mm, vnitřního průměru izolace DN přes 45 do 63mm | m | 22 |  | 0 |  | 0 |  | 0 | 21 | 0 | 8e-05 | 0 | 0 | 0 |  | URS | ÚRS 18 01 | 0 | 0 |  | Práce |  |  |  | POL1_7
36 | 28614101 | trubka vícevrstvá pro vodu a topení PP-RCT S 3,2 D 20mm | m | 54 |  | 0 |  | 0 |  | 0 | 21 | 0 | 0.00021 | 0.01 | 0 | 0 |  | URS | ÚRS 18 01 | 0 | 0 |  | Specifikace |  |  |  | POL3_0
37 | 28614102 | trubka vícevrstvá pro vodu a topení PP-RCT S 3,2 D 25mm | m | 56 |  | 0 |  | 0 |  | 0 | 21 | 0 | 0.0003 | 0.02 | 0 | 0 |  | URS | ÚRS 18 01 | 0 | 0 |  | Specifikace |  |  |  | POL3_0
38 | 28614103 | trubka vícevrstvá pro vodu a topení PP-RCT S 3,2 D 32mm | m | 38 |  | 0 |  | 0 |  | 0 | 21 | 0 | 0.00047 | 0.02 | 0 | 0 |  | URS | ÚRS 18 01 | 0 | 0 |  | Specifikace |  |  |  | POL3_0
39 | 28614104 | trubka vícevrstvá pro vodu a topení PP-RCT S 3,2 D 40mm | m | 28 |  | 0 |  | 0 |  | 0 | 21 | 0 | 0.00069 | 0.02 | 0 | 0 |  | URS | ÚRS 18 01 | 0 | 0 |  | Specifikace |  |  |  | POL3_0
40 | 28614105 | trubka vícevrstvá pro vodu a topení PP-RCT S 3,2 D 50mm | m | 22 |  | 0 |  | 0 |  | 0 | 21 | 0 | 0.00105 | 0.02 | 0 | 0 |  | URS | ÚRS 18 01 | 0 | 0 |  | Specifikace |  |  |  | POL3_0
41 | 722182011 | Podpůrný žlab pro potrubí průměru D 20 | m | 8 |  | 0 |  | 0 |  | 0 | 21 | 0 | 0.00018 | 0 | 0 | 0 |  | URS | ÚRS 18 01 | 0 | 0 |  | Práce |  |  |  | POL1_7
42 | 722182012 | Podpůrný žlab pro potrubí průměru D 25 | m | 3 |  | 0 |  | 0 |  | 0 | 21 | 0 | 0.00021 | 0 | 0 | 0 |  | URS | ÚRS 18 01 | 0 | 0 |  | Práce |  |  |  | POL1_7
43 | 722182014 | Podpůrný žlab pro potrubí průměru D 40 | m | 14 |  | 0 |  | 0 |  | 0 | 21 | 0 | 0.00029 | 0 | 0 | 0 |  | URS | ÚRS 18 01 | 0 | 0 |  | Práce |  |  |  | POL1_7
44 | 722182015 | Podpůrný žlab pro potrubí průměru D 50 | m | 6 |  | 0 |  | 0 |  | 0 | 21 | 0 | 0.00043 | 0 | 0 | 0 |  | URS | ÚRS 18 01 | 0 | 0 |  | Práce |  |  |  | POL1_7
45 | 722232044 | Armatury se dvěma závity kulové kohouty PN 42 do 185 °C přímé vnitřní závit G 3/4 | kus | 1 |  | 0 |  | 0 |  | 0 | 21 | 0 | 0.00034 | 0 | 0 | 0 |  | URS | ÚRS 18 01 | 0 | 0 |  | Práce |  |  |  | POL1_7
46 | 722232047 | Armatury se dvěma závity kulové kohouty PN 42 do 185 °C přímé vnitřní závit G 6/4 | kus | 2 |  | 0 |  | 0 |  | 0 | 21 | 0 | 0.00107 | 0 | 0 | 0 |  | URS | ÚRS 18 01 | 0 | 0 |  | Práce |  |  |  | POL1_7
47 | 722239101 | Armatury se dvěma závity montáž vodovodních armatur se dvěma závity ostatních typů G 1/2 | kus | 2 |  | 0 |  | 0 |  | 0 | 21 | 0 | 2e-05 | 0 | 0 | 0 |  | URS | ÚRS 18 01 | 0 | 0 |  | Práce |  |  |  | POL1_7
48 | 55128000R2 | Vyvažovací termostatický cirkulační ventil - Thermo DN15 30-50°C s izolací | kus | 2 |  | 0 |  | 0 |  | 0 | 21 | 0 | 0.00018 | 0 | 0 | 0 |  | Vlastní | Indiv | 0 | 0 |  | Specifikace |  |  |  | POL3_0
49 | 722250133 | Požární příslušenství a armatury hydrantový systém s tvarově stálou hadicí celoplechový D 25 x 30 m | soubor | 1 |  | 0 |  | 0 |  | 0 | 21 | 0 | 0.02914 | 0.03 | 0 | 0 |  | URS | ÚRS 18 01 | 0 | 0 |  | Práce |  |  |  | POL1_7
50 | 998722101 | Přesun hmot pro vnitřní vodovod stanovený z hmotnosti přesunovaného materiálu vodorovná dopravní vzdálenost do 50 m v objektech výšky do 6 m | t | 0.243 |  | 0 |  | 0 |  | 0 | 21 | 0 | 0 | 0 | 0 | 0 |  | URS | ÚRS 18 01 | 0 | 0 |  | Práce |  |  |  | POL1_7
Díl: | 725 | Zdravotechnika - zařizovací předměty |  |  |  | 0 |  | 0 |  | 0 |  | 0 |  | 0.3 |  | 0.38 |  |  |  |  | 9.76 | [5 empty] | DIL
51 | 725110811R00 | Demontáž klozetů splachovacích s nádrží nebo tlakovým splachovačem | soubor | 4 |  | 0 |  | 0 |  | 0 | 21 | 0 | 0 | 0 | 0.01933 | 0.08 |  | RTS 20/ II | ÚRS 18 01 | 0.59 | 2.36 |  | Práce |  |  |  | POL1_7
52 | 725119125 | Zařízení záchodů montáž klozetových mís závěsných na nosné stěny | kus | 4 |  | 0 |  | 0 |  | 0 | 21 | 0 | 0.00242 | 0.01 | 0 | 0 |  | URS | ÚRS 18 01 | 0 | 0 |  | Práce |  |  |  | POL1_7
53 | 55167394R | sedátko klozetové duroplastové bílé antibakteriální | kus | 4 |  | 0 |  | 0 |  | 0 | 21 | 0 | 0.00128 | 0.01 | 0 | 0 | SPCM | RTS 20/ II | ÚRS 18 01 | 0 | 0 |  | Specifikace |  |  |  | POL3_0
54 | 55281800R | tlačítko pro ovládání WC zepředu dvě vody bílé 246x164mm | kus | 4 |  | 0 |  | 0 |  | 0 | 21 | 0 | 0.001 | 0 | 0 | 0 | SPCM | RTS 20/ II | ÚRS 18 01 | 0 | 0 |  | Specifikace |  |  |  | POL3_0
55 | 55161312R | sifon umyvadlový DN40 s výpustí | kus | 10 |  | 0 |  | 0 |  | 0 | 21 | 0 | 0.00032 | 0 | 0 | 0 | SPCM | RTS 20/ II | ÚRS 18 01 | 0 | 0 |  | Specifikace |  |  |  | POL3_0
56 | 55281001 | souprava pro tlumení hluku pro závěsné WC a bidet | sada | 4 |  | 0 |  | 0 |  | 0 | 21 | 0 | 0.00015 | 0 | 0 | 0 |  | URS | ÚRS 18 01 | 0 | 0 |  | Specifikace |  |  |  | POL3_0
57 | 55166001 | souprava pro připojení závěsného WC DN 110 | sada | 4 |  | 0 |  | 0 |  | 0 | 21 | 0 | 0.0008 | 0 | 0 | 0 |  | URS | ÚRS 18 01 | 0 | 0 |  | Specifikace |  |  |  | POL3_0
58 | 725210821R00 | Demontáž umyvadel bez výtokových armatur umyvadel | soubor | 12 |  | 0 |  | 0 |  | 0 | 21 | 0 | 0 | 0 | 0.01946 | 0.23 |  | RTS 20/ II | ÚRS 18 01 | 0.382 | 4.58 |  | Práce |  |  |  | POL1_7
59 | 725211622 | Umyvadla keramická bez výtokových armatur se zápachovou uzávěrkou připevněná na stěnu šrouby bílá se sloupem 550 mm | soubor | 8 |  | 0 |  | 0 |  | 0 | 21 | 0 | 0.02518 | 0.2 | 0 | 0 |  | URS | ÚRS 18 01 | 0 | 0 |  | Práce |  |  |  | POL1_7
60 | 725291621 | Doplňky zařízení koupelen a záchodů nerezové zásobník toaletních papírů d=300 mm | soubor | 4 |  | 0 |  | 0 |  | 0 | 21 | 0 | 0.00052 | 0 | 0 | 0 |  | URS | ÚRS 18 01 | 0 | 0 |  | Práce |  |  |  | POL1_7
61 | 725330820 | Demontáž výlevek bez výtokových armatur a bez nádrže a splachovacího potrubí diturvitových | soubor | 1 |  | 0 |  | 0 |  | 0 | 21 | 0 | 0 | 0 | 0.0347 | 0.03 |  | URS | ÚRS 18 01 | 0 | 0 |  | Práce |  |  |  | POL1_7
62 | 725339111 | Výlevky montáž výlevky | soubor | 1 |  | 0 |  | 0 |  | 0 | 21 | 0 | 0.00059 | 0 | 0 | 0 |  | URS | ÚRS 18 01 | 0 | 0 |  | Práce |  |  |  | POL1_7
63 | 64271101R | výlevka keramická bílá | kus | 1 |  | 0 |  | 0 |  | 0 | 21 | 0 | 0.014 | 0.01 | 0 | 0 | SPCM | RTS 20/ II | ÚRS 18 01 | 0 | 0 |  | Specifikace |  |  |  | POL3_0
64 | 725590811 | Vnitrostaveništní přemístění vybouraných (demontovaných) hmot zařizovacích předmětů vodorovně do 100 m v objektech výšky do 6 m | t | 0.046 |  | 0 |  | 0 |  | 0 | 21 | 0 | 0 | 0 | 0 | 0 |  | URS | ÚRS 18 01 | 0 | 0 |  | Práce |  |  |  | POL1_7
65 | 725813111 | Ventily rohové bez připojovací trubičky nebo flexi hadičky G 1/2 | soubor | 24 |  | 0 |  | 0 |  | 0 | 21 | 0 | 0.0003 | 0.01 | 0 | 0 |  | URS | ÚRS 18 01 | 0 | 0 |  | Práce |  |  |  | POL1_7
66 | 725813112 | Ventily rohové bez připojovací trubičky nebo flexi hadičky pračkové G 3/4 | kus | 1 |  | 0 |  | 0 |  | 0 | 21 | 0 | 0.00109 | 0 | 0 | 0 |  | URS | ÚRS 18 01 | 0 | 0 |  | Práce |  |  |  | POL1_7
67 | 725820801R00 | Demontáž baterií nástěnných do G 3/4 | soubor | 13 |  | 0 |  | 0 |  | 0 | 21 | 0 | 0 | 0 | 0.00156 | 0.02 |  | RTS 20/ II | ÚRS 18 01 | 0.217 | 2.82 |  | Práce |  |  |  | POL1_7
68 | 725821312 | Baterie dřezové nástěnné pákové s otáčivým kulatým ústím a délkou ramínka 300 mm | soubor | 1 |  | 0 |  | 0 |  | 0 | 21 | 0 | 0.00196 | 0 | 0 | 0 |  | URS | ÚRS 18 01 | 0 | 0 |  | Práce |  |  |  | POL1_7
69 | 725822611 | Baterie umyvadlové stojánkové pákové bez výpusti | soubor | 8 |  | 0 |  | 0 |  | 0 | 21 | 0 | 0.0018 | 0.01 | 0 | 0 |  | URS | ÚRS 18 01 | 0 | 0 |  | Práce |  |  |  | POL1_7
70 | 725829132 | Baterie umyvadlové montáž ostatních typů stojánkových automatických senzorových | kus | 4 |  | 0 |  | 0 |  | 0 | 21 | 0 | 4e-05 | 0 | 0 | 0 |  | URS | ÚRS 18 01 | 0 | 0 |  | Práce |  |  |  | POL1_7
71 | 55144018.SNL | Umyvadlová senzorová baterie, dvě vody, 24V DC | kus | 4 |  | 0 |  | 0 |  | 0 | 21 | 0 | 0.0018 | 0.01 | 0 | 0 |  | Vlastní | Indiv | 0 | 0 |  | Specifikace |  |  |  | POL3_0
72 | 55172110.SNL | Napájecí zdroj pro baterie 230V/24V DC | kus | 1 |  | 0 |  | 0 |  | 0 | 21 | 0 | 0.0018 | 0 | 0 | 0 |  | Vlastní | Indiv | 0 | 0 |  | Specifikace |  |  |  | POL3_0
73 | 725931124vl1 | Závěsné nerezové 4-umyvadlo s opláštěním a přepadem, zadní lem. Otvory pro stojánkové baterie. Materiál AISI-304, povrch matný, včetně přepadových sad, úchytové sady. rozměr:2400x500x375mm | soubor | 1 |  | 0 |  | 0 |  | 0 | 21 | 0 | 0.00425 | 0 | 0 | 0 |  | Vlastní | Indiv | 0 | 0 |  | Práce |  |  |  | POL1_7
|  | (LxŠxV) | [24 empty] | POP
74 | 725840850 | Demontáž baterií sprchových diferenciálních do G 3/4 x 1 | kus | 8 |  | 0 |  | 0 |  | 0 | 21 | 0 | 0 | 0 | 0.00225 | 0.02 |  | URS | ÚRS 18 01 | 0 | 0 |  | Práce |  |  |  | POL1_7
75 | 725849413vl | Baterie sprchové montáž podomítkových baterií termostatických | kus | 8 |  | 0 |  | 0 |  | 0 | 21 | 0 | 0.00012 | 0 | 0 | 0 |  | Vlastní | Indiv | 0 | 0 |  | Práce |  |  |  | POL1_7
76 | 55145541vl1 | baterie sprchová podomítková termostatická podomítkové těleso pro samouzavítací baterie-spodní díl | kus | 8 |  | 0 |  | 0 |  | 0 | 21 | 0 | 0.00305 | 0.02 | 0 | 0 |  | Vlastní | Indiv | 0 | 0 |  | Specifikace |  |  |  | POL3_0
77 | 55145541vl2 | baterie sprchová podomítková termostatická směšovací samouzavírací nastavItelné 7/15/30s, -vrchní díl | kus | 8 |  | 0 |  | 0 |  | 0 | 21 | 0 | 0.00305 | 0.02 | 0 | 0 |  | Vlastní | Indiv | 0 | 0 |  | Specifikace |  |  |  | POL3_0
78 | 26005553VL2 | Sprchová hlavice NEREZ ANTIVANDAL | kus | 8 |  | 0 |  | 0 |  | 0 | 21 | 0 | 0 | 0 | 0 | 0 |  | Vlastní | Indiv | 0 | 0 |  | Specifikace |  |  |  | POL3_0
79 | 55431063.SNL1 | Nerezový automatický dávkovač dezinfekce 5 l,včetně napájecího zdroje,dálkový ovladač,upevňovací sady | kus | 1 |  | 0 |  | 0 |  | 0 | 21 | 0 | 0.0005 | 0 | 0 | 0 |  | Vlastní | Indiv | 0 | 0 |  | Specifikace |  |  |  | POL3_0
80 | 55431063.SNL2 | Nerezovová odkapávací miska pro automatický dávkovač dezinfekce | kus | 1 |  | 0 |  | 0 |  | 0 | 21 | 0 | 0.0005 | 0 | 0 | 0 |  | Vlastní | Indiv | 0 | 0 |  | Specifikace |  |  |  | POL3_0
81 | 725900952 | Opravy ostatního zařízení upevnění doplňkového zařízení (např. mýdlenka, sušák) přišroubováním | kus | 32 |  | 0 |  | 0 |  | 0 | 21 | 0 | 0 | 0 | 0 | 0 |  | URS | ÚRS 18 01 | 0 | 0 |  | Práce |  |  |  | POL1_7
82 | 55431098 | dávkovač tekutého mýdla 800 ml nerez | kus | 9 |  | 0 |  | 0 |  | 0 | 21 | 0 | 0.0005 | 0 | 0 | 0 |  | URS | ÚRS 18 01 | 0 | 0 |  | Specifikace |  |  |  | POL3_0
83 | 725900952r3 | dvojháček na ručník, nerez | kus | 6 |  | 0 |  | 0 |  | 0 | 21 | 0 | 0 | 0 | 0 | 0 |  | Vlastní | Indiv | 0 | 0 |  | Specifikace |  |  |  | POL3_0
84 | 725900952vl1 | WC kartáč nerez | kus | 4 |  | 0 |  | 0 |  | 0 | 21 | 0 | 0 | 0 | 0 | 0 |  | Vlastní | Indiv | 0 | 0 |  | Specifikace |  |  |  | POL3_0
85 | 725900952vl2 | Piktogram nerez pro nalepení na dveře-WC MUŽI | kus | 1 |  | 0 |  | 0 |  | 0 | 21 | 0 | 0 | 0 | 0 | 0 |  | Vlastní | Indiv | 0 | 0 |  | Specifikace |  |  |  | POL3_0
86 | 725900952vl3 | Piktogram nerez pro nalepení na dveře -WC ŽENY | kus | 1 |  | 0 |  | 0 |  | 0 | 21 | 0 | 0 | 0 | 0 | 0 |  | Vlastní | Indiv | 0 | 0 |  | Specifikace |  |  |  | POL3_0
87 | 725900952vl4 | Piktogram nerez pro nalepení na dveře - SPRCHA ŽENY | kus | 1 |  | 0 |  | 0 |  | 0 | 21 | 0 | 0 | 0 | 0 | 0 |  | Vlastní | Indiv | 0 | 0 |  | Specifikace |  |  |  | POL3_0
88 | 725900952vl5 | Piktogram nerez pro nalepení na dveře - ŠATNA ŽENY | kus | 1 |  | 0 |  | 0 |  | 0 | 21 | 0 | 0 | 0 | 0 | 0 |  | Vlastní | Indiv | 0 | 0 |  | Specifikace |  |  |  | POL3_0
89 | 725900952vl6 | Piktogram nerez pro nalepení na dveře - ŠATNA MUŽI | kus | 1 |  | 0 |  | 0 |  | 0 | 21 | 0 | 0 | 0 | 0 | 0 |  | Vlastní | Indiv | 0 | 0 |  | Specifikace |  |  |  | POL3_0
90 | 725900952vl7 | Piktogram nerez pro nalepení na dveře - SPRCHY MUŽI | kus | 1 |  | 0 |  | 0 |  | 0 | 21 | 0 | 0 | 0 | 0 | 0 |  | Vlastní | Indiv | 0 | 0 |  | Specifikace |  |  |  | POL3_0
91 | 725900952vl8 | Piktogram nerez pro nalepení na dveře - ÚKLIDOVÁ MÍSTNOST | kus | 1 |  | 0 |  | 0 |  | 0 | 21 | 0 | 0 | 0 | 0 | 0 |  | Vlastní | Indiv | 0 | 0 |  | Specifikace |  |  |  | POL3_0
92 | 55431063 | osušovač rukou elektrický nerezový matný kryt | kus | 2 |  | 0 |  | 0 |  | 0 | 21 | 0 | 0.0005 | 0 | 0 | 0 |  | URS | ÚRS 18 01 | 0 | 0 |  | Specifikace |  |  |  | POL3_0
|  | 1"M203 : | [24 empty] | VV | 0
|  | 1"M204 : | [24 empty] | VV | 0
|  | 2 |  | 2 | [22 empty] | VV | 0
93 | 55431061 | osušovač rukou elektrický šedý kryt-ŠTĚRBINOVÝ | kus | 2 |  | 0 |  | 0 |  | 0 | 21 | 0 | 0.0005 | 0 | 0 | 0 |  | URS | ÚRS 18 01 | 0 | 0 |  | Specifikace |  |  |  | POL3_0
|  | 2"M2.07 : | [24 empty] | VV | 0
|  | 2 |  | 2 | [22 empty] | VV | 0
94 | 55431061vl1 | Osoušeč vlasů, automatický 2250W, nerez | kus | 2 |  | 0 |  | 0 |  | 0 | 21 | 0 | 0.0005 | 0 | 0 | 0 |  | Vlastní | Indiv | 0 | 0 |  | Specifikace |  |  |  | POL3_0
|  | 1"M2.31 : | [24 empty] | VV | 0
|  | 1"M2.28 : | [24 empty] | VV | 0
|  | 2 |  | 2 | [22 empty] | VV | 0
95 | 998725101 | Přesun hmot pro zařizovací předměty stanovený z hmotnosti přesunovaného materiálu vodorovná dopravní vzdálenost do 50 m v objektech výšky do 6 m | t | 0.34 |  | 0 |  | 0 |  | 0 | 21 | 0 | 0 | 0 | 0 | 0 |  | URS | ÚRS 18 01 | 0 | 0 |  | Práce |  |  |  | POL1_7
96 | 998725181 | Přesun hmot pro zařizovací předměty stanovený z hmotnosti přesunovaného materiálu Příplatek k cenám za přesun prováděný bez použití mechanizace pro jakoukoliv výšku objektu | t | 0.34 |  | 0 |  | 0 |  | 0 | 21 | 0 | 0 | 0 | 0 | 0 |  | URS | ÚRS 18 01 | 0 | 0 |  | Práce |  |  |  | POL1_7
Díl: | 726 | Zdravotechnika - předstěnové instalace |  |  |  | 0 |  | 0 |  | 0 |  | 0 |  | 0.05 |  | 0 |  |  |  |  | 0 | [5 empty] | DIL
97 | 55281700vl2 | Předstěnové instalační systémy pro zazdění, montážní prvek pro závěsné výlevky, tlačítko | kus | 1 |  | 0 |  | 0 |  | 0 | 21 | 0 | 0.0087 | 0.01 | 0 | 0 |  | Vlastní | Indiv | 0 | 0 |  | Práce |  |  |  | POL1_7
98 | 726111031 | Předstěnové instalační systémy pro zazdění do masivních zděných konstrukcí pro závěsné klozety ovládání zepředu, stavební výška 1080 mm | soubor | 4 |  | 0 |  | 0 |  | 0 | 21 | 0 | 0.0092 | 0.04 | 0 | 0 |  | URS | ÚRS 18 01 | 0 | 0 |  | Práce |  |  |  | POL1_7
99 | 998726111 | Přesun hmot pro instalační prefabrikáty stanovený z hmotnosti přesunovaného materiálu vodorovná dopravní vzdálenost do 50 m v objektech výšky do 6 m | t | 0.046 |  | 0 |  | 0 |  | 0 | 21 | 0 | 0 | 0 | 0 | 0 |  | URS | ÚRS 18 01 | 0 | 0 |  | Práce |  |  |  | POL1_7
[25 empty] | 15 | 21 | DPH
| Celkem |  |  |  |  | 0 | [18 empty] | 0 | 0 | SUM
Poznámky uchazeče k zadání
POPUZIV
END
Note on S6: Jedná se o informaci, zda se jedná o položku, která je do rozpočtu zadána z cenové soustavy RTS, nebo vlastní.
Note on T6: Jedná se o název CÚ, která je zadána u položky rozpočtu

## SO 02 3 Pol
Položkový rozpočet | [26 empty] | #TypZaznamu#
S: | 015-21 | ZŠ Lomnice | [24 empty] | STA
O: | SO 02 | Rekonstrukce šaten a hygienického zařízení 2. NP | [21 empty] | STA |  |  | OBJ
R: | 3 | 6-2021b - ÚT, vzduchotechnika | [24 empty] | ROZ
P.č. | Číslo položky | Název položky | MJ | Množství | Cena / MJ | Celkem | Dodávka | Dodávka celk. | Montáž | Montáž celk. | DPH | Cena s DPH | Hmotnost / MJ | Hmotnost celk.(t) | Dem. hmotnost / MJ | Dem. hmotnost celk.(t) | Ceník | Cen. soustava / platnost | Cenová úroveň | Nhod / MJ | Nhod celk. | Dodavatel | Typ položky
Díl: | 9 | Ostatní konstrukce a práce, bourání |  |  |  | 0 |  | 0 |  | 0 |  | 0 |  | 0 |  | 0.14 |  |  |  |  | 3.31 | [5 empty] | DIL
1 | 974031143R00 | Vysekání rýh ve zdivu cihelném na maltu vápennou nebo vápenocementovou do hl. 70 mm a šířky do 100 mm | m | 11 |  | 0 |  | 0 |  | 0 | 21 | 0 | 0 | 0 | 0.013 | 0.14 |  | RTS 20/ II | ÚRS 18 01 | 0.301 | 3.31 |  | Práce |  |  |  | POL1_1
Díl: | 997 | Přesun sutě |  |  |  | 0 |  | 0 |  | 0 |  | 0 |  | 0 |  | 0 |  |  |  |  | 0 | [5 empty] | DIL
2 | 997013151 | Vnitrostaveništní doprava suti a vybouraných hmot vodorovně do 50 m svisle s omezením mechanizace pro budovy a haly výšky do 6 m | t | 0.643 |  | 0 |  | 0 |  | 0 | 21 | 0 | 0 | 0 | 0 | 0 |  | URS | ÚRS 18 01 | 0 | 0 |  | Práce |  |  |  | POL1_1
3 | 997013831 | Poplatek za uložení stavebního odpadu na skládce (skládkovné) směsného stavebního a demoličního zatříděného do Katalogu odpadů pod kódem 170 904 | t | 0.643 |  | 0 |  | 0 |  | 0 | 21 | 0 | 0 | 0 | 0 | 0 |  | URS | ÚRS 18 01 | 0 | 0 |  | Práce |  |  |  | POL1_1
Díl: | 733 | Ústřední vytápění - rozvodné potrubí |  |  |  | 0 |  | 0 |  | 0 |  | 0 |  | 0.05 |  | 0.11 |  |  |  |  | 0.92 | [5 empty] | DIL
4 | 733110803 | Demontáž potrubí z trubek ocelových závitových DN do 15 | m | 25 |  | 0 |  | 0 |  | 0 | 21 | 0 | 2e-05 | 0 | 0.001 | 0.03 |  | URS | ÚRS 18 01 | 0 | 0 |  | Práce |  |  |  | POL1_7
5 | 733110806 | Demontáž potrubí z trubek ocelových závitových DN přes 15 do 32 | m | 26 |  | 0 |  | 0 |  | 0 | 21 | 0 | 2e-05 | 0 | 0.0032 | 0.08 |  | URS | ÚRS 18 01 | 0 | 0 |  | Práce |  |  |  | POL1_7
6 | 733223302 | Potrubí z trubek měděných tvrdých spojovaných lisováním DN 15 | m | 28 |  | 0 |  | 0 |  | 0 | 21 | 0 | 0.00068 | 0.02 | 0 | 0 |  | URS | ÚRS 18 01 | 0 | 0 |  | Práce |  |  |  | POL1_7
7 | 733223303 | Potrubí měděné tvrdé spojované lisováním DN 18 ÚT | m | 8 |  | 0 |  | 0 |  | 0 | 21 | 0 | 0.00067 | 0.01 | 0 | 0 |  | URS | ÚRS 18 01 | 0 | 0 |  | Práce |  |  |  | POL1_7
8 | 733223303r1 | Potrubí měděné tvrdé spojované lisováním DN 22 ÚT | m | 31 |  | 0 |  | 0 |  | 0 | 21 | 0 | 0.00067 | 0.02 | 0 | 0 |  | Vlastní | Indiv | 0 | 0 |  | Práce |  |  |  | POL1_7
9 | 733811231 | Ochrana potrubí termoizolačními trubicemi z pěnového polyetylenu PE přilepenými v příčných a podélných spojích, tloušťky izolace přes 9 do 13 mm, vnitřního průměru izolace DN do 22 mm | m | 67 |  | 0 |  | 0 |  | 0 | 21 | 0 | 7e-05 | 0 | 0 | 0 |  | URS | ÚRS 18 01 | 0 | 0 |  | Práce |  |  |  | POL1_7
10 | 733890801R00 | Vnitrostaveništní přemístění vybouraných (demontovaných) hmot rozvodů potrubí vodorovně do 100 m v objektech výšky do 6 m | t | 0.259 |  | 0 |  | 0 |  | 0 | 21 | 0 | 0 | 0 | 0 | 0 |  | RTS 20/ II | ÚRS 18 01 | 3.563 | 0.92 |  | Práce |  |  |  | POL1_7
11 | 998733101 | Přesun hmot pro rozvody potrubí stanovený z hmotnosti přesunovaného materiálu vodorovná dopravní vzdálenost do 50 m v objektech výšky do 6 m | t | 0.051 |  | 0 |  | 0 |  | 0 | 21 | 0 | 0 | 0 | 0 | 0 |  | URS | ÚRS 18 01 | 0 | 0 |  | Práce |  |  |  | POL1_7
Díl: | 734 | Ústřední vytápění - armatury |  |  |  | 0 |  | 0 |  | 0 |  | 0 |  | 0 |  | 0 |  |  |  |  | 0 | [5 empty] | DIL
12 | 734261402r1 | Armatura připojovací pro otopný žebřík , středové přípojení , bílá, rohová, včetně termostatické hlavice | kus | 1 |  | 0 |  | 0 |  | 0 | 21 | 0 | 0.0007 | 0 | 0 | 0 |  | Vlastní | Indiv | 0 | 0 |  | Specifikace |  |  |  | POL3_0
13 | 734209113 | Montáž závitových armatur se 2 závity G 1/2 (DN 15) | kus | 4 |  | 0 |  | 0 |  | 0 | 21 | 0 | 8e-05 | 0 | 0 | 0 |  | URS | ÚRS 18 01 | 0 | 0 |  | Práce |  |  |  | POL1_7
14 | 55121229 | ventil termostatický rohový s víčkem 1/2" | kus | 2 |  | 0 |  | 0 |  | 0 | 21 | 0 | 0.00023 | 0 | 0 | 0 |  | URS | ÚRS 18 01 | 0 | 0 |  | Specifikace |  |  |  | POL3_0
15 | 55128262vl1 | šroubení radiátorové rohové pro adaptér na Cu nebo PH chrom leštěný 1/2"x16 | kus | 2 |  | 0 |  | 0 |  | 0 | 21 | 0 | 0.00034 | 0 | 0 | 0 |  | Vlastní | Indiv | 0 | 0 |  | Specifikace |  |  |  | POL3_0
16 | 734261402 | Šroubení připojovací armatury radiátorů VK PN 10 do 110°C, regulační uzavíratelné rohové G 1/2 x 18 | kus | 3 |  | 0 |  | 0 |  | 0 | 21 | 0 | 0.0007 | 0 | 0 | 0 |  | URS | ÚRS 18 01 | 0 | 0 |  | Práce |  |  |  | POL1_7
17 | 998734101 | Přesun hmot pro armatury stanovený z hmotnosti přesunovaného materiálu vodorovná dopravní vzdálenost do 50 m v objektech výšky do 6 m | t | 0.004 |  | 0 |  | 0 |  | 0 | 21 | 0 | 0 | 0 | 0 | 0 |  | URS | ÚRS 18 01 | 0 | 0 |  | Práce |  |  |  | POL1_7
Díl: | 735 | Ústřední vytápění - otopná tělesa |  |  |  | 0 |  | 0 |  | 0 |  | 0 |  | 0.26 |  | 0.22 |  |  |  |  | 0 | [5 empty] | DIL
18 | 735121810 | Demontáž otopných těles ocelových článkových | m2 | 20.98 |  | 0 |  | 0 |  | 0 | 21 | 0 | 0 | 0 | 0.01057 | 0.22 |  | URS | ÚRS 18 01 | 0 | 0 |  | Práce |  |  |  | POL1_7
19 | 735131159vl1 | Vertikální otopné těleso hliníkové článkové výšky tělesa 1760 mm, šířka 553, výkon 75°/65°C-981,2W - 22článků | soubor | 2 |  | 0 |  | 0 |  | 0 | 21 | 0 | 0.0237 | 0.05 | 0 | 0 |  | Vlastní | Indiv | 0 | 0 |  | Práce |  |  |  | POL1_7
20 | 735131159vl2 | Montážní balíček pro vertikální článkové těleso | soubor | 2 |  | 0 |  | 0 |  | 0 | 21 | 0 | 0.0237 | 0.05 | 0 | 0 |  | Vlastní | Indiv | 0 | 0 |  | Práce |  |  |  | POL1_7
21 | 735152580 | Otopná tělesa panelová VK dvoudesková PN 1,0 MPa, T do 110°C se dvěma přídavnými přestupními plochami výšky tělesa 600 mm stavební délky / výkonu 1400 mm / 2351 W | kus | 3 |  | 0 |  | 0 |  | 0 | 21 | 0 | 0.04784 | 0.14 | 0 | 0 |  | URS | ÚRS 18 01 | 0 | 0 |  | Práce |  |  |  | POL1_7
22 | 735164251vl1 | Otopná tělesa trubková na stěnu výšky tělesa 1220 mm, délky 450 mm, středové připojení | kus | 1 |  | 0 |  | 0 |  | 0 | 21 | 0 | 0.0204 | 0.02 | 0 | 0 |  | Vlastní | Indiv | 0 | 0 |  | Práce |  |  |  | POL1_7
23 | 735890801 | Vnitrostaveništní přemístění vybouraných (demontovaných) hmot otopných těles vodorovně do 100 m v objektech výšky do 6 m | t | 0.222 |  | 0 |  | 0 |  | 0 | 21 | 0 | 0 | 0 | 0 | 0 |  | URS | ÚRS 18 01 | 0 | 0 |  | Práce |  |  |  | POL1_7
24 | 998735101 | Přesun hmot pro otopná tělesa stanovený z hmotnosti přesunovaného materiálu vodorovná dopravní vzdálenost do 50 m v objektech výšky do 6 m | t | 0.259 |  | 0 |  | 0 |  | 0 | 21 | 0 | 0 | 0 | 0 | 0 |  | URS | ÚRS 18 01 | 0 | 0 |  | Práce |  |  |  | POL1_7
Díl: | 751 | Vzduchotechnika |  |  |  | 0 |  | 0 |  | 0 |  | 0 |  | 0.27 |  | 0.16 |  |  |  |  | 0 | [5 empty] | DIL
25 | 751122092 | Montáž ventilátoru radiálního nízkotlakého potrubního základního do kruhového potrubí, průměru přes 100 do 200 mm | kus | 5 |  | 0 |  | 0 |  | 0 | 21 | 0 | 0 | 0 | 0 | 0 |  | URS | ÚRS 18 01 | 0 | 0 |  | Práce |  |  |  | POL1_7
26 | 751122092vl1 | Radiální ventilátor do kruhového potrubí, napájení 230V/50Hz, IP44, příkon 65W, průtok vzduchu max. 380m3, prožná manžeta pr.125 | kus | 2 |  | 0 |  | 0 |  | 0 | 21 | 0 | 0 | 0 | 0 | 0 |  | Vlastní | Indiv | 0 | 0 |  | Specifikace |  |  |  | POL3_0
27 | 751122092vl2 | Radiální ventilátor do kruhového potrubí, napájení 230V/50Hz, IP44, příkon 108W, průtok vzduchu max. 767m3, prožná manžeta pr.160 | kus | 3 |  | 0 |  | 0 |  | 0 | 21 | 0 | 0 | 0 | 0 | 0 |  | Vlastní | Indiv | 0 | 0 |  | Specifikace |  |  |  | POL3_0
28 | 751122093vl2 | hydrostat pro spouštění ventilátorů s manuální funkcí | kus | 2 |  | 0 |  | 0 |  | 0 | 21 | 0 | 0 | 0 | 0 | 0 |  | Vlastní | Indiv | 0 | 0 |  | Specifikace |  |  |  | POL3_0
29 | 751123811 | Demontáž ventilátoru radiálního nízkotlakého kruhové potrubí, průměru do 300 mm | kus | 2 |  | 0 |  | 0 |  | 0 | 21 | 0 | 0 | 0 | 0.0112 | 0.02 |  | URS | ÚRS 18 01 | 0 | 0 |  | Práce |  |  |  | POL1_7
30 | 751322011 | Montáž talířových ventilů, anemostatů, dýz talířového ventilu, průměru do 100 mm | kus | 13 |  | 0 |  | 0 |  | 0 | 21 | 0 | 0 | 0 | 0 | 0 |  | URS | ÚRS 18 01 | 0 | 0 |  | Práce |  |  |  | POL1_7
31 | 751322011vl1 | Talířový ventil, průměr do 100 mm ELK100 | kus | 13 |  | 0 |  | 0 |  | 0 | 21 | 0 | 0 | 0 | 0 | 0 |  | Vlastní | Indiv | 0 | 0 |  | Specifikace |  |  |  | POL3_0
32 | 751322012 | Montáž talířových ventilů, anemostatů, dýz talířového ventilu, průměru přes 100 do 200 mm | kus | 6 |  | 0 |  | 0 |  | 0 | 21 | 0 | 0 | 0 | 0 | 0 |  | URS | ÚRS 18 01 | 0 | 0 |  | Práce |  |  |  | POL1_7
33 | 751322012VL1 | Talířový ventil, průměr do 160 mm ELK160 | kus | 6 |  | 0 |  | 0 |  | 0 | 21 | 0 | 0 | 0 | 0 | 0 |  | Vlastní | Indiv | 0 | 0 |  | Specifikace |  |  |  | POL3_0
34 | 751344112 | Montáž tlumičů hluku pro kruhové potrubí, průměru přes 100 do 200 mm | kus | 5 |  | 0 |  | 0 |  | 0 | 21 | 0 | 0 | 0 | 0 | 0 |  | URS | ÚRS 18 01 | 0 | 0 |  | Práce |  |  |  | POL1_7
35 | 751344112vl1 | Tlumič vzduchu pr.125/L=0,9m | kus | 2 |  | 0 |  | 0 |  | 0 | 21 | 0 | 0 | 0 | 0 | 0 |  | Vlastní | Indiv | 0 | 0 |  | Specifikace |  |  |  | POL3_0
36 | 751344112vl2 | Tlumič vzduchu pr.160/L=0,9m | kus | 3 |  | 0 |  | 0 |  | 0 | 21 | 0 | 0 | 0 | 0 | 0 |  | Vlastní | Indiv | 0 | 0 |  | Specifikace |  |  |  | POL3_0
37 | 751398031 | Montáž ostatních zařízení ventilační mřížky do dveří nebo desek, průřezu do 0,040 m2 | kus | 6 |  | 0 |  | 0 |  | 0 | 21 | 0 | 0 | 0 | 0 | 0 |  | URS | ÚRS 18 01 | 0 | 0 |  | Práce |  |  |  | POL1_7
38 | 751398031r1 | ventilační oboustraná mřížka do dveří 525x225mm dekor dle dveří | kus | 6 |  | 0 |  | 0 |  | 0 | 21 | 0 | 0 | 0 | 0 | 0 |  | Vlastní | Indiv | 0 | 0 |  | Specifikace |  |  |  | POL3_0
39 | 751398041vl1 | Montáž ostatních zařízení protidešťové žaluzie nebo žaluziové klapky na kruhové potrubí, průměru do 300 mm | kus | 4 |  | 0 |  | 0 |  | 0 | 21 | 0 | 0 | 0 | 0 | 0 |  | Vlastní | Indiv | 0 | 0 |  | Práce |  |  |  | POL1_7
40 | 751398041vl3 | Fasádní mřížka s protidešťovou žaluzií 125 mm | kus | 2 |  | 0 |  | 0 |  | 0 | 21 | 0 | 0 | 0 | 0 | 0 |  | Vlastní | Indiv | 0 | 0 |  | Specifikace |  |  |  | POL3_0
41 | 751398041vl4 | Fasádní mřížka s protidešťovou žaluzií 160 mm | kus | 2 |  | 0 |  | 0 |  | 0 | 21 | 0 | 0 | 0 | 0 | 0 |  | Vlastní | Indiv | 0 | 0 |  | Specifikace |  |  |  | POL3_0
42 | 751398841 | Demontáž ostatních zařízení protidešťové žaluzie nebo žaluziové klapky z kruhového potrubí, průměru do 300 mm | kus | 2 |  | 0 |  | 0 |  | 0 | 21 | 0 | 0 | 0 | 0.001 | 0 |  | URS | ÚRS 18 01 | 0 | 0 |  | Práce |  |  |  | POL1_7
43 | 751510041 | Vzduchotechnické potrubí z pozinkovaného plechu kruhové, trouba spirálně vinutá bez příruby, průměru do 100 mm | m | 14 |  | 0 |  | 0 |  | 0 | 21 | 0 | 0.00175 | 0.02 | 0 | 0 |  | URS | ÚRS 18 01 | 0 | 0 |  | Práce |  |  |  | POL1_7
44 | 751510042v1 | Vzduchotechnické potrubí pozink kruhové spirálně vinuté D 125mm | m | 25 |  | 0 |  | 0 |  | 0 | 21 | 0 | 0.00312 | 0.08 | 0 | 0 |  | Vlastní | Indiv | 0 | 0 |  | Práce |  |  |  | POL1_7
45 | 751510042v2 | Vzduchotechnické potrubí pozink kruhové spirálně vinuté D 160mm | m | 48 |  | 0 |  | 0 |  | 0 | 21 | 0 | 0.00312 | 0.15 | 0 | 0 |  | Vlastní | Indiv | 0 | 0 |  | Práce |  |  |  | POL1_7
46 | 751510862 | Demontáž vzduchotechnického potrubí plechového do suti čtyřhranného s přírubou, průřezu přes 0,13 do 0,50 m2 | m | 7 |  | 0 |  | 0 |  | 0 | 21 | 0 | 0 | 0 | 0.0191 | 0.13 |  | URS | ÚRS 18 01 | 0 | 0 |  | Práce |  |  |  | POL1_7
47 | 751510870 | Demontáž vzduchotechnického potrubí plechového do suti kruhového, spirálně vinutého bez příruby, průměru do 200 mm | m | 8.5 |  | 0 |  | 0 |  | 0 | 21 | 0 | 0 | 0 | 0.00138 | 0.01 |  | URS | ÚRS 18 01 | 0 | 0 |  | Práce |  |  |  | POL1_7
48 | 751514177 | Montáž oblouku do plechového potrubí kruhového bez příruby, průměru do 100 mm | kus | 2 |  | 0 |  | 0 |  | 0 | 21 | 0 | 0 | 0 | 0 | 0 |  | URS | ÚRS 18 01 | 0 | 0 |  | Práce |  |  |  | POL1_7
49 | 751514177vl1 | Oblouk lisovaná OS 100/90° | kus | 2 |  | 0 |  | 0 |  | 0 | 21 | 0 | 0 | 0 | 0 | 0 |  | Vlastní | Indiv | 0 | 0 |  | Specifikace |  |  |  | POL3_0
50 | 751514178 | Montáž oblouku do plechového potrubí kruhového bez příruby, průměru přes 100 do 200 mm | kus | 8 |  | 0 |  | 0 |  | 0 | 21 | 0 | 0 | 0 | 0 | 0 |  | URS | ÚRS 18 01 | 0 | 0 |  | Práce |  |  |  | POL1_7
51 | 751514178vl1 | Oblouk lisovaný OS125/90° | kus | 2 |  | 0 |  | 0 |  | 0 | 21 | 0 | 0 | 0 | 0 | 0 |  | Vlastní | Indiv | 0 | 0 |  | Specifikace |  |  |  | POL3_0
52 | 751514178vl2 | Oblouk lisovaný OS160/90° | kus | 6 |  | 0 |  | 0 |  | 0 | 21 | 0 | 0 | 0 | 0 | 0 |  | Vlastní | Indiv | 0 | 0 |  | Specifikace |  |  |  | POL3_0
53 | 751514178r2 | montáž návlkekové izolace na potrubí DN160 | m | 17 |  | 0 |  | 0 |  | 0 | 21 | 0 | 0 | 0 | 0 | 0 |  | Vlastní | Indiv | 0 | 0 |  | Práce |  |  |  | POL1_7
54 | 751514178r21 | návlkeková izolace na potrubí DN160, tl.25mm, 160mm | m | 17 |  | 0 |  | 0 |  | 0 | 21 | 0 | 0 | 0 | 0 | 0 |  | Vlastní | Indiv | 0 | 0 |  | Práce |  |  |  | POL1_7
55 | 751514214vl1 | Montáž kalhotového kusu nebo odbočky jednostranné do plechového potrubí čtyřhranného s přírubou, průřezu přes 0,140 do 0,210 m2 - napojení kruhového potrubí pr.160mm do stávajícího čtyřhranéno v | kus | 1 |  | 0 |  | 0 |  | 0 | 21 | 0 | 0 | 0 | 0 | 0 |  | Vlastní | Indiv | 0 | 0 |  | Práce |  |  |  | POL1_7
|  | místnosti vzduchotechniky | [24 empty] | POP
56 | 751514287 | Montáž kalhotového kusu nebo odbočky jednostranné do plechového potrubí kruhového bez příruby, průměru do 100 mm | kus | 4 |  | 0 |  | 0 |  | 0 | 21 | 0 | 0 | 0 | 0 | 0 |  | URS | ÚRS 18 01 | 0 | 0 |  | Práce |  |  |  | POL1_7
57 | 751514287vl1 | Odbočka jednoduchá OBJ100/100/90° | kus | 4 |  | 0 |  | 0 |  | 0 | 21 | 0 | 0 | 0 | 0 | 0 |  | Vlastní | Indiv | 0 | 0 |  | Specifikace |  |  |  | POL3_0
58 | 751514288 | Montáž kalhotového kusu nebo odbočky jednostranné do plechového potrubí kruhového bez příruby, průměru přes 100 do 200 mm | kus | 17 |  | 0 |  | 0 |  | 0 | 21 | 0 | 0 | 0 | 0 | 0 |  | URS | ÚRS 18 01 | 0 | 0 |  | Práce |  |  |  | POL1_7
59 | 751514288vl1 | Odbočka jednoduchá OBJ125/100/90° | kus | 8 |  | 0 |  | 0 |  | 0 | 21 | 0 | 0 | 0 | 0 | 0 |  | Vlastní | Indiv | 0 | 0 |  | Specifikace |  |  |  | POL3_0
60 | 751514288vl2 | Odbočka jednoduchá OBJ160/100/90° | kus | 1 |  | 0 |  | 0 |  | 0 | 21 | 0 | 0 | 0 | 0 | 0 |  | Vlastní | Indiv | 0 | 0 |  | Specifikace |  |  |  | POL3_0
61 | 751514288vl3 | Odbočka jednoduchá OBJ160/125/90° | kus | 1 |  | 0 |  | 0 |  | 0 | 21 | 0 | 0 | 0 | 0 | 0 |  | Vlastní | Indiv | 0 | 0 |  | Specifikace |  |  |  | POL3_0
62 | 751514288vl4 | Odbočka jednoduchá OBJ160/160/90° | kus | 6 |  | 0 |  | 0 |  | 0 | 21 | 0 | 0 | 0 | 0 | 0 |  | Vlastní | Indiv | 0 | 0 |  | Specifikace |  |  |  | POL3_0
63 | 751514288vl5 | Odbočka jednoduchá OBJ160/160/90° s odvodem kondenzátu-atyp | kus | 1 |  | 0 |  | 0 |  | 0 | 21 | 0 | 0 | 0 | 0 | 0 |  | Vlastní | Indiv | 0 | 0 |  | Specifikace |  |  |  | POL3_0
64 | 751514478 | Montáž přechodu osového nebo pravoúhlého do plechového potrubí kruhového bez příruby, průměru přes 100 do 200 mm | kus | 5 |  | 0 |  | 0 |  | 0 | 21 | 0 | 0 | 0 | 0 | 0 |  | URS | ÚRS 18 01 | 0 | 0 |  | Práce |  |  |  | POL1_7
65 | 751514478vl1 | přechod osový PRO125/100 | kus | 4 |  | 0 |  | 0 |  | 0 | 21 | 0 | 0 | 0 | 0 | 0 |  | Vlastní | Indiv | 0 | 0 |  | Specifikace |  |  |  | POL3_0
66 | 751514478vl2 | přechod osový PRO160/125 | kus | 1 |  | 0 |  | 0 |  | 0 | 21 | 0 | 0 | 0 | 0 | 0 |  | Vlastní | Indiv | 0 | 0 |  | Specifikace |  |  |  | POL3_0
67 | 751514479v2 | Montáž koncového krytu, vsuvky do plechového potrubí kruhového bez příruby, průměru 100-200 mm | kus | 7 |  | 0 |  | 0 |  | 0 | 21 | 0 | 0 | 0 | 0 | 0 |  | Vlastní | Indiv | 0 | 0 |  | Práce |  |  |  | POL1_7
68 | 751514479v3 | Koncový kryt, vsuvka DR100 | kus | 5 |  | 0 |  | 0 |  | 0 | 21 | 0 | 0 | 0 | 0 | 0 |  | Vlastní | Indiv | 0 | 0 |  | Specifikace |  |  |  | POL3_0
69 | 751514479v4 | Koncový kryt, vsuvka DR160 | kus | 7 |  | 0 |  | 0 |  | 0 | 21 | 0 | 0 | 0 | 0 | 0 |  | Vlastní | Indiv | 0 | 0 |  | Specifikace |  |  |  | POL3_0
70 | 751514679 | Montáž škrtící klapky nebo zpětné klapky do plechového potrubí kruhové bez příruby, průměru přes 100 do 200 mm | kus | 3 |  | 0 |  | 0 |  | 0 | 21 | 0 | 0 | 0 | 0 | 0 |  | URS | ÚRS 18 01 | 0 | 0 |  | Práce |  |  |  | POL1_7
71 | 751514680vl1 | zpětná klapka do kruhového potrubí RSKR - Z 160 | kus | 3 |  | 0 |  | 0 |  | 0 | 21 | 0 | 0 | 0 | 0 | 0 |  | Vlastní | Indiv | 0 | 0 |  | Specifikace |  |  |  | POL3_0
72 | 751572101 | Závěs kruhového potrubí pomocí objímky, kotvené do betonu průměru potrubí do 100 mm | m | 14 |  | 0 |  | 0 |  | 0 | 21 | 0 | 0.00017 | 0 | 0 | 0 |  | URS | ÚRS 18 01 | 0 | 0 |  | Práce |  |  |  | POL1_7
73 | 751572102 | Závěs kruhového potrubí pomocí objímky, kotvené do betonu průměru potrubí přes 100 do 200 mm | m | 73 |  | 0 |  | 0 |  | 0 | 21 | 0 | 0.00022 | 0.02 | 0 | 0 |  | URS | ÚRS 18 01 | 0 | 0 |  | Práce |  |  |  | POL1_7
74 | 751572102vl2 | dopojení odvodu kondenzátu v 1.PP na kanalizaci včetně potrubí | kus | 1 |  | 0 |  | 0 |  | 0 | 21 | 0 | 0.00022 | 0 | 0 | 0 |  | Vlastní | Indiv | 0 | 0 |  | Práce |  |  |  | POL1_7
[25 empty] | 15 | 21 | DPH
| Celkem |  |  |  |  | 0 | [18 empty] | 0 | 0 | SUM
Poznámky uchazeče k zadání
POPUZIV
END
Note on S6: Jedná se o informaci, zda se jedná o položku, která je do rozpočtu zadána z cenové soustavy RTS, nebo vlastní.
Note on T6: Jedná se o název CÚ, která je zadána u položky rozpočtu

## SO 02 4 Pol
Položkový rozpočet | [26 empty] | #TypZaznamu#
S: | 015-21 | ZŠ Lomnice | [24 empty] | STA
O: | SO 02 | Rekonstrukce šaten a hygienického zařízení 2. NP | [21 empty] | STA |  |  | OBJ
R: | 4 | Elektroinstalace Rozpočet | [24 empty] | ROZ
P.č. | Číslo položky | Název položky | MJ | Množství | Cena / MJ | Celkem | Dodávka | Dodávka celk. | Montáž | Montáž celk. | DPH | Cena s DPH | Hmotnost / MJ | Hmotnost celk.(t) | Dem. hmotnost / MJ | Dem. hmotnost celk.(t) | Ceník | Cen. soustava / platnost | Cenová úroveň | Nhod / MJ | Nhod celk. | Dodavatel | Typ položky
Díl: | M21. 1 | Rozvaděče |  |  |  | 0 |  | 0 |  | 0 |  | 0 |  | 0 |  | 0 |  |  |  |  | 0 | [5 empty] | DIL
1 | Pol__0001 | R-SJ1-rozváděč kompl. - viz výkres | ks | 1 |  | 0 |  | 0 |  | 0 | 21 | 0 | 0 | 0 | 0 | 0 |  | Vlastní | Indiv | 0 | 0 |  | Práce |  |  |  | POL1_1
Díl: | ON | Ostatní náklady |  |  |  | 0 |  | 0 |  | 0 |  | 0 |  | 0 |  | 0 |  |  |  |  | 0 | [5 empty] | DIL
2 | 37 | Doprava 3,6% dodávka rozvaděč | soubor | 1 |  | 0 |  | 0 |  | 0 | 21 | 0 | 0 | 0 | 0 | 0 |  | Vlastní | Indiv | 0 | 0 |  | VRN |  |  |  | POL99_8
3 | 38 | Přesun 1% dodávka rozvaděč | soubor | 1 |  | 0 |  | 0 |  | 0 | 21 | 0 | 0 | 0 | 0 | 0 |  | Vlastní | Indiv | 0 | 0 |  | VRN |  |  |  | POL99_8
4 | 39 | PPV 6% z montáže: materiál + práce | soubor | 1 |  | 0 |  | 0 |  | 0 | 21 | 0 | 0 | 0 | 0 | 0 |  | Vlastní | Indiv | 0 | 0 |  | VRN |  |  |  | POL99_8
Díl: | M21 | Elektromontáže |  |  |  | 0 |  | 0 |  | 0 |  | 0 |  | 0 |  | 0 |  |  |  |  | 0 | [5 empty] | DIL
5 | Pol__0002 | CYKY 3ox1.5 mm2 | m | 150 |  | 0 |  | 0 |  | 0 | 21 | 0 | 0 | 0 | 0 | 0 |  | Vlastní | Indiv | 0 | 0 |  | Práce |  |  |  | POL1_9
6 | Pol__0003 | CYKY 3jx1.5 mm2 | m | 250 |  | 0 |  | 0 |  | 0 | 21 | 0 | 0 | 0 | 0 | 0 |  | Vlastní | Indiv | 0 | 0 |  | Práce |  |  |  | POL1_9
7 | Pol__0004 | CYKY 3jx2.5 mm2 | m | 160 |  | 0 |  | 0 |  | 0 | 21 | 0 | 0 | 0 | 0 | 0 |  | Vlastní | Indiv | 0 | 0 |  | Práce |  |  |  | POL1_9
8 | Pol__0005 | CYKY 4jx1,5 mm2 | m | 30 |  | 0 |  | 0 |  | 0 | 21 | 0 | 0 | 0 | 0 | 0 |  | Vlastní | Indiv | 0 | 0 |  | Práce |  |  |  | POL1_9
9 | Pol__0006 | CYKY 5jx1.5 mm2 | m | 110 |  | 0 |  | 0 |  | 0 | 21 | 0 | 0 | 0 | 0 | 0 |  | Vlastní | Indiv | 0 | 0 |  | Práce |  |  |  | POL1_9
10 | Pol__0007 | datový kabel 4x2x0,5 | m | 100 |  | 0 |  | 0 |  | 0 | 21 | 0 | 0 | 0 | 0 | 0 |  | Vlastní | Indiv | 0 | 0 |  | Práce |  |  |  | POL1_9
11 | Pol__0008 | vodič Cu 4 mm2,žz | m | 30 |  | 0 |  | 0 |  | 0 | 21 | 0 | 0 | 0 | 0 | 0 |  | Vlastní | Indiv | 0 | 0 |  | Práce |  |  |  | POL1_9
12 | Pol__0009 | vodič Cu 6 mm2,žz | m | 20 |  | 0 |  | 0 |  | 0 | 21 | 0 | 0 | 0 | 0 | 0 |  | Vlastní | Indiv | 0 | 0 |  | Práce |  |  |  | POL1_9
13 | Pol__0010 | spínač jednopólový, řazení 1, kompl. | ks | 10 |  | 0 |  | 0 |  | 0 | 21 | 0 | 0 | 0 | 0 | 0 |  | Vlastní | Indiv | 0 | 0 |  | Specifikace |  |  |  | POL3_0
14 | Pol__0011 | pohybové čidlo přítomnosti, kompl. | ks | 10 |  | 0 |  | 0 |  | 0 | 21 | 0 | 0 | 0 | 0 | 0 |  | Vlastní | Indiv | 0 | 0 |  | Práce |  |  |  | POL1_9
15 | Pol__0012 | hygrostat např. RHV1(ELKOep) IP65. koml. | ks | 2 |  | 0 |  | 0 |  | 0 | 21 | 0 | 0 | 0 | 0 | 0 |  | Vlastní | Indiv | 0 | 0 |  | Práce |  |  |  | POL1_9
16 | Pol__0013 | zás.230V/16A, zapuštěná, kompl. | ks | 1 |  | 0 |  | 0 |  | 0 | 21 | 0 | 0 | 0 | 0 | 0 |  | Vlastní | Indiv | 0 | 0 |  | Práce |  |  |  | POL1_9
17 | Pol__0014 | KRABICE přístrojová | ks | 21 |  | 0 |  | 0 |  | 0 | 21 | 0 | 0 | 0 | 0 | 0 |  | Vlastní | Indiv | 0 | 0 |  | Práce |  |  |  | POL1_9
18 | Pol__0015 | KRABICE odbočná s víčkem d68 | ks | 10 |  | 0 |  | 0 |  | 0 | 21 | 0 | 0 | 0 | 0 | 0 |  | Vlastní | Indiv | 0 | 0 |  | Práce |  |  |  | POL1_9
19 | Pol__0016 | KRABICE rozpojovací | ks | 25 |  | 0 |  | 0 |  | 0 | 21 | 0 | 0 | 0 | 0 | 0 |  | Vlastní | Indiv | 0 | 0 |  | Práce |  |  |  | POL1_9
20 | Pol__0017 | KRABICE rozpojovací IP43 | ks | 35 |  | 0 |  | 0 |  | 0 | 21 | 0 | 0 | 0 | 0 | 0 |  | Vlastní | Indiv | 0 | 0 |  | Práce |  |  |  | POL1_9
21 | Pol__0018 | TRUBKA ohebná d25 | m | 20 |  | 0 |  | 0 |  | 0 | 21 | 0 | 0 | 0 | 0 | 0 |  | Vlastní | Indiv | 0 | 0 |  | Práce |  |  |  | POL1_9
22 | Pol__0019 | lišta vkládací 24/22 | m | 60 |  | 0 |  | 0 |  | 0 | 21 | 0 | 0 | 0 | 0 | 0 |  | Vlastní | Indiv | 0 | 0 |  | Práce |  |  |  | POL1_9
23 | Pol__0019 A | Podružný materiál | soubor | 1 |  | 0 |  | 0 |  | 0 | 21 | 0 | 0 | 0 | 0 | 0 |  | Vlastní | Indiv | 0 | 0 |  | Práce |  |  |  | POL1_
Díl: | M21.3 | SVÍTIDLA |  |  |  | 0 |  | 0 |  | 0 |  | 0 |  | 0 |  | 0 |  |  |  |  | 0 | [5 empty] | DIL
24 | Pol__0020 | C- viz tabulka | ks | 12 |  | 0 |  | 0 |  | 0 | 21 | 0 | 0 | 0 | 0 | 0 |  | Vlastní | Indiv | 0 | 0 |  | Práce |  |  |  | POL1_9
25 | Pol__0021 | D- viz tabulka | ks | 6 |  | 0 |  | 0 |  | 0 | 21 | 0 | 0 | 0 | 0 | 0 |  | Vlastní | Indiv | 0 | 0 |  | Práce |  |  |  | POL1_9
26 | Pol__0022 | E- viz tabulka | ks | 4 |  | 0 |  | 0 |  | 0 | 21 | 0 | 0 | 0 | 0 | 0 |  | Vlastní | Indiv | 0 | 0 |  | Práce |  |  |  | POL1_9
27 | Pol__0023 | N1- viz tabulka | ks | 3 |  | 0 |  | 0 |  | 0 | 21 | 0 | 0 | 0 | 0 | 0 |  | Vlastní | Indiv | 0 | 0 |  | Práce |  |  |  | POL1_9
28 | Pol__0024 | N2- viz tabulka | ks | 5 |  | 0 |  | 0 |  | 0 | 21 | 0 | 0 | 0 | 0 | 0 |  | Vlastní | Indiv | 0 | 0 |  | Práce |  |  |  | POL1_9
29 | Pol__0025 | N3- viz tabulka | ks | 2 |  | 0 |  | 0 |  | 0 | 21 | 0 | 0 | 0 | 0 | 0 |  | Vlastní | Indiv | 0 | 0 |  | Práce |  |  |  | POL1_9
Díl: | M21.4 | Pomocné a zednické práce |  |  |  | 0 |  | 0 |  | 0 |  | 0 |  | 0 |  | 0 |  |  |  |  | 0 | [5 empty] | DIL
30 | Pol__0026 | sekací a zednické práce | kpl | 1 |  | 0 |  | 0 |  | 0 | 21 | 0 | 0 | 0 | 0 | 0 |  | Vlastní | Indiv | 0 | 0 |  | Práce |  |  |  | POL1_1
Díl: | M21.5 | HZS - Montáže |  |  |  | 0 |  | 0 |  | 0 |  | 0 |  | 0 |  | 0 |  |  |  |  | 0 | [5 empty] | DIL
31 | Pol__0027 | Vyhledaní stáv. rozvodů | hod | 15 |  | 0 |  | 0 |  | 0 | 21 | 0 | 0 | 0 | 0 | 0 |  | Vlastní | Indiv | 0 | 0 |  | Práce |  |  |  | POL1_1
32 | Pol__0028 | Demontaz stáv. rozvodů | hod | 20 |  | 0 |  | 0 |  | 0 | 21 | 0 | 0 | 0 | 0 | 0 |  | Vlastní | Indiv | 0 | 0 |  | Práce |  |  |  | POL1_1
33 | Pol__0029 | demontáž stáv. rozváděčů | hod | 6 |  | 0 |  | 0 |  | 0 | 21 | 0 | 0 | 0 | 0 | 0 |  | Vlastní | Indiv | 0 | 0 |  | Práce |  |  |  | POL1_1
34 | Pol__0030 | napojení stáv. rozvodů na nový rozváděč | hod | 8 |  | 0 |  | 0 |  | 0 | 21 | 0 | 0 | 0 | 0 | 0 |  | Vlastní | Indiv | 0 | 0 |  | Specifikace |  |  |  | POL3_0
35 | Pol__0031 | osazení nového rozváděče | kpl | 1 |  | 0 |  | 0 |  | 0 | 21 | 0 | 0 | 0 | 0 | 0 |  | Vlastní | Indiv | 0 | 0 |  | Práce |  |  |  | POL1_1
36 | Pol__0032 | likvidace odpadů | kpl | 1 |  | 0 |  | 0 |  | 0 | 21 | 0 | 0 | 0 | 0 | 0 |  | Vlastní | Indiv | 0 | 0 |  | Práce |  |  |  | POL1_1
37 | Pol__0033 | Revie nových el. rozvodů | hod | 16 |  | 0 |  | 0 |  | 0 | 21 | 0 | 0 | 0 | 0 | 0 |  | Vlastní | Indiv | 0 | 0 |  | Práce |  |  |  | POL1_1
[25 empty] | 15 | 21 | DPH
| Celkem |  |  |  |  | 0 | [18 empty] | 0 | 0 | SUM
Poznámky uchazeče k zadání
POPUZIV
END
Note on S6: Jedná se o informaci, zda se jedná o položku, která je do rozpočtu zadána z cenové soustavy RTS, nebo vlastní.
Note on T6: Jedná se o název CÚ, která je zadána u položky rozpočtu

## SO 02 5 Pol
Položkový rozpočet | [26 empty] | #TypZaznamu#
S: | 015-21 | ZŠ Lomnice | [24 empty] | STA
O: | SO 02 | Rekonstrukce šaten a hygienického zařízení 2. NP | [21 empty] | STA |  |  | OBJ
R: | 5 | ON + VRN | [24 empty] | ROZ
P.č. | Číslo položky | Název položky | MJ | Množství | Cena / MJ | Celkem | Dodávka | Dodávka celk. | Montáž | Montáž celk. | DPH | Cena s DPH | Hmotnost / MJ | Hmotnost celk.(t) | Dem. hmotnost / MJ | Dem. hmotnost celk.(t) | Ceník | Cen. soustava / platnost | Cenová úroveň | Nhod / MJ | Nhod celk. | Dodavatel | Typ položky
Díl: | VN | Vedlejší náklady |  |  |  | 0 |  | 0 |  | 0 |  | 0 |  | 0 |  | 0 |  |  |  |  | 0 | [5 empty] | DIL
1 | 005121010R | Vybudování zařízení staveniště | Soubor | 1 |  | 0 |  | 0 |  | 0 | 21 | 0 | 0 | 0 | 0 | 0 |  | RTS 20/ II | Indiv | 0 | 0 |  | VRN |  |  |  | POL99_8
2 | 005121020R | Provoz zařízení staveniště | Soubor | 1 |  | 0 |  | 0 |  | 0 | 21 | 0 | 0 | 0 | 0 | 0 |  | RTS 20/ II | Indiv | 0 | 0 |  | VRN |  |  |  | POL99_8
3 | 005121030R | Odstranění zařízení staveniště | Soubor | 1 |  | 0 |  | 0 |  | 0 | 21 | 0 | 0 | 0 | 0 | 0 |  | RTS 20/ II | Indiv | 0 | 0 |  | VRN |  |  |  | POL99_8
4 | 00522T | Mimostavenišťní doprava | Soubor | 1 |  | 0 |  | 0 |  | 0 | 21 | 0 | 0 | 0 | 0 | 0 |  | Vlastní | Indiv | 0 | 0 |  | VRN |  |  |  | POL99_8
Díl: | ON | Ostatní náklady |  |  |  | 0 |  | 0 |  | 0 |  | 0 |  | 0 |  | 0 |  |  |  |  | 0 | [5 empty] | DIL
5 | 013254000vl1 | Dokumentace skutečného provedení stavby dle SOD | soubor | 1 |  | 0 |  | 0 |  | 0 | 21 | 0 | 0 | 0 | 0 | 0 |  | Vlastní | Indiv | 0 | 0 |  | Práce |  |  |  | POL1_1
6 | 092103001vl1 | zkouška těsnosti rozvodů vody a kanalizace,topná zkouška ÚT | soubor | 1 |  | 0 |  | 0 |  | 0 | 21 | 0 | 0 | 0 | 0 | 0 |  | Vlastní | Indiv | 0 | 0 |  | Práce |  |  |  | POL1_1
7 | HZS2212 | Hodinová zúčtovací sazba instalatér odborný- vypuštění/napuštení systémů, odvzdušnění, vyhledání stávajících rozvodů | hod | 6 |  | 0 |  | 0 |  | 0 | 21 | 0 | 0 | 0 | 0 | 0 |  | URS | ÚRS 18 01 | 0 | 0 |  | Práce |  |  |  | POL1_1
8 | HZS2212vl1 | HZS - zaškolení zaměstnaců školy | hod | 2 |  | 0 |  | 0 |  | 0 | 21 | 0 | 0 | 0 | 0 | 0 |  | Vlastní | Indiv | 0 | 0 |  | Práce |  |  |  | POL1_1
9 | HZS3212 | Hodinové zúčtovací sazby montáží technologických zařízení na stavebních objektech montér vzduchotechniky odborný | hod | 2 |  | 0 |  | 0 |  | 0 | 21 | 0 | 0 | 0 | 0 | 0 |  | URS | ÚRS 18 01 | 0 | 0 |  | Práce |  |  |  | POL1_1
10 | HZS3231 | Montáží technologických zařízení na stavebních objektech montér měřících a regulačních zařízení - osazení elektronických hlavic včetně úpravy kabeláže na nová otopná tělesa včetně materiálu.5ks | soubor | 1 |  | 0 |  | 0 |  | 0 | 21 | 0 | 0 | 0 | 0 | 0 |  | URS | ÚRS 18 01 | 0 | 0 |  | Práce |  |  |  | POL1_1
|  | nových otopných těles stávající systém CONDATA | [24 empty] | POP
[25 empty] | 15 | 21 | DPH
| Celkem |  |  |  |  | 0 | [18 empty] | 0 | 0 | SUM
Poznámky uchazeče k zadání
POPUZIV
END
Note on S6: Jedná se o informaci, zda se jedná o položku, která je do rozpočtu zadána z cenové soustavy RTS, nebo vlastní.
Note on T6: Jedná se o název CÚ, která je zadána u položky rozpočtu